## BANCO SABESP
| Banco de Insumos - Maio 26 - Preços sem LDI e LSB SABESP |  |  |  |  | Banco de Insumos - Linha 2
Código FINAL (VALORES) | Descrição | Unid | Preço Unit. | Mão de Obra |  | Banco de serviços - Linha 6012
. | - | - | 0 | 0
| MÃO DE OBRA |  |  | 0
| SALÁRIOS |  |  | #N/A |  | BANCO ATUAL
MO00002 | AJUDANTE | H | 9.28 | #N/A |  | Maio 26
MO00003 | AJUDANTE DE CARPINTEIRO | H | 9.43 | #N/A
MO00007 | AJUDANTE DE ELETRICISTA | H | 9.48 | #N/A
MO00006 | AJUDANTE DE MONTAGEM | H | 9.43 | #N/A
MO00009 | ALMOXARIFE | H | 15.83 | #N/A
MO00010 | APONTADOR DE MÃO-DE-OBRA | H | 12.13 | #N/A
MO00011 | ASSISTENTE ADMINISTRATIVO | H | 16.63 | #N/A
MO00013 | AUXILIAR ADMINISTRATIVO | H | 10.7 | #N/A
MO00014 | AUXILIAR DE ALMOXARIFE | H | 11.59 | #N/A
MO00018 | AUXILIAR DE CORTE BISEL | H | 10.82 | #N/A
MO00015 | AUXILIAR DE ENFERMAGEM DO TRABALHO | H | 18.81 | #N/A
MO00016 | AUXILIAR DE MINI SHIELD | H | 12.63 | #N/A
MO00019 | AUXILIAR DE SONDAGEM | H | 10.74 | #N/A
MO00008 | AUXILIAR DE TOPÓGRAFO | H | 11.56 | #N/A
MO05206 | ATENDENTE EXTERNO | H | 12.04 | #N/A
MO00020 | AUXILIAR TÉCNICO | H | 18.03 | #N/A
MO00022 | CABO DE FOGO | H | 18.21 | #N/A
MO00023 | CADASTRISTA | H | 20.46 | #N/A
MO00025 | CALDEIREIRO | H | 20.14 | #N/A
MO00027 | CARPINTEIRO | H | 11.62 | #N/A
MO00028 | COMPRADOR | H | 31.49 | #N/A
MO00024 | DESENHISTA TÉCNICO | H | 20.09 | #N/A
MO00030 | ELETRICISTA | H | 16.19 | #N/A
MO00031 | ENCANADOR | H | 11.25 | #N/A
MO00032 | ENCARREGADO ADMINISTRATIVO DE OBRAS | H | 29.27 | #N/A
MO00033 | ENCARREGADO DE OBRAS | H | 18.99 | #N/A
MO05200 | ENCARREGADO OPERACIONAL | H | 16.82 | #N/A
MO05199 | ENFERMEIRO DO TRABALHO | H | 39.3 | #N/A
MO00034 | ENGENHEIRO DE SEGURANÇA DO TRABALHO | H | 62.94 | #N/A
MO00035 | ENGENHEIRO PLENO | H | 64.49 | #N/A
MO00036 | ESCORADOR | H | 12.45 | #N/A
MO00037 | ESMERILHADOR | H | 11.72 | #N/A
MO00038 | FERREIRO ARMADOR | H | 11.76 | #N/A
MO00039 | GEOFONADOR | H | 18.28 | #N/A
MO00040 | GEÓLOGO | H | 68.25 | #N/A
MO00041 | GRANITEIRO | H | 13.52 | #N/A
MO00042 | JARDINEIRO | H | 12.63 | #N/A
MO00043 | JATISTA | H | 18.26 | #N/A
MO00044 | LADRILHISTA | H | 14.7 | #N/A
MO05201 | LEITURISTA LIES | H | 9.01 | #N/A
MO05208 | LÍDER DE ATENDIMENTO EXTERNO | H | 13.53 | #N/A
MO00046 | MAÇARIQUEIRO | H | 12.26 | #N/A
MO00048 | MECÂNICO | H | 17.96 | #N/A
MO00049 | MECÂNICO MONTADOR | H | 18.29 | #N/A
MO00050 | MÉDICO DO TRABALHO | H | 71.59 | #N/A
MO00053 | MESTRE DE OBRAS | H | 35.27 | #N/A
MO00054 | MONTADOR DE TUBULAÇÕES | H | 15.86 | #N/A
MO05202 | MONITOR MIES | H | 11.46 | #N/A
MO00055 | MOTORISTA | H | 13.13 | #N/A
MO05203 | MOTORISTA DE CAMINHÃO/CARRETA | H | 15.06 | #N/A
MO05207 | OPERADOR DE DRAGA | H | 19.77 | #N/A
MO00056 | OPERADOR DE ESCAVADEIRA | H | 20.45 | #N/A
MO07609 | OPERADOR DE ESTAÇÃO DE TRATAMENTO DE ÁGUA (ETA) | H | 16.64 | #N/A
MO07610 | OPERADOR DE ESTAÇÃO DE TRATAMENTO DE ESGOTO (ETE) | H | 14.13 | #N/A
MO00057 | OPERADOR DE GUINDASTE SOBRE PNEUS | H | 20.51 | #N/A
MO00047 | OPERADOR DE MARTELETE | H | 17.18 | #N/A
MO00058 | OPERADOR DE MINI SHIELD | H | 20.37 | #N/A
MO00059 | OPERADOR DE MOTONIVELADORA | H | 22.21 | #N/A
MO05204 | OPERADOR DE PÁ CARREGADEIRA | H | 15.81 | #N/A
MO00061 | OPERADOR DE PERFURATRIZ PNEUMÁTICA | H | 18.9 | #N/A
MO00063 | OPERADOR DE TRATOR DE LÂMINA | H | 22.26 | #N/A
MO00064 | OPERADOR DE TRATOR DE PNEUS | H | 15.94 | #N/A
MO00066 | PEDREIRO | H | 11.6 | #N/A
MO00068 | PINTOR | H | 12.35 | #N/A
MO00069 | PINTOR DE TUBULAÇÕES | H | 18.61 | #N/A
MO00070 | POCEIRO | H | 12.21 | #N/A
MO00071 | RASTELEIRO | H | 11.43 | #N/A
MO00072 | SERRALHEIRO | H | 15.84 | #N/A
MO00073 | SERVENTE | H | 9.24 | #N/A
MO00074 | SOLDADOR | H | 15.24 | #N/A
MO00076 | SONDADOR | H | 24.74 | #N/A
MO00078 | TÉCNICO DE SEGURANÇA DO TRABALHO | H | 23.42 | #N/A
MO07327 | TÉCNICO ELETRICISTA | H | 23.8 | #N/A
MO00079 | TÉCNICO EM INSTRUMENTAÇÃO | H | 26.36 | #N/A
MO07328 | TÉCNICO MECÂNICO | H | 23.61 | #N/A
MO00080 | TÉCNICO NÍVEL MÉDIO | H | 27.63 | #N/A
MO00075 | TÉCNICO SOLDADOR | H | 20.58 | #N/A
MO00082 | TOPÓGRAFO | H | 25.52 | #N/A
MO00083 | TORRISTA/PLATAFORMISTA | H | 23.57 | #N/A
MO00084 | VIDRACEIRO | H | 14.19 | #N/A
MO00085 | VIGIA | H | 10.57 | #N/A
MO05205 | VISTORIANTE DE ÁGUA E ESGOTO | H | 10.61 | #N/A
| TAXAS ADICIONAIS |  |  | #N/A
MO00001 | *INSALUBRIDADE (40% SM) | H | 2.76 | #N/A
| CIVIL |  |  | #N/A
| AGREGADOS E AGLOMERANTES |  |  | #N/A
| AGLOMERANTES |  |  | #N/A
CV00186 | CAL HIDRATADA CH III NBR 7175 | KG | 1.13 | #N/A
CV00189 | CIMENTO BRANCO NBR 14992 PARA REJUNTAMENTO | KG | 3.37 | #N/A
CV00190 | CIMENTO PORTLAND CP II-E32 COMPOSTO COM ESCÓRIA NBR 11578 | KG | 0.8 | #N/A
CV00191 | CIMENTO PORTLAND CP II-E32 COMPOSTO COM ESCÓRIA SACO COM 50 KG NBR 11578 | SAC | 37.38 | #N/A
CV00192 | CIMENTO PORTLAND CP V ARI-RS ALTA RESISTÊNCIA INICIAL, RESISTENTE A SULFATOS NBR 5733 ≥ | KG | 0.84 | #N/A
CV00586 | GESSO EM PÓ PARA ASSENTAMENTO DE PLACAS DE GESSO | KG | 1.32 | #N/A
CV00219 | PÓ DE QUARTZO MALHA 30 | KG | 13.17 | #N/A
| AGREGADO LEVE |  |  | #N/A
CV00359 | AGREGADO LEVE (ARGILA EXPANDIDA) GRANULOMETRIA 15 A 22MM PARA PROTEÇÃO TÉRMICA | M3 | 750.43 | #N/A
| AREIAS |  |  | #N/A
CV05870 | AREIA BRUTA DE CAVA | M3 | 81.91 | #N/A
CV00180 | AREIA FINA GRANULOMETRIA ENTRE (0,075 E 0,42 MM) LAVADA | M3 | 136 | #N/A
CV00181 | AREIA GROSSA GRANULOMETRIA ENTRE (1,2 E 2,00 MM) LAVADA | M3 | 181.4 | #N/A
CV00182 | AREIA MÉDIA GRANULOMETRIA ENTRE (0,42 E 1,2 MM) LAVADA | M3 | 172.33 | #N/A
CV00183 | AREIA NBR 11799 PARA FILTRO | M3 | 2062.5 | #N/A
| PEDRAS |  |  | #N/A
CV00185 | BRITA BICA CORRIDA | M3 | 137.5 | #N/A
CV00187 | CASCALHO OU PEDREGULHO DE CAVA | M3 | 44.34 | #N/A
CV00208 | PEDRA BRITADA Nº 1 GRANULOMETRIA ENTRE (9,5 E 25,00 MM) | M3 | 127.5 | #N/A
CV00209 | PEDRA BRITADA Nº 1 E 2 GRANULOMETRIA ENTRE (4,8 E 25,0 MM) NBR 7225 | M3 | 92.55 | #N/A
CV00210 | PEDRA BRITADA Nº 2 GRANULOMETRIA ENTRE (21,0 E 32,0 MM) | M3 | 129.52 | #N/A
CV00211 | PEDRA BRITADA Nº 2 E 3 GRANULOMETRIA ENTRE (12,5 E 50,0 MM) NBR 7225 | M3 | 87.42 | #N/A
CV00212 | PEDRA BRITADA Nº 3 GRANULOMETRIA ENTRE (19,0 E 50,0 MM) | M3 | 104.49 | #N/A
CV00214 | PEDRA BRITADA Nº 4 GRANULOMETRIA ENTRE (37,5 E 76,0 MM) | M3 | 123.33 | #N/A
CV00215 | PEDRA DE MÃO (RACHÃO) GRANULOMETRIA ENTRE (100 E 300 MM) | M3 | 96.56 | #N/A
CV00216 | PEDREGULHO/SEIXO ROLADO NBR 11.799 PARA FILTRO DE TRATAMENTO DE ÁGUA | M3 | 2394 | #N/A
CV00217 | PEDRISCO GRANULOMETRIA ENTRE (0,075 E 4,8 MM) NBR 7225 | M3 | 140 | #N/A
CV00218 | PÓ DE PEDRA | M3 | 140 | #N/A
| COBERTURA |  |  | #N/A
| CALHAS, RUFOS E CONDUTORES |  |  | #N/A
CV00308 | CALHA EM CHAPA GALV Nº 24 ESP=0,65 MM DESENVOLVIMENTO 0,33 M | M | 31.68 | #N/A
CV00309 | CALHA EM CHAPA GALV Nº 24 ESP=0,65 MM DESENVOLVIMENTO 0,50 M | M | 52.42 | #N/A
CV00310 | CHAPA EM AÇO GALV Nº 26 ESP=0,50 MM MASSA TEÓRICA *(4,00 KG/M2) | M2 | 43.57 | #N/A
CV00311 | CONDUTOR EM CHAPA GALV Nº 24 DESENVOLVIMENTO 0,25 M | ML | 27.2 | #N/A
CV00312 | CONDUTOR EM CHAPA GALV Nº 24 DESENVOLVIMENTO 0,33 M | M | 31.58 | #N/A
CV00323 | RUFO EM CHAPA GALV N° 24 ESP=0,65 MM DESENVOLVIMENTO/LARG=0,10 M | M | 23.74 | #N/A
| LAJES |  |  | #N/A
CV00320 | LAJE PRÉ-FABRICADA CONVENCIONAL/PROTENDIDA COM LAJOTA CERÂMICA - H-8 | M2 | 48.01 | #N/A
CV00317 | LAJE PRÉ-FABRICADA CONVENCIONAL/PROTENDIDA COM LAJOTA CERÂMICA - H-12 | M2 | 63.68 | #N/A
CV00318 | LAJE PRÉ-FABRICADA CONVENCIONAL/PROTENDIDA COM LAJOTA CERÂMICA - H-16 | M2 | 83.49 | #N/A
| PLACAS DE VENTILAÇÃO |  |  | #N/A
CV00321 | PLACA DE VENTILAÇÃO EM POLIPROPILENO LARG=49 CM PARA TELHA DE FIBROCIMENTO | un | 8.85 | #N/A
CV00322 | PLACA DE VENTILAÇÃO EM POLIPROPILENO LARG=90 CM PARA TELHA DE FIBROCIMENTO | un | 12.68 | #N/A
| TELHAS E CUMEEIRAS CERÂMICAS |  |  | #N/A
CV00328 | TELHA COLONIAL CERÂMICA VERMELHA (24 À 26UN/M2) | un | 2.5 | #N/A
CV00330 | TELHA CUMEEIRA CERÂMICA VERMELHA SIMPLES | un | 4.21 | #N/A
CV00329 | TELHA FRANCESA CERÂMICA VERMELHA (15 À 17UN/M2) | un | 3.49 | #N/A
| TELHAS E CUMEEIRAS DE FIBROCIMENTO |  |  | #N/A
CV00313 | CUMEEIRA (TELHA) FIBROCIMENTO SEM AMIANTO (CRFS) CIMENTO REFORÇADO COM FIOS SINTÉTICOS | M | 60.24 | #N/A
CV00314 | CUMEEIRA (TELHA) FIBROCIMENTO SEM AMIANTO LARG * 49 CM (CRFS) CIMENTO REFORÇADO COM FIOS SINTÉTICOS | un | 54.87 | #N/A
CV00315 | CUMEEIRA (TELHA) FIBROCIMENTO SEM AMIANTO LARG * 90 CM (CRFS) CIMENTO REFORÇADO COM FIOS SINTÉTICOS | un | 66.32 | #N/A
CV00332 | TELHA CANALETE FIBROCIMENTO ESTRUTURAL 8MM X 49 CM X 4,50 M (ESP x LARG x COMP) SEM AMIANTO (CRFS) CIMENTO REFORÇADO COM FIOS SINTÉTICOS | un | 340.76 | #N/A
CV00333 | TELHA FIBROCIMENTO ESTRUTURAL 8MM X 90CM X 6M (ESP x LARG x COMP) SEM AMIANTO (CRFS) CIMENTO REFORÇADO COM FIOS SINTÉTICOS | un | 503.73 | #N/A
CV00334 | TELHA ONDULADA EM FIBROCIMENTO ESP=6MM SEM AMIANTO (CRFS) CIMENTO REFORÇADO COM FIOS SINTÉTICOS | M2 | 24.89 | #N/A
CV00335 | TELHA ONDULADA EM FIBROCIMENTO ESP=8MM SEM AMIANTO (CRFS) CIMENTO REFORÇADO COM FIOS SINTÉTICOS | M2 | 46.83 | #N/A
| CONCRETO |  |  | #N/A
| ADITIVOS PARA CONCRETO |  |  | #N/A
CV00358 | ADITIVO SUPERPLASTIFICANTE PARA CONCRETO | L | 13.59 | #N/A
CV00634 | AGENTE DE CURA PARA CONCRETO | KG | 13.18 | #N/A
CV00372 | DESMOLDANTE BASE DE ÓLEO MINERAL EMULSIONADO PARA FORMA DE CONCRETO | L | 15.27 | #N/A
| CONCRETO |  |  | #N/A
CV00193 | CONCRETO USINADO FCK 15 MPA | M3 | 520.81 | #N/A
CV00194 | CONCRETO USINADO FCK 15 MPA - AUTO ADENSÁVEL | M3 | 650 | #N/A
CV00195 | CONCRETO USINADO 150 KG CIMENTO POR M3 | M3 | 510.09 | #N/A
CV00196 | CONCRETO USINADO 210 KG CIMENTO POR M3 | M3 | 592.5 | #N/A
CV00197 | CONCRETO USINADO 300 KG CIMENTO POR M3 | M3 | 612.5 | #N/A
CV00198 | CONCRETO ESTRUTURAL USINADO FCK 20 MPA | M3 | 470 | #N/A
CV00199 | CONCRETO ESTRUTURAL USINADO FCK 20 MPA - AUTO ADENSÁVEL | M3 | 686.7 | #N/A
CV00200 | CONCRETO ESTRUTURAL USINADO FCK 20 MPA - FATOR A/C MÁX = 0,50 L/KG - MÍNIMO DE 350 KG CIMENTO POR M3 | M3 | 542.71 | #N/A
CV00201 | CONCRETO ESTRUTURAL USINADO FCK 25 MPA | M3 | 502.5 | #N/A
CV00202 | CONCRETO ESTRUTURAL USINADO FCK 25 MPA - FATOR A/C MÁX = 0,50 L/KG - MÍNIMO DE 350 KG CIMENTO POR M3 | M3 | 525.1 | #N/A
CV00203 | CONCRETO ESTRUTURAL USINADO FCK 30 MPA | M3 | 517.5 | #N/A
CV00204 | CONCRETO ESTRUTURAL USINADO FCK 30 MPA - FATOR A/C MÁX = 0,55 L/KG - MÍNIMO DE 320 KG CIMENTO POR M3 | M3 | 529.99 | #N/A
CV07282 | CONCRETO ESTRUTURAL USINADO FCK 30 MPA - FATOR A/C MÁX = 0,60 L/KG - MÍNIMO DE 400 KG CIMENTO POR M3 | M3 | 564.36 | #N/A
CV00205 | CONCRETO ESTRUTURAL USINADO FCK 35 MPA - FATOR A/C MÁX = 0,55 L/KG - MÍNIMO DE 320 KG CIMENTO POR M3 | M3 | 534.88 | #N/A
CV07283 | CONCRETO ESTRUTURAL USINADO FCK 40 MPA - FATOR A/C MÁX = 0,45 L/KG - MÍNIMO DE 400 KG CIMENTO POR M3 | M3 | 582.46 | #N/A
CV00207 | CONCRETO ESTRUTURAL USINADO FCK 40 MPA - FATOR A/C MÁX = 0,55 L/KG - MÍNIMO DE 320 KG CIMENTO POR M3 | M3 | 577.03 | #N/A
CV05959 | CONCRETO USINADO FCK 40 MPA - FATOR A/C MÁX = 0,45 L/KG - MÍNIMO DE 360 KG CIMENTO/M3 | M3 | 700 | #N/A
| JUNTAS DE DILATAÇÃO |  |  | #N/A
CV00166 | JUNTA DE DILATAÇÃO JEENE JJ 2540 VV | M | 293.34 | #N/A
CV00167 | JUNTA DE DILATAÇÃO JEENE JJ 3550 VV | M | 473.69 | #N/A
CV00689 | PERFIL UT10VMA UNIONTECH NEOPRENE PARA JUNTAS - INSTALADO E COLADO | M | 121.04 | #N/A
CV00690 | PERFIL UT20VMA UNIONTECH NEOPRENE PARA JUNTAS - INSTALADO E COLADO | M | 210.67 | #N/A
CV00691 | PERFIL UT25VMA UNIONTECH NEOPRENE PARA JUNTAS - INSTALADO E COLADO | M | 263.34 | #N/A
CV00692 | PERFIL UT30VMA UNIONTECH NEOPRENE PARA JUNTAS - INSTALADO E COLADO | M | 392.7 | #N/A
CV00693 | PERFIL UT35VMA UNIONTECH NEOPRENE PARA JUNTAS - INSTALADO E COLADO | M | 440.8 | #N/A
CV00694 | PERFIL UT40VMA UNIONTECH NEOPRENE PARA JUNTAS - INSTALADO E COLADO | M | 637.15 | #N/A
CV00695 | PERFIL UT50OAE UNIONTECH NEOPRENE PARA JUNTAS - INSTALADO E COLADO | M | 763.25 | #N/A
CV07520 | PERFIL WT40VV60 FUNGENBAND BORRACHA (EPDM) PARA JUNTAS | M | 168.8 | #N/A
| CONCRETO PROTENDIDO |  |  | #N/A
| ANCORAGENS |  |  | #N/A
CV00541 | ANCORAGEM ATIVA 4 CORDOALHAS - 12,70 MM PARA PROTENSÃO | un | 377.25 | #N/A
CV00543 | ANCORAGEM ATIVA 6 CORDOALHAS - 12,70 MM PARA PROTENSÃO | un | 563.46 | #N/A
CV00539 | ANCORAGEM ATIVA 12 CORDOALHAS - 12,70 MM PARA PROTENSÃO | un | 1052.59 | #N/A
CV00545 | ANCORAGEM PASSIVA 4 CORDOALHAS - 12,70 MM EM LAÇO PARA PROTENSÃO | un | 60.05 | #N/A
CV00546 | ANCORAGEM PASSIVA 4 CORDOALHAS - 12,70 MM PRÉ-BLOCADA PARA PROTENSÃO | un | 673.57 | #N/A
| BAINHAS |  |  | #N/A
CV00552 | BAINHA GALV D=50 MM (4 CORDOALHAS DE 12,70 MM) PARA PROTENSÃO | M | 23.43 | #N/A
CV00554 | BAINHA GALV D=55 MM (6 CORDOALHAS DE 12,70 MM) PARA PROTENSÃO | M | 24.94 | #N/A
CV00550 | BAINHA GALV D=70 MM (12 CORDOALHAS DE 12,70 MM) PARA PROTENSÃO | M | 33.8 | #N/A
| SERVIÇOS |  |  | #N/A
CV00577 | EXECUÇÃO DE SERVIÇOS PARA: PROTENSÃO DE CABOS ESTRUTURAS DE CONCRETO PROTENDIDO - EQUIPAMENTO E MÃO-DE-OBRA | KG | 14.4 | #N/A
| DIVERSOS |  |  | #N/A
| ABRASIVOS |  |  | #N/A
CV07137 | GRANALHA ANGULAR DE AÇO (ABRASIVO) G-25 PARA JATEAMENTO | KG | 9.88 | #N/A
| ADESIVOS |  |  | #N/A
CV00356 | ADESIVO ESTRUTURAL À BASE EPÓXI BI-COMPONENTE - PEGA NORMAL | KG | 77.71 | #N/A
CV00370 | COLA DE CONTATO (ADESIVO) À BASE DE NEOPRENE | KG | 50.94 | #N/A
CV00488 | EMULSÃO ADESIVA À BASE DE SBR (LÁTEX ESTIRENO BUTADIENO) | KG | 10.31 | #N/A
| ADITIVOS |  |  | #N/A
CV00632 | ADITIVO LÍQUIDO À BASE DE RESINA ACRÍLICA | L | 25.39 | #N/A
CV05937 | ADITIVO ESPUMANTE PARA CONCRETO CELULAR | KG | 8.59 | #N/A
CV05960 | IMPERMEABILIZANTE À BASE DE RESINAS TERMOPLÁSTICAS C/FIBRAS | KG | 11.13 | #N/A
CV05961 | PRIMER BI-COMPONENTE EPÓXI À BASE D'ÁGUA PARA APLICAÇÃO EM SUPERFÍCIES ÚMIDAS | KG | 164.71 | #N/A
CV05962 | PRIMER BI-COMPONENTE EPÓXI PARA APLICAÇÃO EM SUPERFÍCIES CONTAMINADAS | KG | 199.46 | #N/A
CV05963 | RESINA BI-COMPONENTE EPÓXI ISENTA DE SOLVENTES DE ELEVADA RESISTÊNCIA QUÍMICA | KG | 89.01 | #N/A
CV05964 | REVESTIMENTO IMPERMEABILIZANTE À BASE DE POLIURETANO BICOMPONENTE ISENTO DE SOLVENTES COM ELEVADA RESISTÊNCIA QUÍMICA | KG | 76.46 | #N/A
| ARGAMASSAS ESPECIAIS |  |  | #N/A
CV00361 | ARGAMASSA AC II COLANTE USO INTERNO/EXTERNO PARA PISOS E AZULEJOS | KG | 1.55 | #N/A
CV00362 | ARGAMASSA COM CIMENTO DE PEGA RÁPIDA | KG | 15.32 | #N/A
CV00363 | ARGAMASSA COM CIMENTO , ADIT. COM CATALIZ. PARA CRISTALIZ. CONCENTRADO | KG | 27.74 | #N/A
CV00364 | ARGAMASSA COM CIMENTO , ADIT. COM CATALIZ. PARA CRISTALIZ. MODIFICADO | KG | 36.27 | #N/A
CV00547 | ARGAMASSA EXPANSIVA PARA DESMONTE DE ROCHA | KG | 9 | #N/A
CV00636 | ARGAMASSA POLIMÉRICA BASE ACRÍLICA IMPERMEABILIZANTE | KG | 7.44 | #N/A
CV05965 | ARGAMASSA POLIMÉRICA COM AGENTE ADESIVO E INIBIDOR DE CORROSÃO PARA REPARO ESTRUTURAL | KG | 4.21 | #N/A
CV00638 | ARGAMASSA POLIMÉRICA PARA REPAROS | KG | 4.04 | #N/A
CV00639 | ARGAMASSA POLIMÉRICA TIXOTRÓPICA PARA REPAROS DE ESTRUTURAS DE CONCRETO | KG | 2.5 | #N/A
CV00640 | ARGAMASSA SECA DE ALTA RESISTÊNCIA | KG | 2.77 | #N/A
| BROCAS |  |  | #N/A
CV00643 | BROCA DE VÍDEA * 160 MM - MÉDIA DAS BITOLAS ENTRE 3/8" E 1" | un | 44.23 | #N/A
CV00644 | BROCA DE VÍDEA D=1" X 160 MM | un | 56.52 | #N/A
CV00645 | BROCA DE VÍDEA D=1" X 330 MM | un | 91.27 | #N/A
CV00646 | BROCA DE VÍDEA D=1/2" X * 140 MM | un | 19.18 | #N/A
CV00647 | BROCA DE VÍDEA D=1/2" X 330 MM | un | 62.26 | #N/A
CV00648 | BROCA DE VÍDEA D=3/4" X 160 MM | un | 31.95 | #N/A
CV00649 | BROCA DE VÍDEA D=3/4" X 330 MM | un | 119.83 | #N/A
CV00650 | BROCA DE VÍDEA D=3/8" X * 110 MM | un | 13.98 | #N/A
CV00651 | BROCA DE VÍDEA D=3/8" X * 300 MM | un | 35.49 | #N/A
CV00652 | BROCA DIAMANTADA MACIÇA D=3/8" - * COMP=300 MM PARA PERFURAÇÃO DE CONCRETO | un | 232.44 | #N/A
CV00653 | BROCA DIAMANTADA TUBULAR D=1" - * COMP=300 MM PARA PERFURAÇÃO DE CONCRETO | un | 389.44 | #N/A
CV00654 | BROCA DIAMANTADA TUBULAR D=1/2" - * COMP=300 MM PARA PERFURAÇÃO DE CONCRETO | un | 305.84 | #N/A
CV00655 | BROCA DIAMANTADA TUBULAR D=3/4" - * COMP=300 MM PARA PERFURAÇÃO DE CONCRETO | un | 321.23 | #N/A
| CAIXAS D'ÁGUA |  |  | #N/A
CV05249 | CAIXA D'ÁGUA COM TAMPA POLIETILENO 310L | un | 217.7 | #N/A
CV05250 | CAIXA D'ÁGUA COM TAMPA POLIETILENO 500L | un | 260.15 | #N/A
CV05248 | CAIXA D'ÁGUA COM TAMPA POLIETILENO 1000L | un | 420.04 | #N/A
| ESCRITÓRIO |  |  | #N/A
CV04280 | CÓPIA XEROGRÁFICA FOLHA A4 PRETO E BRANCO | un | 0.28 | #N/A
CV04283 | DISCO DVD REGRAVÁVEL MEMÓRIA 4,7 GB 8X | un | 1.29 | #N/A
CV00686 | PAPEL KRAFT GRAMATURA 80 G/M2 | KG | 18.81 | #N/A
CV04323 | PAPEL SULFITE (210 x 297 MM)- A4 - 75G PACOTE COM 500 FOLHAS | un | 37.68 | #N/A
CV00612 | PLOTAGEM P/B PAPEL SULFITE 75 GR/M2 | M2 | 16 | #N/A
| INATIVOS |  |  | #N/A
CV01362 | BOLSA DE BORRACHA PARA LIGAÇÃO DE VASO SANITÁRIO DN1.1/2" | un | 10.99 | #N/A
CV04346 | CONTAINER ESCRITORIO 6,00 X 2,30 M COM BANHEIRO E PARTE ELÉTRICA | un | 69815 | #N/A
CV04288 | ENCADERNAÇÃO EM ESPIRAL MÁX 200 FOLHAS CAPA PLÁSTICA | VOL | 6 | #N/A
CV04347 | FILTRO ESPIRALADO D=6.5/8" JAQUETADO SOBRE TUBO API 5A - 600 FUROS/METRO | M | 2835.21 | #N/A
CV04348 | FILTRO ESPIRALADO D=8.5/8" JAQUETADO SOBRE TUBO API 5A - 720 FUROS/METRO | M | 3106.4 | #N/A
CV04349 | FILTRO ESPIRALADO D=10.3/4" JAQUETADO SOBRE TUBO API 5A - 840 FUROS/METRO | M | 6434.69 | #N/A
CV00316 | LAJE PRÉ-FABRICADA CONVENCIONAL COM LAJOTA CERÂMICA - H-12 PARA FORRO | M2 | 49.19 | #N/A
CV00319 | LAJE PRÉ-FABRICADA CONVENCIONAL COM LAJOTA CERÂMICA - H-8 PARA FORRO | M2 | 42.27 | #N/A
CV00463 | MEMBRANA MELAMINICA (FÓRMICA) ESP=0,8 MM BRILHANTE, OBS - PREÇO POR M² | M2 | 88.43 | #N/A
CV00394 | PRIMER BASE PARA APLICAÇÃO DE MANTA ASFALTICA PARA IMPERMEABILIZAÇÃO | L | 13.9 | #N/A
CV04475 | TUBO RÍGIDO NERVURADO REFORÇADO DE PVC D=10" DIN 4925 | M | 304.67 | #N/A
CV04477 | TUBO RÍGIDO NERVURADO REFORÇADO DE PVC D=4" DIN 4925 | M | 47.29 | #N/A
| MATERIAIS ASFÁLTICOS |  |  | #N/A
CV00549 | ASFALTO DILUÍDO DE PETRÓLEO ADP CM-30 | KG | 8.69 | #N/A
CV00365 | ASFALTO MODIFICADO NBR 9910 | KG | 16.41 | #N/A
CV00368 | CIMENTO ASFÁLTICO DE PETRÓLEO TIPO CAP 30/45 | KG | 5.59 | #N/A
CV00563 | CIMENTO ASFÁLTICO DE PETRÓLEO TIPO CAP 85/100 | KG | 5.32 | #N/A
CV00367 | CIMENTO ASFÁLTICO PONTO DE AMOLECIMENTO * 90 °C | KG | 21.96 | #N/A
CV04287 | EMULSÃO ASFÁLTICA CATIÔNICA DE RUPTURA RÁPIDA - RR-2C | KG | 5.26 | #N/A
CV00594 | IMPERMEABILIZANTE À BASE DE ASFALTO EMULSIONADO EM ÁGUA | L | 17.07 | #N/A
CV00382 | MANTA ASFÁLTICA ESP=4 MM ESTRUTURADA COM GEOTEXTIL NÃO TECIDO DE POLIESTER | M2 | 39.85 | #N/A
CV00598 | MASSA ASFÁLTICA (CBUQ) PARA PAVIMENTAÇÃO | TON | 498.68 | #N/A
CV00617 | REVESTIMENTO AREIA E LIGANTE ASFÁLTICO (BINDER) | TON | 480 | #N/A
CV00398 | SOLUÇÃO ASFÁLTICA ADERENTE | L | 13.82 | #N/A
CV07253 | REPARADOR INSTANTÂNEO BETUMINOSO - ASFALTO MODIFICADO FX C DER/IV PMSP - CBUQ-MODIFICADO FORNECIDO EM SACOS | KG | 1.85 | #N/A
CV07254 | REPARADOR INSTANTÂNEO BETUMINOSO - ASFALTO MODIFICADO FX D DER/ V PMSP - CBUQ-MODIFICADO FORNECIDO EM SACOS | KG | 1.85 | #N/A
CV07255 | REPARADOR INSTANTÂNEO BETUMINOSO - SELAGEM DA BASE - CBUQ-MODIFICADO FORNECIDO EM SACOS - BINDER | KG | 1.76 | #N/A
CV07899 | MASSA ASFÁLTICA (SMA) PARA PAVIMENTAÇÃO | TON | 600 | #N/A
| MATERIAIS PARA FILTROS DE ETA |  |  | #N/A
CV00179 | CARVÃO (ANTRACITO) NBR 11799 PARA FILTRO | M3 | 3950 | #N/A
| OUTROS - CIVIL |  |  | #N/A
CV00538 | ÁCIDO MURIÁTICO | L | 11.4 | #N/A
CV00642 | BICO INJETOR DE RESINA (PARA POLIURETANO OU EPOXI) | un | 20.95 | #N/A
CV01365 | CAIXA DE INSPEÇÃO CONCRETO 40X40X40CM (COMP X LARG X ALT) PRÉ FABRICADA (PRÉ MOLDADA), COM TAMPA ESGOTO | un | 139.83 | #N/A
CV01367 | CAIXA DE GORDURA CONCRETO CAPACIDADE *18 L COM TAMPA | un | 63.9 | #N/A
CV04273 | CAIXA PLÁSTICA EM POLIPROPILENO - 50 X 35 X 23 (COMP X LARG X ALT) | un | 39.98 | #N/A
CV01350 | COLA / ADESIVO PLÁSTICO PARA TUBOS E CONEXÕES EM PVC | KG | 64.48 | #N/A
CV01414 | COLA EPÓXI BI-COMPONENTE | KG | 319.7 | #N/A
CV00568 | CORDÃO DE NYLON (POLIAMIDA) TRANÇADO 2 MM | M | 0.21 | #N/A
CV00570 | DINAMITE TIPO EMULSÃO ENCARTUCHADA 1" X 24" | KG | 20.95 | #N/A
CV00571 | DÓLAR AMERICANO CÂMBIO COMERCIAL | un | 4.95 | #N/A
CV00579 | ESPOLETA DE MICRORETARDO COM * 5 M DE FIO PARA DETONAÇÃO | un | 9.69 | #N/A
CV00580 | ESTOPA ALCATROADA PARA JUNTA ASFÁLTICA DE TUBOS | KG | 77.98 | #N/A
CV01394 | FITA VEDA ROSCA 18 A 20 MM X COMP=50 M PARA JUNTAS ROSCADAS | M | 0.24 | #N/A
CV00669 | FOSFATO DE SÓDIO DIBASICO ANIDRO | KG | 99.04 | #N/A
CV05276 | MASSA EPÓXI PARA REVESTIMENTO | L | 94.88 | #N/A
CV00605 | PERNOITE COM CAFÉ DA MANHÃ (OUTRAS CIDADES) | DIA | 234.86 | #N/A
CV01443 | POÇO DE INSPEÇÃO MATERIAL PLÁSTICO D=0,60 M, ALT=1,60 M NTS 234 | un | 1537.5 | #N/A
CV07611 | POÇO DE VISITA MATERIAL PLÁSTICO D=0,80 M, ALT=2,00 M NTS 234 | un | 2757.5 | #N/A
CV07612 | POÇO DE VISITA MATERIAL PLÁSTICO D=0,80 M, ALT=2,50 M NTS 234 | un | 3280 | #N/A
CV01444 | POÇO DE VISITA MATERIAL PLÁSTICO D=1,00 M, ALT=2,00 M NTS 234 | un | 4220 | #N/A
CV01445 | POÇO DE VISITA MATERIAL PLÁSTICO D=1,00 M, ALT=2,50 M NTS 234 | un | 5495.8 | #N/A
CV01446 | POÇO DE VISITA MATERIAL PLÁSTICO D=1,00 M, ALT=3,00 M NTS 234 | un | 7165 | #N/A
CV01447 | POÇO DE VISITA MATERIAL PLÁSTICO D=1,00 M, ALT=3,50 M NTS 234 | un | 8316.6 | #N/A
CV01448 | POÇO DE VISITA MATERIAL PLÁSTICO D=1,00 M, ALT=4,00 M NTS 234 | un | 9906.1 | #N/A
CV00615 | REFEIÇÃO COMERCIAL | un | 51.92 | #N/A
CV00620 | SACO DE RÁFIA 60 x 90 CM NOVO - LISO | un | 3.52 | #N/A
CV00621 | SODA CAUSTICA LIQUÍDA 50% | KG | 12.03 | #N/A
CV01435 | TINTA À BASE DE COALTAR EPOXI E ALCATRÃO DE HULHA PROTEÇÃO ANTICORROSIVA | L | 76.72 | #N/A
CV07879 | EURO | un | 5.79 | #N/A
CV07900 | REMOVEDOR DE GORDURAS PARA REDES DE ESGOTOS | L | 53.13 | #N/A
CV08091 | POLÍMERO CATIÔNICO EM PÓ | KG | 40 | #N/A
| SERVIÇOS ESPECIAIS |  |  | #N/A
CV00557 | BOMBEAMENTO DE CONCRETO | M3 | 71.25 | #N/A
CV00595 | INSTALAÇÃO DE PONTEIRAS FILTRANTES "SERVIÇO" | un | 497 | #N/A
CV00601 | MOBILIZAÇÃO DE CONJUNTO DE REBAIXAMENTO DE LENÇOL FREÁTICO COM PONTEIRAS FILTRANTES | GB | 8500 | #N/A
CV00602 | OPERAÇÃO E MANUTENÇÃO DE CONJUNTO DE REBAIXAMENTO COM PONTEIRAS FILTRANTES - "SERVIÇOS/DIA" | CJD | 789.33 | #N/A
CV00614 | QUALIFICAÇÃO ABENDI, END ESTANQUEIDADE (DETEC VAZ EM TUBULAÇÕES ENTERRADAS) | H | 1.96 | #N/A
CV00622 | TAXA DE AQUISIÇÃO DE MATERIAL DE JAZIDA DE SOLO DESAGREGADO | M3 | 57.13 | #N/A
CV00624 | TAXA DE BOTA-FORA DE ENTULHO OU SOLO DESAGR. CLASSE II-A (NÃO INERTE) EM ATERRO SANITÁRIO LICENCIADO | TON | 148.5 | #N/A
CV00625 | TAXA DE BOTA-FORA DE ENTULHO OU SOLO DESAGR. CLASSE II-B (INERTE) EM ATERRO COM LICENÇA AMBIENTAL | M3 | 43.75 | #N/A
| TELAS |  |  | #N/A
CV00717 | TELA MONOFILAMENTOS DE PEAD PARA PROTEÇÃO DE FACHADA | M2 | 2.34 | #N/A
CV00715 | TELA POLIÉSTER PARA REFORÇO DE IMPERMEABILIZAÇÃO | M2 | 5.5 | #N/A
| DRAGAGEM |  |  | #N/A
| LEITO DE SECAGEM |  |  | #N/A
CV08125 | BAG DE DESIDRATAÇÃO DE LODO GEOTÊXTIL 15M X 8M X 2,3M (COMP X LARG X ALT) | un | 12815.75 | #N/A
CV08126 | BAG DE DESIDRATAÇÃO DE LODO GEOTÊXTIL 30M X 8M X 2,3M (COMP X LARG X ALT) | un | 27311.76 | #N/A
CV08127 | MANTA IMPERMEÁVEL DE PEAD ESP=1 MM | M2 | 37.98 | #N/A
CV08128 | TECIDO TUBULAR DE RÁFIA LARGURA= 0,55M E GRAMATURA= 61 G/M2 | M | 3.3 | #N/A
| ELEMENTOS DE FIXAÇÃO |  |  | #N/A
| COLAS E ADESIVOS |  |  | #N/A
CV00630 | ADESIVO ESTRUTURAL À BASE EPÓXI BI-COMPONENTE - DE BAIXA VISCOSIDADE | KG | 170.17 | #N/A
| PREGOS E REBITES |  |  | #N/A
CV00521 | PREGO COM CABEÇA AÇO GALV (MÉDIA DAS BITOLAS) | KG | 22.59 | #N/A
CV07738 | PARAFUSO COM BUCHA EM NYLON D=6 MM DE FIXAÇÃO | un | 1.67 | #N/A
| ESQUADRIAS |  |  | #N/A
| ESQUADRIAS DE MADEIRA |  |  | #N/A
CV00405 | BATENTE DE PEROBA ROSA OU SIMILAR LARG=14 CM | M | 66.86 | #N/A
CV00406 | GUARNIÇÃO DE * 1,5 X 5,0 CM (ESP x LARG) PEROBA ROSA OU SIMILAR | M | 10.36 | #N/A
CV00408 | PORTA EXTERNA LISA CEDRO OU SIMILAR (0,80 x 2,10) M, ENCABEÇADA SEMI-OCA | un | 233.66 | #N/A
CV00409 | PORTA EXTERNA LISA CEDRO OU SIMILAR (0,90 x 2,10) M, ENCABEÇADA SEMI-OCA | un | 258.4 | #N/A
CV00410 | PORTA INTERNA LISA CEDRO OU SIMILAR (0,60 x 2,10) M, ENCABEÇADA SEMI-OCA | un | 218.75 | #N/A
CV00411 | PORTA INTERNA LISA CEDRO OU SIMILAR * (0,70 X 2,10) M ENCABEÇADA SEMI-OCA | un | 239.34 | #N/A
CV00412 | PORTA INTERNA LISA CEDRO OU SIMILAR (0,80 x 2,10) m, ENCABEÇADA SEMI-OCA | un | 247.75 | #N/A
| ESQUADRIAS METÁLICAS |  |  | #N/A
CV07662 | CAIXILHO DE ALUMÍNIO ANODIZADO LINHA 25 - BASCULANTE | M2 | 688.84 | #N/A
CV07663 | CAIXILHO DE ALUMÍNIO ANODIZADO LINHA 25 - CORRER OU MAXIM-AIR | M2 | 695.78 | #N/A
CV00416 | CAIXILHO DE FERRO GALV BASCULANTE | M2 | 257.53 | #N/A
CV00417 | CAIXILHO DE FERRO GALV CORRER OU MAXIM - AIR | M2 | 545.36 | #N/A
CV00421 | PORTA TIPO VENEZIANA ALUMÍNIO ANODIZADO LINHA 42 | M2 | 626.68 | #N/A
CV07731 | PORTA DE ABRIR EM AÇO TIPO VENEZIANA | M2 | 665.11 | #N/A
CV07732 | PORTA DE ABRIR EM AÇO TIPO VENEZIANA C/ BASCULANTE SEM VIDRO | M2 | 462.32 | #N/A
CV07733 | PORTA DE CORRER EM ALUMÍNIO ANODIZADO LINHA 25 COM VIDRO | M2 | 902.08 | #N/A
CV00433 | PORTA DE ENROLAR MANUAL EM AÇO GALV. (2,00 x 2,60) M, MEIA-CANA FECHADA - CHAPA 22 | un | 3057.62 | #N/A
CV00434 | PORTA DE ENTRADA, 1 FOLHA DE ABRIR, EM ALUMÍNIO ANODIZADO LINHA 42 | M2 | 722.77 | #N/A
CV00435 | PORTA DE ENTRADA, 2 FOLHAS DE ABRIR, EM ALUMÍNIO ANODIZADO LINHA 42 | M2 | 747.59 | #N/A
CV00439 | PORTA DE ACESSO PARA PORTA DE ENROLAR, AÇO GALV 0,60 X 1,60 M MEIA-CANA FECHADA - CHAPA 22 | un | 1744.27 | #N/A
| FERRAGENS |  |  | #N/A
CV00441 | CADEADO COM HASTE DE AÇO TEMPERADO E CORPO DE LATÃO MACIÇO 45 MM AUTOBLOCÁVEL | un | 33.42 | #N/A
CV00444 | DOBRADIÇA EM LATÃO CROMADO 3" COM MOLA - VAI-VEM | un | 90.91 | #N/A
CV00514 | DOBRADIÇA EM FERRO GALV 3" X 2 1/2" | KG | 53.55 | #N/A
CV00445 | DOBRADIÇA LINHA LEVE LATÃO CROMADO 2" X 1" | un | 20.9 | #N/A
CV00446 | DOBRADIÇA LINHA MÉDIA LATÃO CROMADO 3 1/2" X 3" | un | 44.2 | #N/A
CV00448 | DOBRADIÇA LINHA MÉDIA LATÃO CROMADO 3" X 3" | un | 36.6 | #N/A
CV00449 | FECHADURA EM LATÃO CROMADO ( BRILHANTE OU ACETINADO) COMPLETA PARA BANHEIRO | un | 126.61 | #N/A
CV00450 | FECHADURA EM LATÃO CROMADO ( BRILHANTE OU ACETINADO) COMPLETA PARA PORTA EXTERNA | un | 203.33 | #N/A
CV00451 | FECHADURA EM LATÃO CROMADO ( BRILHANTE OU ACETINADO) COMPLETA PARA PORTA INTERNA | un | 165.04 | #N/A
CV00452 | FECHO COM ALAVANCA DE FERRO *22 CM PARA PORTA 2 FOLHAS | un | 62.32 | #N/A
| FECHAMENTOS EXTERNOS |  |  | #N/A
| ESCORAS E MOURÕES |  |  | #N/A
CV00528 | ESCORA CONCRETO * ALT=2,30 M - * BASE=9X8 CM PARA MOURÃO | un | 62.8 | #N/A
CV00529 | MOURÃO CURVO “T” DE CONCRETO *ALT=2,78 ATÉ A PARTE RETA + 0,45M - *BASE=14X14 CM | un | 67.23 | #N/A
CV07728 | MOURÃO RETO DE CONCRETO *ALT=2,20 M - *BASE 10X10 CM SEÇÃO QUADRADA | un | 55.86 | #N/A
CV07729 | MOURÃO RETO DE CONCRETO *ALT=3,00 M - *BASE 10X10 CM SEÇÃO QUADRADA | un | 78 | #N/A
| PLACAS DE CONCRETO |  |  | #N/A
CV05939 | DIVISÓRIA DE GRANILITE ALT=2,15 ESP=3 CM PARA SANITÁRIOS | M | 411 | #N/A
| TELAS |  |  | #N/A
CV04333 | TELA METÁLICA 3" FIO 14 REVESTIDO COM PVC | M2 | 37.84 | #N/A
| FUNDAÇÕES |  |  | #N/A
| ESTACAS DE MADEIRA |  |  | #N/A
CV00163 | ESTACA DE MADEIRA D=20 CM EUCALIPTO OU SIMILAR | M | 82.94 | #N/A
CV00164 | ESTACA DE MADEIRA D=25 CM EUCALIPTO OU SIMILAR | M | 86.65 | #N/A
CV00165 | ESTACA DE MADEIRA D=30 CM EUCALIPTO OU SIMILAR | M | 115.57 | #N/A
| IMPERMEABILIZANTES |  |  | #N/A
| DIVERSOS |  |  | #N/A
CV00384 | MANTA (GEOTÊXTIL) NÃO TECIDA POLIESTER * 10 KN/M RESISTÊNCIA BI-DIRECIONAL | KG | 18.86 | #N/A
CV00385 | MANTA (GEOTÊXTIL) NÃO TECIDA POLIESTER * 20 KN/M RESISTÊNCIA BI-DIRECIONAL | KG | 26.63 | #N/A
CV00391 | PLACA DE ISOPOR ESP=2 CM | M2 | 15.6 | #N/A
| FLEXÍVEIS |  |  | #N/A
CV00374 | EMULSÃO ADESIVA ACRÍLICA | KG | 21.97 | #N/A
CV00492 | IMPERMEABILIZANTE À BASE DE SILICONE | L | 32.65 | #N/A
CV00393 | PRIMER MONOCOMPONENTE PARA SELANTES A BASE DE POLIURETANO | KG | 375.41 | #N/A
CV00397 | SELANTE ELÁSTICO À BASE DE POLIURETANO | KG | 104.11 | #N/A
CV00400 | TINTA BETUMINOSA | L | 20.25 | #N/A
CV07739 | CHAPA COLAMINADA PARA MANTA DE PVC 2x1 M, ESPESSURA 1,40 MM | M2 | 393.49 | #N/A
CV07740 | MANTA DE PVC REFORÇADA COM ARMADURA MULTIDIRECIONAL DE POLIÉSTER E RESISTENTE À RAIOS UV´S, ESPESSURA 1,20 MM, ATENDENDO A NORMA EUROPEIA EN 13956 | M2 | 172.64 | #N/A
CV07741 | MANTA DE PVC, ESPESSURA 1,20 MM, HOMOGÊNEA PARA IMPERMEABILIZAÇÃO DE RESERVATÓRIOS E TANQUES DE ÁGUA POTÁVEL, ATENDENDO A NORMA EUROPEIA EN 13967 | M2 | 160 | #N/A
| JUNTAS |  |  | #N/A
CV00387 | PERFIL TIPO M-35 EM PVC PARA JUNTAS DE CONCRETO | M | 324.65 | #N/A
CV00388 | PERFIL TIPO O-12 EM PVC PARA JUNTAS DE CONCRETO | M | 49.27 | #N/A
CV00389 | PERFIL TIPO O-22 EM PVC PARA JUNTAS DE CONCRETO | M | 86.8 | #N/A
CV00390 | PERFIL TIPO O-35 EM PVC PARA JUNTAS DE CONCRETO | M | 301.46 | #N/A
| RÍGIDOS |  |  | #N/A
CV00369 | CIMENTO CRISTALIZANTE PARA IMPERMEABILIZAÇÃO | KG | 8.29 | #N/A
CV00418 | CIMENTO CRISTALIZANTE DE PEGA ULTRARRÁPIDA | KG | 17.14 | #N/A
CV00413 | CIMENTO DE PEGA RÁPIDA | KG | 12.69 | #N/A
CV00379 | IMPERMEABILIZANTE DE PEGA NORMAL PARA CONCRETO E ARGAMASSA | KG | 5.39 | #N/A
CV00380 | IMPERMEABILIZANTE DE PEGA ULTRA-RÁPIDA EM PÓ | KG | 10.97 | #N/A
CV00392 | PRIMER A BASE DE EPOXI RICO EM ZINCO, PROTEÇÃO CONTRA CORROSÃO (DUPLA PROTEÇÃO GALVÂNICA E POR BARREIRA) | KG | 122.2 | #N/A
CV00395 | RESINA BI-COMPONENTE EPÓXI POLIAMINA INJEÇÃO PARA TRATAMENTO DE ESTRUTURAS COM TRINCAS E FISSURAS | KG | 94.04 | #N/A
| LOUÇAS,METAIS E ACESSÓRIOS |  |  | #N/A
| ACESSÓRIOS |  |  | #N/A
CV05925 | ARMÁRIO DE SOBREPOR SIMPLES PLÁSTICO *32CM X 36CM (LARG X ALT) COM ESPELHO | un | 84.6 | #N/A
CV01326 | ASSENTO SANITÁRIO POLIPROPILENO (PP) BRANCO COM SOBRETAMPA | un | 37.17 | #N/A
CV01283 | CAIXA DE GORDURA PVC CAPACIDADE *18 L COM CESTO E TAMPA | un | 350.43 | #N/A
CV01284 | CAIXA SIFONADA PVC D=150MM, SAIDA D=50MM COM GRELHA E PORTA GRELHA ESGOTO | un | 47.43 | #N/A
CV01167 | CAIXA SIFONADA QUADRADA PVC 100 x 100, ALT=53 MM, DN=40 MM COM GRELHA | un | 18.32 | #N/A
CV01168 | CAIXA SIFONADA REDONDA PVC D=100 MM, ALT=38 MM, DN=40 MM COM GRELHA | un | 16.02 | #N/A
CV01285 | CAIXA SIFONADA REDONDA PVC D=100MM, SAIDA D=40MM COM GRELHA CROMADA ESGOTO | un | 60.56 | #N/A
CV01286 | CAIXA SIFONADA REDONDA PVC D=100MM, SAIDA D=40MM COM GRELHA ESGOTO | un | 19.34 | #N/A
CV01287 | CAIXA SIFONADA REDONDA PVC D=100MM, SAIDA D=50MM COM GRELHA ESGOTO | un | 18.71 | #N/A
CV01386 | ENGATE DE PVC FLEXÍVEL D=1/2" X 40 CM PARA LAVATÓRIO | un | 7.26 | #N/A
CV01164 | GRELHA PVC CROMADA DN=150 MM PARA RALO | un | 25.9 | #N/A
CV01318 | SIFÃO AJUSTÁVEL PVC D=1 1/2" MM PARA LAVATÓRIO | un | 9.71 | #N/A
CV01319 | TORNEIRA BÓIA PVC DE=3/4" | un | 31.88 | #N/A
CV01278 | TUBO PVC DN=1/2" X 30 CM CANOPLA PARA CHUVEIRO | un | 18 | #N/A
| LOUÇAS |  |  | #N/A
CV01328 | BACIA (VASO) SANITÁRIO LOUÇA BRANCA COM CAIXA ACOPLADA 6 L | un | 339.95 | #N/A
CV01333 | LAVATÓRIO COM COLUNA LOUÇA BRANCA 40 X 30 CM | un | 188.78 | #N/A
CV01334 | PAPELEIRA LOUÇA 15 X 15 CM, COM ROLETE | un | 24.82 | #N/A
CV07129 | SABONETEIRA SIMPLES EM AÇO INOX PARA FIXAÇÃO NA PAREDE | un | 20.03 | #N/A
| METAIS |  |  | #N/A
CV01344 | PORTA TOALHA EM METAL CROMADO COM BARRA DE 60 CM | un | 95.16 | #N/A
CV01348 | TORNEIRA DE PRESSÃO COM FECHAMENTO AUTOMÁTICO DN = 1/2" PARA LAVATÓRIO | un | 119.32 | #N/A
CV01320 | VÁLVULA DE DESCARGA EM LIGA DE COBRE DN=1.1/2" COM CANOPLA CROMADA PARA EMBUTIR | un | 370.1 | #N/A
CV01321 | VÁLVULA PARA LAVATÓRIO EM LATÃO CROMADO DN=1" | un | 42.72 | #N/A
| PIAS |  |  | #N/A
CV01329 | BANCADA DE MÁRMORE - ESP=2 CM TIPO BRANCO (ESPÍRITO SANTO) | M2 | 472.36 | #N/A
CV01332 | CUBA AÇO INOX, 56 X 34 X 14 CM (COMP X LARG X ALT) PARA USO RESIDENCIAL | un | 131.57 | #N/A
CV07745 | PIA DE AÇO INOX (3,00 X 0,60 M) COM CUBA *(0,56 X 0,33 X 0,16 M) | un | 2712.3 | #N/A
CV07746 | PIA DE AÇO INOX (3,60 X 0,60 M) COM CUBA *(0,56 X 0,33 X 0,16 M) | un | 3128.74 | #N/A
CV07747 | PIA DE AÇO INOX (4,00 X 0,60 M) COM CUBA *(0,56 X 0,33 X 0,16 M) | un | 3415.4 | #N/A
| MADEIRAS |  |  | #N/A
| BRUTA |  |  | #N/A
CV00225 | MADEIRA PEROBA OU SIMILAR (GUAJARÁ, GARAPEIRA) | M3 | 6135.7 | #N/A
CV00232 | TACO DE MADEIRA PARA FIXAÇÃO DE BATENTE - 6 X 10 X 12 CM | un | 3.8 | #N/A
| CHAPAS |  |  | #N/A
CV04341 | CHAPA MADEIRA COMPENSADA 6 MM, LAMINADA NAVAL | M2 | 37.43 | #N/A
CV00221 | CHAPA MADEIRA COMPENSADA 1,10 X 2,20 M - (ESP=12 MM) RESINADA - FENÓLICA | M2 | 36.34 | #N/A
CV00222 | CHAPA MADEIRA COMPENSADA 1,10 X 2,20 M - (ESP=6 MM) RESINADA - FENÓLICA | M2 | 21.5 | #N/A
CV00223 | CHAPA MADEIRA COMPENSADA 2,20 X 1,10 M - (ESP=12 MM) PLASTIFICADA PARA FORMAS DE CONCRETO | M2 | 49.17 | #N/A
CV00227 | PRANCHA EM MADEIRA BRUTA 30 X 2,7 CM PEROBA OU SIMILAR | M | 68.69 | #N/A
| ESTACAS |  |  | #N/A
CV08092 | ESTACA / MOURÃO DE MADEIRA D=08 A 10CM, ALT= 2,20M DE EUCALIPTO OU PINUS TRATADO AUTOCLAVE | un | 33.72 | #N/A
CV08093 | ESTACA / MOURÃO DE MADEIRA D=08 A 10CM, ALT= 2,50M DE EUCALIPTO OU PINUS TRATADO AUTOCLAVE | un | 44.93 | #N/A
CV08094 | ESTACA / MOURÃO DE MADEIRA D=10 A 12CM, ALT= 2,20M DE EUCALIPTO OU PINUS TRATADO AUTOCLAVE | un | 48.48 | #N/A
CV08095 | ESTACA / MOURÃO DE MADEIRA D=10 A 12CM, ALT= 2,50M DE EUCALIPTO OU PINUS TRATADO AUTOCLAVE | un | 53.22 | #N/A
CV08096 | ESTACA / MOURÃO DE MADEIRA D=12 A 14CM, ALT= 2,20M DE EUCALIPTO OU PINUS TRATADO AUTOCLAVE | un | 38.52 | #N/A
CV08097 | ESTACA / MOURÃO DE MADEIRA D=12 A 14CM, ALT= 2,50M DE EUCALIPTO OU PINUS TRATADO AUTOCLAVE | un | 53.49 | #N/A
CV08098 | ESTACA / MOURÃO DE MADEIRA D=14 A 16CM, ALT= 2,20M DE EUCALIPTO OU PINUS TRATADO AUTOCLAVE | un | 86.58 | #N/A
CV08099 | ESTACA / MOURÃO DE MADEIRA D=14 A 16CM, ALT= 2,50M DE EUCALIPTO OU PINUS TRATADO AUTOCLAVE | un | 90.38 | #N/A
CV08100 | ESTACA / MOURÃO DE MADEIRA D=16 A 18CM, ALT= 2,50M DE EUCALIPTO OU PINUS TRATADO AUTOCLAVE | un | 130.72 | #N/A
CV08101 | ESTACA / MOURÃO DE MADEIRA D=18 A 20CM, ALT= 2,50M DE EUCALIPTO OU PINUS TRATADO AUTOCLAVE | un | 206.48 | #N/A
CV08102 | ESTACA / MOURÃO DE MADEIRA D=20 A 22CM, ALT= 2,50M DE EUCALIPTO OU PINUS TRATADO AUTOCLAVE | un | 265.38 | #N/A
| OUTROS |  |  | #N/A
CV00567 | CORDÃO DE MADEIRA 1,50 X 1,50 CM CEDRINHO OU SIMILAR PARA RODAPÉ | M | 7.02 | #N/A
CV00619 | RODAPÉ LISO ALT=7 CM CEDRINHO OU SIMILAR | M | 16.67 | #N/A
CV08103 | ESTACA DE BAMBU *D=3,00 CM PARA TUTORAMENTO DE MUDAS | M | 5.2 | #N/A
| PONTALETES |  |  | #N/A
CV00224 | ESTACAS DE MADEIRA SEM CASCA D=200 MM EUCALIPTO OU SIMILAR | M | 97.04 | #N/A
CV00226 | PONTALETE MADEIRA BRUTA *70 x 70 MM CEDRINHO OU SIMILAR | M | 9.15 | #N/A
| SARRAFOS |  |  | #N/A
CV00228 | RIPA DE MADEIRA BRUTA 1,5 x 5 CM CEDRINHO OU SIMILAR | M | 4.53 | #N/A
CV00230 | SARRAFO DE MADEIRA BRUTA 2,5x5 CM (ESPxLARG) CEDRINHO OU SIMILAR | M | 4.22 | #N/A
CV00229 | SARRAFO DE MADEIRA BRUTA 2,5x10 CM (ESPxLARG) CEDRINHO OU SIMILAR | M | 8.4 | #N/A
| TABUAS |  |  | #N/A
CV00231 | TÁBUA DE MADEIRA BRUTA 2,5 X 30 CM (ESP X LARG) CEDRINHO OU SIMILAR | M | 27.44 | #N/A
| VIGAS |  |  | #N/A
CV00220 | CAIBRO DE MADEIRA BRUTA PEROBA OU SIMILAR 60 X 50 MM | M | 15.43 | #N/A
CV00233 | VIGA DE MADEIRA 6 X 12 CM | M | 29.24 | #N/A
CV00234 | VIGA DE MADEIRA 6 X 16 CM | M | 38.17 | #N/A
CV00236 | VIGA DE MADEIRA *8 X 18 CM | M | 68.08 | #N/A
| MATERIAIS DE AÇO |  |  | #N/A
| AÇO E TELA PARA CONCRETO ARMADO |  |  | #N/A
CV00237 | VERGALHÃO (AÇO CA-25) - (MÉDIA DAS BITOLAS ENTRE 6,3 A 25,0MM) | KG | 9.33 | #N/A
CV00238 | VERGALHÃO (AÇO-CA-50) - (MÉDIA DAS BITOLAS ENTRE 6,3 A 25,0MM) | KG | 6.13 | #N/A
CV00239 | VERGALHÃO (AÇO-CA-60) - (MÉDIA DAS BITOLAS ENTRE 3,4 A 8,0MM) | KG | 6.77 | #N/A
CV00301 | TELA SOLDADA AÇO-CA-60 | KG | 7.16 | #N/A
| CABOS DE AÇO |  |  | #N/A
CV00559 | CABO DE AÇO - (CLASSE 6X7) D=3/8" ALMA DE AÇO - MASSA TEÓRICA *(0,341 KG/M) | M | 9.24 | #N/A
CV07881 | CABO DE AÇO - (CLASSE 6X25) D=3/4" ALMA DE AÇO - MASSA TEÓRICA *(1,44 KG/M) | M | 62.69 | #N/A
| CORDOALHAS PARA PROTENSÃO |  |  | #N/A
CV00278 | CORDOALHA DE AÇO D=12,7 MM CP-190 RB - 4 FIOS PARA PROTENSÃO | KG | 9 | #N/A
CV00279 | CORDOALHA DE AÇO D=12,7 MM CP-190 RB - 6 FIOS PARA PROTENSÃO | KG | 9 | #N/A
CV00280 | CORDOALHA DE AÇO D=12,7 MM CP-190 RB - 7 FIOS PARA PROTENSÃO | KG | 14.19 | #N/A
| TELAS E ARAMES |  |  | #N/A
CV00240 | ARAME DE AÇO GALV 10 BWG | KG | 15.9 | #N/A
CV00241 | ARAME DE AÇO GALV 14 BWG | KG | 19.21 | #N/A
CV00242 | ARAME DE AÇO GALV 18 BWG | KG | 20.13 | #N/A
CV00243 | ARAME DE AÇO RECOZIDO 18 BWG | KG | 10.99 | #N/A
CV00245 | ARAME DE AÇO GALV 12 BWG | M | 0.73 | #N/A
CV00244 | ARAME FARPADO DE AÇO GALV 16 BWG - 4 x 4" | M | 1.08 | #N/A
CV06106 | GAIOLA PARA GABIÃO TIPO CAIXA, MALHA 8X10, FIO 2,4 MM (GALV. REVESTIDO DE PVC) 2,00 X 1,00 X ALT=0,50 M | un | 607.68 | #N/A
CV06105 | GAIOLA PARA GABIÃO TIPO CAIXA, MALHA 8X10 (GALV.) 2,00 X 1,00 X ALT=0,50 M | un | 534.54 | #N/A
CV06107 | GAIOLA PARA GABIÃO TIPO CAIXA, MALHA 8X10 (GALV. REVESTIDO DE PVC) 2,00 X 1,00 X ALT=1,00 M | un | 846.54 | #N/A
CV06108 | GAIOLA PARA GABIÃO TIPO CAIXA, MALHA 8X10, FIO 2,7 MM (GALV.) 2,00 X 1,00 X ALT=1,00 M | un | 641.55 | #N/A
CV06112 | GAIOLA PARA GABIÃO TIPO SACO, Ø 0,65 M, MALHA 8X10, FIO 2,4 MM (GALV. REVESTIDO DE PVC) 2,00 X D=0,65 M | un | 276.84 | #N/A
CV00298 | TELA ARAME GALV FIO 12 - MALHA 1" X 1" | M2 | 80.79 | #N/A
CV00299 | TELA ARAME GALV FIO 12 - MALHA 2" X 2" | M2 | 51.5 | #N/A
CV00300 | TELA PARA ESTUQUE | M2 | 5.54 | #N/A
CV07348 | GAIOLA PARA GABIÃO TIPO COLCHÃO, MALHA 6X8, FIO 2,0 MM (GALV. REVESTIDO DE PVC) 3,00 X 2,00 X ALT=0,17 M | un | 539.51 | #N/A
CV07349 | GAIOLA PARA GABIÃO TIPO COLCHÃO, MALHA 6X8, FIO 2,0 MM (GALV. REVESTIDO DE PVC) 3,00 X 2,00 X ALT=0,23 M | un | 612.99 | #N/A
CV07350 | GAIOLA PARA GABIÃO TIPO COLCHÃO, MALHA 6X8, FIO 2,0 MM (GALV. REVESTIDO DE PVC) 3,00 X 2,00 X ALT=0,30 M | un | 696.96 | #N/A
CV07737 | TELA ONDULADA AÇO INOX 304 MALHA 3/8" - FIO 12 P/GRADES E AFINS | M2 | 637.45 | #N/A
CV08104 | ARAME LISO OVALADO DE AÇO GALVANIZADO 14x16 (2,2 x 2,7MM) PARA CERCAMENTO | M | 0.79 | #N/A
CV08105 | DISTANCIADOR DE CERCAS DE AÇO GALVANIZADO *D=3,00 MM - COMP=1,20 M | un | 5.48 | #N/A
CV08106 | GRAMPO DE AÇO GALVANIZADO BWG 9 X 1" PARA CERCAMENTO | KG | 18.1 | #N/A
| MND |  |  | #N/A
| JETGROUTING |  |  | #N/A
CV08178 | COROA DE BOTÕES CÔNICOS - TCI TRICONE - D = 121 MM (4 3/4”) | un | 1522.42 | #N/A
CV08179 | HASTE DE PERFURAÇÃO SIMPLES - D = 88,9 MM (3 1/2”) E C = 3,00 M PARA JET GROUTING | un | 1958.87 | #N/A
CV08180 | HIDROMONITOR COM BICO DE INJEÇÃO - D = 88,9 MM (3 1/2”) PARA JET GROUTING | un | 10575.63 | #N/A
| PERFURAÇÃO DIRECIONAL HORIZONTAL (HDD) |  |  | #N/A
CV08317 | BIOPOLIMERO GOMA XANTANA PARA FURO DIRECIONAL | KG | 77.99 | #N/A
CV08318 | DISPERSANTE A BASE DE POLIFOSFATO | KG | 39.67 | #N/A
CV08319 | POLIACRILAMIDA PARCIALMENTE HIDROLISADA(PHPA) | KG | 34.08 | #N/A
| TUNNEL LINER |  |  | #N/A
CV08209 | CHAPA CORRUGADA CIRCULAR, GALVANIZADO POR IMERSÃO A QUENTE, COM ESPESSURA DE CHAPA (AÇO + REVESTIMENTO) DE 2,20MM, PARA TUNNEL LINER | KG | 27.14 | #N/A
CV08210 | CHAPA CORRUGADA CIRCULAR, GALVANIZADO POR IMERSÃO A QUENTE, COM ESPESSURA DE CHAPA (AÇO + REVESTIMENTO) DE 2,70MM, PARA TUNNEL LINER | KG | 26.26 | #N/A
CV08211 | CHAPA CORRUGADA CIRCULAR, GALVANIZADO POR IMERSÃO A QUENTE, COM ESPESSURA DE CHAPA (AÇO + REVESTIMENTO) DE 3,40MM, PARA TUNNEL LINER | KG | 25.65 | #N/A
CV08212 | CHAPA CORRUGADA CIRCULAR, GALVANIZADO POR IMERSÃO A QUENTE, COM ESPESSURA DE CHAPA (AÇO + REVESTIMENTO) DE 3,90MM, PARA TUNNEL LINER | KG | 25.06 | #N/A
CV08213 | CHAPA CORRUGADA CIRCULAR, GALVANIZADO POR IMERSÃO A QUENTE, COM ESPESSURA DE CHAPA (AÇO + REVESTIMENTO) DE 4,70MM, PARA TUNNEL LINER | KG | 24.1 | #N/A
CV08214 | CHAPA CORRUGADA CIRCULAR, GALVANIZADO POR IMERSÃO A QUENTE, COM ESPESSURA DE CHAPA (AÇO + REVESTIMENTO) DE 6,50MM, PARA TUNNEL LINER | KG | 24.02 | #N/A
CV08215 | CHAPA CORRUGADA CIRCULAR, CHAPA PRETA SEM REVESTIMENTO, COM ESPESSURA DE CHAPA (AÇO SEM REVESTIMENTO) DE 2,00MM, PARA TUNNEL LINER | KG | 22.09 | #N/A
CV08216 | CHAPA CORRUGADA CIRCULAR, CHAPA PRETA SEM REVESTIMENTO, COM ESPESSURA DE CHAPA (AÇO SEM REVESTIMENTO) DE 2,50MM, PARA TUNNEL LINER | KG | 21.66 | #N/A
CV08302 | CHAPA CORRUGADA CIRCULAR, CHAPA PRETA SEM REVESTIMENTO, COM ESPESSURA DE CHAPA (AÇO SEM REVESTIMENTO) DE 2,70MM, PARA TUNNEL LINER | KG | 21 | #N/A
CV08217 | CHAPA CORRUGADA CIRCULAR, CHAPA PRETA SEM REVESTIMENTO, COM ESPESSURA DE CHAPA (AÇO SEM REVESTIMENTO) DE 3,20MM, PARA TUNNEL LINER | KG | 21.47 | #N/A
CV08218 | CHAPA CORRUGADA CIRCULAR, CHAPA PRETA SEM REVESTIMENTO, COM ESPESSURA DE CHAPA (AÇO SEM REVESTIMENTO) DE 3,75MM, PARA TUNNEL LINER | KG | 21.12 | #N/A
CV08219 | CHAPA CORRUGADA CIRCULAR, CHAPA PRETA SEM REVESTIMENTO, COM ESPESSURA DE CHAPA (AÇO SEM REVESTIMENTO) DE 4,50MM, PARA TUNNEL LINER | KG | 20.42 | #N/A
CV08220 | CHAPA CORRUGADA CIRCULAR, CHAPA PRETA SEM REVESTIMENTO, COM ESPESSURA DE CHAPA (AÇO SEM REVESTIMENTO) DE 6,30MM, PARA TUNNEL LINER | KG | 20.67 | #N/A
CV08221 | CHAPA CORRUGADA CIRCULAR, EPOXY HR, COM ESPESSURA DE CHAPA (AÇO + REVESTIMENTO) DE 2,20MM, PARA TUNNEL LINER | KG | 27.33 | #N/A
CV08222 | CHAPA CORRUGADA CIRCULAR, EPOXY HR, COM ESPESSURA DE CHAPA (AÇO + REVESTIMENTO) DE 2,70MM, PARA TUNNEL LINER | KG | 26.56 | #N/A
CV08223 | CHAPA CORRUGADA CIRCULAR, EPOXY HR, COM ESPESSURA DE CHAPA (AÇO + REVESTIMENTO) DE 3,40MM, PARA TUNNEL LINER | KG | 26.09 | #N/A
CV08224 | CHAPA CORRUGADA CIRCULAR, EPOXY HR, COM ESPESSURA DE CHAPA (AÇO + REVESTIMENTO) DE 3,90MM, PARA TUNNEL LINER | KG | 25.52 | #N/A
CV08225 | CHAPA CORRUGADA CIRCULAR, EPOXY HR, COM ESPESSURA DE CHAPA (AÇO + REVESTIMENTO) DE 4,70MM, PARA TUNNEL LINER | KG | 24.54 | #N/A
CV08226 | CHAPA CORRUGADA CIRCULAR, EPOXY HR, COM ESPESSURA DE CHAPA (AÇO + REVESTIMENTO) DE 6,30MM, PARA TUNNEL LINER | KG | 24.36 | #N/A
| PAVIMENTAÇÃO |  |  | #N/A
| BLOCOS DE CONCRETO |  |  | #N/A
CV00523 | BLOCO SEXTAVADO DE CONCRETO * 25x25 CM ESP=8 CM PARA PAVIMENTAÇÃO | M2 | 69.75 | #N/A
| GUIA DE CONCRETO |  |  | #N/A
CV00524 | GUIA RETA DE CONCRETO 15 X 30 X 100 CM PADRÃO PMSP | M | 38.19 | #N/A
| PINTURAS |  |  | #N/A
| MASSAS |  |  | #N/A
CV00491 | FUNDO BRANCO FOSCO NIVELADOR PARA SUPERFÍCIES DE MADEIRA | L | 56.23 | #N/A
CV00497 | MASSA À BASE DE ÓLEO 1ª LINHA PARA MADEIRA | KG | 20.37 | #N/A
CV00498 | MASSA CORRIDA À BASE DE PVA 1ª LINHA | KG | 3.84 | #N/A
CV00499 | MASSA CORRIDA À BASE ACRÍLICA 1ª LINHA | KG | 8.93 | #N/A
CV08019 | MASSA TERMOPLÁSTICA APLICADA POR EXTRUSÃO | KG | 8.88 | #N/A
CV08020 | MASSA TERMOPLÁSTICA PARA ASPERSÃO | KG | 8.88 | #N/A
CV08021 | TINTA À BASE DE RESINA ACRÍLICA EMULSIONADA EM ÁGUA PARA DEMARCAÇÃO VIÁRIA | L | 25.59 | #N/A
CV08022 | TINTA A BASE DE RESINA ACRILICA EMULSIONADA EM ÁGUA PARA PRÉ-MARCAÇÃO VIÁRIA | L | 25 | #N/A
CV08023 | TINTA REFLETIVA ACRÍLICA - TINTA A BASE DE RESINA ACRILICA ESTIRENADA PARA DEMARCAÇÃO VIÁRIA | L | 27.63 | #N/A
| MATERIAIS DE CONSUMO E PREPARAÇÃO |  |  | #N/A
CV04268 | CORANTE BISNAGA 50 ML PARA TINTA | un | 8.26 | #N/A
CV00668 | FITA CREPE LARG=50 MM | M | 0.33 | #N/A
CV00489 | FOLHA DE LIXA DE FERRO GRANA (GRÃO) *100 | un | 2.86 | #N/A
CV00490 | FOLHA DE LIXA PARA MADEIRA OU MASSA GRANA (GRÃO) *100 | un | 1.28 | #N/A
CV00493 | FUNDO LÍQUIDO PREPARADOR INCOLOR PARA PINTURA ACRÍLICO | L | 22.55 | #N/A
CV00495 | FUNDO LÍQUIDO SELADOR INCOLOR | L | 15.68 | #N/A
CV00496 | FUNDO LÍQUIDO SELADOR PARA PINTURA EPÓXI | L | 97.59 | #N/A
CV00500 | ÓLEO DE LINHAÇA PARA TRATAMENTO DE MADEIRA | L | 32.89 | #N/A
CV00501 | PRIMER EPÓXI BI-COMPONENTE PARA SUBSTRATOS METÁLICOS | L | 115.24 | #N/A
CV00396 | SELADOR ACRILICA À BASE DE ÁGUA PARA PAREDES | L | 8 | #N/A
CV08024 | MICROESFERAS DE VIDRO REFLETIVA TIPO I-B | KG | 10.17 | #N/A
CV08025 | MICROESFERAS DE VIDRO REFLETIVA TIPO II-A | KG | 11.7 | #N/A
CV08026 | TACHA REFLETIVA EM PLÁSTICO INJETADO BIDIRECIONAL COM UM PINO - TIPO I | un | 11.5 | #N/A
CV08027 | TACHA REFLETIVA EM PLÁSTICO INJETADO MONODIRECIONAL COM UM PINO - TIPO I | un | 10.25 | #N/A
CV08028 | TACHÃO REFLETIVO EM PLÁSTICO INJETADO BIDIRECIONAL | un | 40.45 | #N/A
CV08029 | TACHÃO REFLETIVO EM PLÁSTICO INJETADO MONODIRECIONAL | un | 36.2 | #N/A
| SOLVENTES |  |  | #N/A
CV00399 | SOLVENTE THINNER DE USO GERAL | L | 24.4 | #N/A
CV00713 | SOLVENTE PARA PRODUTOS À BASE DE EPÓXI | L | 51.08 | #N/A
CV00714 | SOLVENTE PARA VERNIZ POLIURETANO | L | 33.59 | #N/A
CV00502 | SOLVENTE ÁGUA RAZ PARA DILUIÇÃO DE TINTAS E VERNIZES | L | 24.89 | #N/A
CV05251 | SOLVENTE PARA TINTA EPÓXI SEM ALCATRÃO CONFORME AWWA C-210 | L | 42.93 | #N/A
| TINTAS |  |  | #N/A
CV00700 | PRIMER ASFÁLTICO BASE PARA APLICAÇÃO DE MANTA ASFALTICA PARA COLAGEM DE MANTA DE IMPERMEABILIZAÇÃO | L | 20 | #N/A
CV00503 | TINTA À BASE DE EPÓXI BI-COMPONENTE | L | 103.99 | #N/A
CV00504 | TINTA À BASE DE RESINA ACRÍLICA PARA PISO | L | 30.47 | #N/A
CV00505 | TINTA À ÓLEO ACABAMENTO BRILHANTE | L | 32.33 | #N/A
CV05252 | TINTA EPOXI SEM ALCATRÃO CONFORME AWWA C-210 | L | 87.24 | #N/A
CV00506 | TINTA ESMALTE SINTÉTICO PARA MADEIRA E METAL | L | 42.64 | #N/A
CV00507 | TINTA GRAFITE SINTÉTICA PARA METAIS | L | 48.1 | #N/A
CV00508 | TINTA LÁTEX ACRÍLICA 1° LINHA | L | 25.4 | #N/A
CV00509 | TINTA LÁTEX PVA 1° LINHA | L | 30.22 | #N/A
CV00510 | TINTA MINERAL IMPERMEÁVEL EM PÓ A BASE DE CIMENTO | KG | 5.66 | #N/A
CV00511 | TINTA PRIMER ANTI-CORROSIVA (ZARCÃO) | L | 42.06 | #N/A
CV00719 | VERNIZ À 3 BI-COMPONENTE | KG | 92.3 | #N/A
CV00402 | VERNIZ ACRILICA INCOLOR À BASE DE ÁGUA | L | 28.08 | #N/A
CV00720 | VERNIZ BI-COMPONENTE CATALISÁVEL À BASE DE EPÓXI | L | 73.18 | #N/A
CV00403 | VERNIZ POLIURETANO ALIFÁTICO À BASE DE ÁGUA | L | 96.06 | #N/A
CV00512 | VERNIZ SINTÉTICO PARA MADEIRA | L | 43.9 | #N/A
| PLANTIO |  |  | #N/A
| PLANTIO |  |  | #N/A
CV08107 | ÁCIDO BÓRICO / BÓRAX EM PÓ | KG | 18.9 | #N/A
CV08108 | ADUBO QUÍMICO (NITROGÊNIO / FÓSFORO / POTÁSSIO) NPK 08/28/16 | KG | 11.15 | #N/A
CV08109 | ADUBO QUÍMICO (NITROGÊNIO / FÓSFORO / POTÁSSIO) NPK 20/05/20 | KG | 10.69 | #N/A
CV08110 | ADUBO QUÍMICO CLORETO DE POTÁSSIO NPK (NITROGÊNIO/FÓSFORO/POTÁSSIO) 00/00/*60 | KG | 12.95 | #N/A
CV08111 | ADUBO QUÍMICO SUPERFOSFATO SIMPLES NPK (NITROGÊNIO/FÓSFORO/POTÁSSIO) 00/*18/00 | KG | 5.9 | #N/A
CV08112 | ADUBO QUÍMICO URÉIA NPK (NITROGÊNIO/FÓSFORO/POTÁSSIO) *46/00/00 | KG | 8.95 | #N/A
CV08113 | CORDA DE SISAL D=6 MM | M | 0.97 | #N/A
CV08114 | GEL HIDROPÔNICO À BASE DE COPOLÍMERO ACRÍLICO DE POTÁSSIO E ACRILAMIDA PARA PLANTIO | KG | 183.56 | #N/A
CV08115 | ISCA FORMICIDA GRANULADA PARA FORMIGAS CORTADEIRAS À BASE DE SULFLURAMIDA E FIPRONIL PARA JARDINAGEM | KG | 27.8 | #N/A
CV08116 | MUDA NATIVA MATA ATLÂNTICA, ALT=30 CM | un | 5.6 | #N/A
CV08117 | MUDA NATIVA MATA ATLÂNTICA, ALT=50 CM | un | 6 | #N/A
CV08118 | MUDA NATIVA MATA ATLÂNTICA, ALT=70 CM | un | 7.47 | #N/A
CV08119 | SEMENTES DE FEIJÃO GUANDÚ ANÃO | KG | 22.65 | #N/A
CV08172 | MUDA NATIVA MATA ATLÂNTICA, ALT=100 CM | un | 14.29 | #N/A
| POÇOS PROFUNDOS |  |  | #N/A
| FILTROS DE AÇO |  |  | #N/A
CV04350 | FILTRO ESPIRALADO PERFIL V, AÇO CARBONO, REVESTIMENTO GALV D=10" ABERTURA 0,75 MM, CLASSE HIPER REFORÇADO | M | 6296.5 | #N/A
CV04351 | FILTRO ESPIRALADO PERFIL V, AÇO CARBONO, REVESTIMENTO GALV D=10" ABERTURA 0,75 MM, CLASSE REFORÇADO | M | 3362.5 | #N/A
CV04353 | FILTRO ESPIRALADO PERFIL V, AÇO CARBONO, REVESTIMENTO GALV D=10" ABERTURA 0,75 MM, CLASSE SUPER REFORÇADO | M | 4423.79 | #N/A
CV04354 | FILTRO ESPIRALADO PERFIL V, AÇO CARBONO, REVESTIMENTO GALV D=12" ABERTURA 0,75 MM, CLASSE HIPER REFORÇADO | M | 7438.8 | #N/A
CV04355 | FILTRO ESPIRALADO PERFIL V, AÇO CARBONO, REVESTIMENTO GALV D=12" ABERTURA 0,75 MM, CLASSE REFORÇADO | M | 4004.5 | #N/A
CV04356 | FILTRO ESPIRALADO PERFIL V, AÇO CARBONO, REVESTIMENTO GALV D=12" ABERTURA 0,75 MM, CLASSE STANDARD | M | 3735.5 | #N/A
CV04357 | FILTRO ESPIRALADO PERFIL V, AÇO CARBONO, REVESTIMENTO GALV D=12" ABERTURA 0,75 MM, CLASSE SUPER REFORÇADO | M | 5501.26 | #N/A
CV04358 | FILTRO ESPIRALADO PERFIL V, AÇO CARBONO, REVESTIMENTO GALV D=14" ABERTURA 0,75 MM, CLASSE HIPER REFORÇADO | M | 8479.2 | #N/A
CV04359 | FILTRO ESPIRALADO PERFIL V, AÇO CARBONO, REVESTIMENTO GALV D=14" ABERTURA 0,75 MM, CLASSE REFORÇADO | M | 3531.6 | #N/A
CV04360 | FILTRO ESPIRALADO PERFIL V, AÇO CARBONO, REVESTIMENTO GALV D=14" ABERTURA 0,75 MM, CLASSE STANDARD | M | 3318.6 | #N/A
CV04361 | FILTRO ESPIRALADO PERFIL V, AÇO CARBONO, REVESTIMENTO GALV D=14" ABERTURA 0,75 MM, CLASSE SUPER REFORÇADO | M | 7045.17 | #N/A
CV04362 | FILTRO ESPIRALADO PERFIL V, AÇO CARBONO, REVESTIMENTO GALV D=4" ABERTURA 0,75 MM, CLASSE HIPER REFORÇADO | M | 1800.5 | #N/A
CV04363 | FILTRO ESPIRALADO PERFIL V, AÇO CARBONO, REVESTIMENTO GALV D=4" ABERTURA 0,75 MM, CLASSE REFORÇADO | M | 1402.46 | #N/A
CV04364 | FILTRO ESPIRALADO PERFIL V, AÇO CARBONO, REVESTIMENTO GALV D=4" ABERTURA 0,75 MM, CLASSE SUPER REFORÇADO | M | 1573.5 | #N/A
CV04365 | FILTRO ESPIRALADO PERFIL V, AÇO CARBONO, REVESTIMENTO GALV D=4" ABERTURA 0,75 MM, CLASSE STANDARD | M | 1347 | #N/A
CV04366 | FILTRO ESPIRALADO PERFIL V, AÇO CARBONO, REVESTIMENTO GALV D=6" ABERTURA 0,75 MM, CLASSE HIPER REFORÇADO | M | 3391.19 | #N/A
CV04367 | FILTRO ESPIRALADO PERFIL V, AÇO CARBONO, REVESTIMENTO GALV D=6" ABERTURA 0,75 MM, CLASSE REFORÇADO | M | 2239.09 | #N/A
CV04368 | FILTRO ESPIRALADO PERFIL V, AÇO CARBONO, REVESTIMENTO GALV D=6" ABERTURA 0,75 MM, CLASSE STANDARD | M | 1766.5 | #N/A
CV04369 | FILTRO ESPIRALADO PERFIL V, AÇO CARBONO, REVESTIMENTO GALV D=6" ABERTURA 0,75 MM, CLASSE SUPER REFORÇADO | M | 2601.23 | #N/A
CV04371 | FILTRO ESPIRALADO PERFIL V, AÇO CARBONO, REVESTIMENTO GALV D=8" ABERTURA 0,75 MM, CLASSE HIPER REFORÇADO | M | 5356.33 | #N/A
CV04372 | FILTRO ESPIRALADO PERFIL V, AÇO CARBONO, REVESTIMENTO GALV D=8" ABERTURA 0,75 MM, CLASSE REFORÇADO | M | 3248.27 | #N/A
CV04373 | FILTRO ESPIRALADO PERFIL V, AÇO CARBONO, REVESTIMENTO GALV D=8" ABERTURA 0,75 MM, CLASSE STANDARD | M | 2419.5 | #N/A
CV04374 | FILTRO ESPIRALADO PERFIL V, AÇO CARBONO, REVESTIMENTO GALV D=8" ABERTURA 0,75 MM, CLASSE SUPER REFORÇADO | M | 3591.27 | #N/A
CV07700 | FILTRO ESPIRALADO, PERFIL V, AÇO INOX - DIÂM. 100 MM ( 4" ) - REFORÇADO | M | 2888.65 | #N/A
CV07701 | FILTRO ESPIRALADO, PERFIL V, AÇO INOX - DIÂM. 152 MM ( 6" ) - REFORÇADO | M | 4423.67 | #N/A
CV07702 | FILTRO ESPIRALADO, PERFIL V, AÇO INOX - DIÂM. 203 MM ( 8" ) - REFORÇADO | M | 6756.31 | #N/A
CV07703 | FILTRO ESPIRALADO, PERFIL V, AÇO INOX - DIÂM. 254 MM ( 10" ) - REFORÇADO | M | 8068.75 | #N/A
CV07704 | FILTRO ESPIRALADO, PERFIL V, AÇO INOX - DIÂM. 323 MM ( 12 3/4" ) - REFORÇADO | M | 10543.66 | #N/A
CV04375 | FILTRO ESTAMPADO AÇO CARBONO D=4", ESP= 1/8" TIPO NOLD, ABERTURA 0,75 MM | M | 300.3 | #N/A
CV04376 | FILTRO ESTAMPADO AÇO CARBONO D=6", ESP= 1/8" TIPO NOLD, ABERTURA 0,75 MM | M | 382.25 | #N/A
CV04377 | FILTRO ESTAMPADO AÇO CARBONO D=8", ESP= 1/8" TIPO NOLD, ABERTURA 0,75 MM | M | 474.1 | #N/A
| FILTROS DE PVC |  |  | #N/A
CV04381 | FILTRO GEOMECÂNICO PVC D=4" ABERTURA 0,75 MM, CLASSE STANDARD NBR 13607 | M | 110.74 | #N/A
CV04382 | FILTRO GEOMECÂNICO PVC D=4 1/2" ABERTURA 0,75 MM, CLASSE REFORÇADO NBR 13607 | M | 162 | #N/A
CV04383 | FILTRO GEOMECÂNICO PVC D=6" ABERTURA 0,75 MM, CLASSE REFORÇADO NBR 13607 | M | 208.45 | #N/A
CV04384 | FILTRO GEOMECÂNICO PVC D=6" ABERTURA 0,75 MM, CLASSE STANDARD NBR 13607 | M | 217.94 | #N/A
CV04385 | FILTRO GEOMECÂNICO PVC D=8" ABERTURA 0,75 MM, CLASSE REFORÇADO NBR 13607 | M | 349.33 | #N/A
CV04386 | FILTRO GEOMECÂNICO PVC D=8" ABERTURA 0,75 MM, CLASSE STANDARD NBR 13607 | M | 453.05 | #N/A
| MATERIAIS |  |  | #N/A
CV04337 | BENTONITA PARA PERFURAÇÃO, CONTENÇÃO E LUBRIFICAÇÃO | KG | 1.81 | #N/A
CV04387 | HEXAMETAFOSFATO DE SÓDIO | KG | 85.66 | #N/A
CV04340 | PEDREGULHO/SEIXO (CASCALHO SELECIONADO) SUB ARREDONDADO PARA PRÉ-FILTRO DE POÇOS | M3 | 1188 | #N/A
CV04397 | POLÍMERO DMP 2000 OU S1500 CMC (CARBOXIMETILCELULOSE) FLUÍDO DE PREPARO UTILIZADO PARA PERFURAÇÃO DE POÇOS | KG | 82 | #N/A
CV08034 | LUBRIFICANTE REDUTOR DE TORQUE E ARRASTO PARA PERFURACAO HORIZONTAL DIRECIONAL (ÓLEO VEGETAL SOLÚVEL) | KG | 43.96 | #N/A
| TUBOS DE AÇO GALVANIZADO |  |  | #N/A
CV04422 | TUBO SCHEDULE 10 AÇO GALV D=14" MASSA TEÓRICA *(54,69 KG/M) | M | 1203.25 | #N/A
CV04423 | TUBO SCHEDULE 10 AÇO GALV D=16" MASSA TEÓRICA *(62,57 KG/M) | M | 1379.78 | #N/A
CV04424 | TUBO SCHEDULE 10 AÇO GALV D=18" MASSA TEÓRICA *(70,52 KG/M) | M | 1525.17 | #N/A
CV04425 | TUBO SCHEDULE 10 AÇO GALV D=20" MASSA TEÓRICA *(78,46 KG/M) | M | 1713.25 | #N/A
CV04426 | TUBO SCHEDULE 10 AÇO GALV D=22" MASSA TEÓRICA *(86,41 KG/M) | M | 2861.07 | #N/A
CV04427 | TUBO SCHEDULE 10 AÇO GALV D=24" MASSA TEÓRICA *(94,35 KG/M) | M | 4136.78 | #N/A
CV04431 | TUBO SCHEDULE 20 AÇO GALV D=10" MASSA TEÓRICA *(41,74 KG/M) | M | 611.27 | #N/A
CV04432 | TUBO SCHEDULE 20 AÇO GALV D=12" MASSA TEÓRICA *(49,67 KG/M) | M | 742.54 | #N/A
CV04433 | TUBO SCHEDULE 20 AÇO GALV D=14" MASSA TEÓRICA *(67,87 KG/M) | M | 927.07 | #N/A
CV04434 | TUBO SCHEDULE 20 AÇO GALV D=16" MASSA TEÓRICA *(77,78 KG/M) | M | 1214.71 | #N/A
CV04435 | TUBO SCHEDULE 20 AÇO GALV D=18" MASSA TEÓRICA *(87,70 KG/M) | M | 1368.95 | #N/A
CV04437 | TUBO SCHEDULE 20 AÇO GALV D=8" MASSA TEÓRICA *(33,27 KG/M) | M | 477.98 | #N/A
CV04440 | TUBO SCHEDULE 30 AÇO GALV D=14" MASSA TEÓRICA *(81,20 KG/M) | M | 1782.97 | #N/A
CV04441 | TUBO SCHEDULE 30 AÇO GALV D=16" MASSA TEÓRICA *(93,19 KG/M) | M | 2002.53 | #N/A
CV04442 | TUBO SCHEDULE 40 AÇO GALV D=10" MASSA TEÓRICA *(60,23 KG/M) | M | 793.84 | #N/A
CV04443 | TUBO SCHEDULE 40 AÇO GALV D=12" MASSA TEÓRICA *(79,64 KG/M) | M | 1049.66 | #N/A
CV04444 | TUBO SCHEDULE 40 AÇO GALV D=8" MASSA TEÓRICA *(42,48 KG/M) | M | 506.79 | #N/A
CV04447 | TUBO SCHEDULE 20 AÇO PRETO D=10" MASSA TEÓRICA *(41,74 KG/M) | M | 525.7 | #N/A
CV04474 | TUBO AÇO CARBONO D=6" (19,74 KG/M) CLASSE MÉDIA, PRETO, COM COSTURA, PONTA LISA, NBR 5580 | M | 288.83 | #N/A
| TUBOS DE PVC |  |  | #N/A
CV04476 | TUBO RÍGIDO NERVURADO REFORÇADO DE PVC D=4 1/2" DIN 4925 | M | 86.5 | #N/A
CV04478 | TUBO RÍGIDO NERVURADO REFORÇADO DE PVC D=6" DIN 4925 | M | 145.13 | #N/A
CV04479 | TUBO RÍGIDO NERVURADO REFORÇADO DE PVC D=8" DIN 4925 | M | 269.87 | #N/A
CV04481 | TUBO RÍGIDO NERVURADO STANDARD DE PVC D = 4 1/2" DIN 4925 | M | 69 | #N/A
CV04482 | TUBO RÍGIDO NERVURADO STANDARD DE PVC D = 4" DIN 4925 | M | 48.29 | #N/A
CV04483 | TUBO RÍGIDO NERVURADO STANDARD DE PVC D = 6" DIN 4925 | M | 104.54 | #N/A
CV04484 | TUBO RÍGIDO NERVURADO STANDARD DE PVC D = 8" DIN 4925 | M | 209.56 | #N/A
| RECUPERAÇÃO ESTRUTURAL |  |  | #N/A
| ESPUMA DE POLIURETANO |  |  | #N/A
CV00667 | ESPUMA POLIURETANO HIDROATIVADO PARA INJEÇÃO | L | 107.11 | #N/A
| GRAUTE |  |  | #N/A
CV00673 | GRAUTE ESTRUTURAL CIMENTÍCIO, ACIMA DE 20 MPA | KG | 1.42 | #N/A
| IMPERMEABILIZANTES |  |  | #N/A
CV00675 | IMPERMEABILIZANTE À BASE DE POLÍMEROS ACRÍLICOS | L | 28.88 | #N/A
CV00676 | IMPERMEABILIZANTE À BASE DE RESINAS TERMOPLÁSTICAS | KG | 7.02 | #N/A
CV00678 | IMPERMEABILIZANTE RÍGIDO À BASE DE CIMENTOS ESPECIAIS | KG | 3.27 | #N/A
CV00679 | IMPERMEABILIZANTE SEMIFLEXÍVEL BI-COMPONENTE | KG | 2.52 | #N/A
| MINÉRIOS PARA JATEAMENTO |  |  | #N/A
CV00683 | GRANALHA ESFÉRICA ESCÓRIA DE COBRE (ABRASIVO) PARA JATEAMENTO | KG | 1.8 | #N/A
CV00685 | GRANALHA ESFÉRICA MINÉRIO DE ALUMÍNIO (ABRASIVO) D=1,16MM PARA JATEAMENTO | KG | 6.58 | #N/A
| PRODUTOS ESPECIAIS |  |  | #N/A
CV00671 | GEL ACRILICO POLIMERICO | L | 76.33 | #N/A
CV00672 | GEL POLIURETANO PARA INJEÇÃO EM FISSURAS | L | 100.72 | #N/A
CV00680 | MANTA ASFÁLTICA COM VÉU DE FIBRA DE VIDRO ESP=4 MM | M2 | 36.4 | #N/A
CV00681 | MASTIQUE ELÁSTICO À BASE DE SILICONE | KG | 94.88 | #N/A
CV00682 | MICROCONCRETO DE ALTA RESISTÊNCIA PARA REPAROS PROFUNDOS | KG | 4 | #N/A
CV00701 | PRODUTO AGENTE DE CURA PARA TRATAMENTO DE MICRO-FISSURAS | KG | 7.12 | #N/A
CV00702 | RESINA ACRÍLICA ELASTOMÉRICA IMPERMEABILIZAÇÃO DE ESTRUTURAS EM CONTATO COM ÁGUAS PLUVIAIS, UMIDADE DO SOLO E ÁGUA TRATADA | KG | 49.97 | #N/A
CV00703 | RESINA ACRÍLICA ELASTOMÉRICA COM FIBRAS SINTÉTICAS IMPERMEABILIZAÇÃO DE ESTRUTURAS EM CONTATO COM ÁGUAS PLUVIAIS, UMIDADE DO SOLO | KG | 49.69 | #N/A
CV00704 | RESINA ACRÍLICA ELASTOMÉRICA COM ISOLANTE TÉRMICO | KG | 35.95 | #N/A
CV00706 | RESINA EPÓXI BASE AQUOSA PARA IMPERMEABILIZAÇÃO DE ESTRUTURAS DE ÁGUA POTÁVEL E EFLUENTES | KG | 116.82 | #N/A
CV00707 | RESINA BI-COMPONENTE POLIURETANO VEGETAL PARA IMPERMEABILIZAÇÃO DE ESTRUTURAS DE ÁGUA POTÁVEL E EFLUENTES | KG | 67.11 | #N/A
CV00709 | REVESTIMENTO EPOXI ISENTO DE SOLVENTES | KG | 83.8 | #N/A
CV00710 | REVESTIMENTO IMPERMEABILIZANTE MINERAL | KG | 9.8 | #N/A
CV00711 | REVESTIMENTO POLIMÉRICO ANTI-CORROSIVO PARA ARMADURAS | KG | 7.62 | #N/A
| REVESTIMENTOS |  |  | #N/A
| CERÂMICOS |  |  | #N/A
CV00457 | AZULEJO LISO EXTRA COR BRANCA | M2 | 25.9 | #N/A
CV00458 | CERÂMICA VERMELHA | M2 | 85.77 | #N/A
CV00525 | LADRILHO HIDRÁULICO 2 CORES (MODELO SÃO PAULO E COPACABANA) | M2 | 116.56 | #N/A
CV00461 | LAJOTÃO (LAJOTA) COLONIAL CERÂMICO ACABAMENTO NATURAL | M2 | 125.57 | #N/A
CV00462 | LITOCERÂMICA ESMALTADA | M2 | 68.9 | #N/A
CV00466 | PISO VITRIFICADO CERÂMICO 45 x 45 CM, PEI 5 | M2 | 23.4 | #N/A
CV00467 | PISO DE BAIXA QUALIDADE CERÂMICO, PARA MOSAICO | M2 | 19.15 | #N/A
| DIVERSOS |  |  | #N/A
CV00583 | FORRO FIBRA MINERAL 625 X 1250 MM * ESP=12 MM ABSORÇÃO ACUSTICA | M2 | 52.44 | #N/A
CV00584 | FORRO PVC EM LÂMINAS ESP=8 MM | M2 | 25.81 | #N/A
CV00459 | GRANA DE MÁRMORE BRANCO GRANULOMETRIA Nº 1 | KG | 0.87 | #N/A
CV00460 | JUNTA DE DILATAÇÃO PVC * 3/4" X 1/8" | M | 2.4 | #N/A
CV00608 | PLACA DE GESSO ESP=12,5 MM PARA FORRO | M2 | 17.11 | #N/A
CV00697 | PLACA DE ISOPOR ESP=2,5 CM | M2 | 17.89 | #N/A
CV00616 | REJUNTE PARA ASSENTAMENTO DE PISOS DE GRANITO | KG | 6.26 | #N/A
| MADEIRA |  |  | #N/A
CV00471 | TÁBUA DE MADEIRA PINUS OU SIMILAR 1 X 10 CM (ESP X LARG) (MACHO - FÊMEA) PARA FORRO | M2 | 52 | #N/A
| PEDRAS |  |  | #N/A
CV07142 | ARDÓSIA EM PLACAS ACABAMENTO NATURAL ESP=8 MM | M2 | 31.2 | #N/A
CV07410 | PEDRA MADEIRA AMARELA EM PLACAS * ESP=1 CM | M2 | 155.44 | #N/A
CV00464 | PEDRA MIRACEMA EM PLACAS * ESP=2 CM "OLHO DE POMBO" | M2 | 73.4 | #N/A
CV00465 | PEDRA EM PLACAS TIPO SÃO TOMÉ | M2 | 181.25 | #N/A
CV00526 | PEDRA TIPO PARALELEPÍPEDO PARA PAVIMENTAÇÃO | M2 | 151.09 | #N/A
CV00527 | PEDRA (PRETO, BRANCO) PARA PISO MOSAICO PORTUGUÊS | M2 | 110 | #N/A
CV07411 | PLACA NATURAL CINZA MAUÁ, GRANITO ESP=2 CM | M2 | 800.96 | #N/A
| PISOS DE BORRACHA |  |  | #N/A
CV00468 | PISO LISO EM PLACAS BORRACHA 50 X 50 CM, ESP=4 MM | M2 | 77.71 | #N/A
| PISOS VINÍLICOS |  |  | #N/A
CV00470 | PISO EM PLACAS VINÍLICO 30 X 30 CM, ESP=3 MM | M2 | 108.04 | #N/A
| SEGURANÇA E SINALIZAÇÃO |  |  | #N/A
| SEGURANÇA |  |  | #N/A
CV05914 | BIG BAG EM LINER (RÁFIA) 0,90 X 0,90 - ALT=1,20 M COM VÁLVULA INFERIOR | un | 61.34 | #N/A
CV00263 | CERCA CONCERTINA AÇO GALV COM ESPIRAS D=30 CM (ROLO DE 10 M) | un | 115.63 | #N/A
CV04307 | LONA ENCERADA ALGODÃO FIO 8 COM ILHÓS - 4 X 4 M | un | 653.33 | #N/A
CV00381 | LONA PLÁSTICA EM POLIETILENO DE BAIXA DENSIDADE - PRETA ESP=200 MICRA - L = 2,00 M | M | 3.03 | #N/A
CV00626 | TELA NYLON BRANCA MALHA 120 | M2 | 7.2 | #N/A
| SINALIZAÇÃO |  |  | #N/A
CV00556 | BALDE PLASTICO VERMELHO PARA SINALIZAÇÃO | un | 10.16 | #N/A
CV04299 | KIT DE SINALIZAÇÃO 10 CONES / 2 CAVALETES / 1 ROLO 200 M DE FITA ZEBRADA | CJ | 360 | #N/A
CV00609 | PLACA AÇO GALV ESP=1,30 MM INCLUSIVE PINTURA PARA IDENTIFICAÇÃO DE OBRAS | M2 | 472.62 | #N/A
CV00627 | TELA EM POLIETILENO COR LARANJA PARA TAPUME | M2 | 1.88 | #N/A
CV07748 | PLACA DE TRÂNSITO EM ACM 3 MM COM REFLETIVO PRISMÁTICO - DIÂMETRO/LADO MÍNIMO *0,50 M - DE ACORDO COM AS NORMAS VIGENTES | un | 108.99 | #N/A
CV08032 | BARREIRA DELIMITADORA DE TRÁFEGO PLÁSTICA REFLETIVA *100X50X60CM | un | 533 | #N/A
CV08033 | CONE DELIMITADOR DE TRÁFEGO REFLETIVO 75CM | un | 69.9 | #N/A
| TUBOS E CONEXÕES - CONCRETO E CERÂMICA |  |  | #N/A
| TUBOS |  |  | #N/A
CV05875 | ADUELA PRÉ-MOLDADA DE CONCRETO 1,5 x 1,5 M x ALT=1,00M, ESP= 0,15M | un | 2964 | #N/A
CV05876 | ADUELA PRÉ-MOLDADA DE CONCRETO 2,0 x 2,0 M x ALT=1,00 M, ESP= 0,15 M | un | 3930 | #N/A
CV05877 | ADUELA PRÉ-MOLDADA DE CONCRETO 2,5 x 1,5 M x ALT=1,00 M, ESP= 0,15 M | un | 4255 | #N/A
CV05878 | ADUELA PRÉ-MOLDADA DE CONCRETO 2,5 x 2,0 M x ALT=1,00 M, ESP= 0,20 M | un | 5438.5 | #N/A
CV05879 | ADUELA PRÉ-MOLDADA DE CONCRETO 2,5 x 2,5 M x ALT=1,00 M, ESP= 0,20 M | un | 6114.67 | #N/A
CV05880 | ADUELA PRÉ-MOLDADA DE CONCRETO 3,0 x 2,5 M x ALT=1,00 M, ESP= 0,20 M | un | 7460 | #N/A
CV05881 | ADUELA PRÉ-MOLDADA DE CONCRETO 3,5 x 2,0 M x ALT=1,00 M, ESP= 0,20 M | un | 6573 | #N/A
CV01351 | ANEL PRÉ-MOLDADO DE CONCRETO D=0,60 M - ALT=0,50 M, *ESP=0,03 M | un | 76 | #N/A
CV01352 | ANEL PRÉ-MOLDADO DE CONCRETO D=0,80 M - ALT=0,50 M, *ESP=0,03 M | un | 88 | #N/A
CV01353 | ANEL PRÉ-MOLDADO DE CONCRETO D=1,00 M - ALT=0,50 M, *ESP=0,03 M | un | 103.5 | #N/A
CV01354 | ANEL PRÉ-MOLDADO DE CONCRETO D=1,20 M - ALT=0,50 M, *ESP=0,04 M | un | 155.5 | #N/A
CV01355 | ANEL PRÉ-MOLDADO DE CONCRETO D=1,30 M - ALT=0,50 M, *ESP=0,04 M | un | 223 | #N/A
CV01356 | ANEL PRÉ-MOLDADO DE CONCRETO D=1,50 M - ALT=0,50 M, *ESP=0,045 M | un | 233 | #N/A
CV01357 | ANEL PRÉ-MOLDADO DE CONCRETO D=1,80 M - ALT=0,50 M, *ESP=0,06 M | un | 428.57 | #N/A
CV01358 | ANEL PRÉ-MOLDADO DE CONCRETO D=2,10 M - ALT=0,50 M, *ESP=0,06 M | un | 576.45 | #N/A
CV01359 | ANEL PRÉ-MOLDADO DE CONCRETO D=2,50 M - ALT=0,50 M, *ESP=0,07 M | un | 649 | #N/A
CV01360 | ANEL PRÉ-MOLDADO DE CONCRETO D=3,00 M - ALT=0,50 M, *ESP=0,08 M | un | 906.5 | #N/A
CV01139 | CANALETA CONCRETO DN=200 MM FABRICAÇÃO PRÉ-MOLDADO | M | 24.27 | #N/A
CV01140 | CANALETA CONCRETO DN=300 MM FABRICAÇÃO PRÉ-MOLDADO | M | 37.5 | #N/A
CV01141 | CANALETA CONCRETO DN=400 MM FABRICAÇÃO PRÉ-MOLDADO | M | 43.5 | #N/A
CV01142 | CANALETA CONCRETO DN=500 MM FABRICAÇÃO PRÉ-MOLDADO | M | 58.5 | #N/A
CV01143 | CANALETA CONCRETO DN=600 MM FABRICAÇÃO PRÉ-MOLDADO | M | 71.5 | #N/A
CV01231 | TUBO CONCRETO ARMADO DN=300 MM, PONTA BOLSA JUNTA ELASTICA (PBJE) PA-2 NBR 8890 ÁGUAS PLUVIAIS | M | 119.85 | #N/A
CV01232 | TUBO CONCRETO ARMADO DN=400 MM, PONTA BOLSA JUNTA ELASTICA (PBJE) PA-2 NBR 8890 ÁGUAS PLUVIAIS | M | 135.69 | #N/A
CV01233 | TUBO CONCRETO ARMADO DN=500 MM, PONTA BOLSA JUNTA ELASTICA (PBJE) PA-2 NBR 8890 ÁGUAS PLUVIAIS | M | 165.76 | #N/A
CV01234 | TUBO CONCRETO ARMADO DN=600 MM, PONTA BOLSA JUNTA ELASTICA (PBJE) PA-2 NBR 8890 ÁGUAS PLUVIAIS | M | 210.08 | #N/A
CV01235 | TUBO CONCRETO ARMADO DN=700 MM, PONTA BOLSA JUNTA ELASTICA (PBJE) PA-2 NBR 8890 ÁGUAS PLUVIAIS | M | 282.52 | #N/A
CV01236 | TUBO CONCRETO ARMADO DN=800 MM, PONTA BOLSA JUNTA ELASTICA (PBJE) PA-2 NBR 8890 ÁGUAS PLUVIAIS | M | 369.98 | #N/A
CV01237 | TUBO CONCRETO ARMADO DN=900 MM, PONTA BOLSA JUNTA ELASTICA (PBJE) PA-2 NBR 8890 ÁGUAS PLUVIAIS | M | 374.2 | #N/A
CV01226 | TUBO CONCRETO ARMADO DN=1.000 MM, PONTA BOLSA JUNTA ELASTICA (PBJE) PA-2 NBR 8890 ÁGUAS PLUVIAIS | M | 533.41 | #N/A
CV01227 | TUBO CONCRETO ARMADO DN=1.100 MM, PONTA BOLSA JUNTA ELASTICA (PBJE) PA-2 NBR 8890 ÁGUAS PLUVIAIS | M | 581.03 | #N/A
CV01228 | TUBO CONCRETO ARMADO DN=1.200 MM, PONTA BOLSA JUNTA ELASTICA (PBJE) PA-2 NBR 8890 ÁGUAS PLUVIAIS | M | 788.93 | #N/A
CV01229 | TUBO CONCRETO ARMADO DN=1.500 MM, PONTA BOLSA JUNTA ELASTICA (PBJE) PA-2 NBR 8890 ÁGUAS PLUVIAIS | M | 1242.2 | #N/A
CV01230 | TUBO CONCRETO ARMADO DN=2.000 MM, PONTA BOLSA JUNTA ELASTICA (PBJE) PA-2 NBR 8890 ÁGUAS PLUVIAIS | M | 3625.44 | #N/A
CV01239 | TUBO CONCRETO ARMADO DN=400 MM, PONTA BOLSA JUNTA ELASTICA (PBJE) EA-2 ESGOTO | M | 193.84 | #N/A
CV01240 | TUBO CONCRETO ARMADO DN=500 MM, PONTA BOLSA JUNTA ELASTICA (PBJE) EA-2 ESGOTO | M | 280.7 | #N/A
CV01241 | TUBO CONCRETO ARMADO DN=600 MM, PONTA BOLSA JUNTA ELASTICA (PBJE) EA-2 ESGOTO | M | 346.36 | #N/A
CV01242 | TUBO CONCRETO ARMADO DN=700 MM, PONTA BOLSA JUNTA ELASTICA (PBJE) EA-2 ESGOTO | M | 434.02 | #N/A
CV01243 | TUBO CONCRETO ARMADO DN=800 MM, PONTA BOLSA JUNTA ELASTICA (PBJE) EA-2 ESGOTO | M | 487.06 | #N/A
CV01244 | TUBO CONCRETO ARMADO DN=900 MM, PONTA BOLSA JUNTA ELASTICA (PBJE) EA-2 ESGOTO | M | 731.45 | #N/A
CV01238 | TUBO CONCRETO ARMADO DN=1.000 MM, PONTA BOLSA JUNTA ELASTICA (PBJE) EA-2 ESGOTO | M | 914.54 | #N/A
CV01249 | TUBO CONCRETO ARMADO DN=300 MM, PONTA BOLSA JUNTA ELASTICA (PBJE) EA-3 ESGOTO | M | 194.75 | #N/A
CV01250 | TUBO CONCRETO ARMADO DN=400 MM, PONTA BOLSA JUNTA ELASTICA (PBJE) EA-3 ESGOTO | M | 235.4 | #N/A
CV01251 | TUBO CONCRETO ARMADO DN=500 MM, PONTA BOLSA JUNTA ELASTICA (PBJE) EA-3 ESGOTO | M | 275.87 | #N/A
CV01252 | TUBO CONCRETO ARMADO DN=600 MM, PONTA BOLSA JUNTA ELASTICA (PBJE) EA-3 ESGOTO | M | 347.75 | #N/A
CV01253 | TUBO CONCRETO ARMADO DN=700 MM, PONTA BOLSA JUNTA ELASTICA (PBJE) EA-3 ESGOTO | M | 552.32 | #N/A
CV01254 | TUBO CONCRETO ARMADO DN=800 MM, PONTA BOLSA JUNTA ELASTICA (PBJE) EA-3 ESGOTO | M | 619.38 | #N/A
CV01255 | TUBO CONCRETO ARMADO DN=900 MM, PONTA BOLSA JUNTA ELASTICA (PBJE) EA-3 ESGOTO | M | 835.25 | #N/A
CV01245 | TUBO CONCRETO ARMADO DN=1.000 MM, PONTA BOLSA JUNTA ELASTICA (PBJE) EA-3 ESGOTO | M | 963.04 | #N/A
CV01246 | TUBO CONCRETO ARMADO DN=1.200 MM, PONTA BOLSA JUNTA ELASTICA (PBJE) EA-3 ESGOTO | M | 1106.64 | #N/A
CV01247 | TUBO CONCRETO ARMADO DN=1.500 MM, PONTA BOLSA JUNTA ELASTICA (PBJE) EA-3 ESGOTO | M | 1561.68 | #N/A
CV01271 | TUBO CONCRETO ARMADO DN=300 MM PIPE JACKING PARA CRAVAÇÃO | M | 474.97 | #N/A
CV01272 | TUBO CONCRETO ARMADO DN=400 MM PIPE JACKING PARA CRAVAÇÃO | M | 558.02 | #N/A
CV01273 | TUBO CONCRETO ARMADO DN=500 MM PIPE JACKING PARA CRAVAÇÃO | M | 906.65 | #N/A
CV01274 | TUBO CONCRETO ARMADO DN=600 MM PIPE JACKING PARA CRAVAÇÃO | M | 1311.68 | #N/A
CV01276 | TUBO CONCRETO ARMADO DN=800 MM PIPE JACKING PARA CRAVAÇÃO | M | 1890.93 | #N/A
CV01277 | TUBO CONCRETO ARMADO DN=900 MM PIPE JACKING PARA CRAVAÇÃO | M | 2252.25 | #N/A
CV01267 | TUBO CONCRETO ARMADO DN=1.000 MM PIPE JACKING PARA CRAVAÇÃO | M | 2677.02 | #N/A
CV01268 | TUBO CONCRETO ARMADO DN=1.200 MM PIPE JACKING PARA CRAVAÇÃO | M | 5179.8 | #N/A
CV01269 | TUBO CONCRETO ARMADO DN=1.500 MM PIPE JACKING PARA CRAVAÇÃO | M | 6793.34 | #N/A
CV01270 | TUBO CONCRETO ARMADO DN=2.000 MM PIPE JACKING PARA CRAVAÇÃO | M | 9129.04 | #N/A
CV01449 | TUBO CONCRETO DN=0,60 X LARG=0,50 M, PONTA BOLSA JUNTA ELÁSTICA (NTS044) PARA POÇO DE INSPEÇÃO / VISITA | un | 310.59 | #N/A
CV01450 | TUBO CONCRETO DN=1,00 X LARG=0,50 M, PONTA BOLSA JUNTA ELÁSTICA (NTS044) PARA POÇO DE INSPEÇÃO / VISITA | un | 600.36 | #N/A
CV01451 | TUBO CONCRETO DN=1,20 X LARG=0,50 M, PONTA BOLSA JUNTA ELÁSTICA (NTS044) PARA POÇO DE INSPEÇÃO / VISITA | un | 782.31 | #N/A
CV01256 | TUBO CONCRETO SIMPLES DN=200 MM, PONTA BOLSA JUNTA ELASTICA (PBJE) PS-1 NBR 8890 - PARA ÁGUAS PLUVIAIS | M | 74.9 | #N/A
CV07083 | TUBO CONCRETO SIMPLES DN=300 MM, PONTA BOLSA JUNTA ELÁSTICA (PBJE) PS-1 NBR 8890 PARA ÁGUAS PLUVIAIS | M | 90.33 | #N/A
CV01258 | TUBO CONCRETO SIMPLES DN=400 MM, PONTA BOLSA JUNTA ELÁSTICA (PBJE) PS-1 NBR 8890 - PARA ÁGUAS PLUVIAIS | M | 130.07 | #N/A
| URBANIZAÇÃO |  |  | #N/A
| PAISAGISMO |  |  | #N/A
CV00532 | ADUBO ORGÂNICO À BASE DE ESTERCO ANIMAL | M3 | 682.5 | #N/A
CV07661 | ADUBO QUÍMICO NPK (NITROGÊNIO / FÓSFORO / POTÁSSIO)10/10/10 | KG | 10.02 | #N/A
CV00533 | ARBUSTOS ALT ENTRE (0,50 ATÉ 1,00 M) - CIPRESTE OU SIMILAR | un | 105.7 | #N/A
CV04265 | ARBUSTOS ORNAMENTAIS ALT ENTRE (0,80 ATÉ 1,50 M) - HIBISCO, AZALÉA | un | 63.91 | #N/A
CV00534 | ÁRVORES ORNAMENTAIS ALT > 2,00 M - QUARESMEIRA | un | 127.61 | #N/A
CV04267 | ÁRVORES PORTE MÍNIMO ALT= 1,80M - JATOBÁ, MIRINDIBA-ROSA | un | 104.85 | #N/A
CV04274 | CALCÁRIO PARA ADUBAÇÃO | KG | 1.04 | #N/A
CV00535 | GRAMA BATATAIS EM PLACAS | M2 | 7.85 | #N/A
CV04296 | HERBÁCEAS TIPO II ALT *20CM - QUARESMEIRA, BEGÔNIA | un | 35.25 | #N/A
CV00536 | HERBICIDA À BASE DE GLIFOSATO - CONCENTRAÇÃO DE 480 G/L (48%) | L | 165.5 | #N/A
CV04297 | INSETICIDA AGRÍCOLA DE DELTAMETRINA | L | 75.8 | #N/A
CV04320 | MUDA DE TREPADEIRA ALT *15 CM - UNHA DE GATO, HERA | un | 14.67 | #N/A
CV00537 | TERRA VEGETAL À GRANEL | M3 | 232.14 | #N/A
| VEDAÇÃO E FECHAMENTOS |  |  | #N/A
| BLOCOS |  |  | #N/A
CV00336 | BLOCO DE CONCRETO APARENTE 14 x 19 x 39 CM (LARG X ALT X COMP) VEDAÇÃO - CLASSE D NBR 6136 | un | 4.37 | #N/A
CV00337 | BLOCO DE CONCRETO APARENTE 19 x 19 x 39 CM (LARG X ALT X COMP) VEDAÇÃO - CLASSE D NBR 6136 | un | 5.35 | #N/A
CV00338 | BLOCO DE CONCRETO APARENTE 9 x 19 x 39 CM (LARG X ALT X COMP) VEDAÇÃO - CLASSE D NBR 6136 | un | 4.12 | #N/A
CV00339 | BLOCO DE CONCRETO ESP=10 CM CELULAR AUTOCLAVADO - CLASSE 25 | M2 | 91.5 | #N/A
CV00340 | BLOCO DE CONCRETO ESTRUTURAL 14 x 19 x 39 CM (LARG X ALT X COMP) - CLASSE A NBR 6136 | un | 4.81 | #N/A
CV00341 | BLOCO DE CONCRETO ESTRUTURAL 19 x 19 x 39 CM (LARG X ALT X COMP) - CLASSE A NBR 6136 | un | 6.47 | #N/A
CV00342 | BLOCO DE CONCRETO SIMPLES 9 x 19 x 39 CM (LARG X ALT X COMP) VEDAÇÃO - CLASSE D | un | 2.99 | #N/A
CV00343 | BLOCO DE VIDRO 19 X 19 X 8 CM (LARG X ALT X ESP) TIPO ONDULADO INCOLOR | un | 14.71 | #N/A
CV00344 | BLOCO DE VIDRO 20 X 20 X 6 CM (LARG X ALT X ESP) TIPO VENEZIANA XADREZ INCOLOR | un | 42.52 | #N/A
CV00345 | BLOCO ESTRUTURAL CERÂMICO 19 x 19 x 39 CM (LARG X ALT X COMP) NBR 15270 | un | 4.39 | #N/A
CV05918 | BLOCO DE CONCRETO SIMPLES 14 x 19 x 39 CM (LARG X ALT X COMP) VEDAÇÃO - CLASSE D | un | 4.37 | #N/A
CV05917 | BLOCO DE CONCRETO SIMPLES 19 x 19 x 39 CM (LARG X ALT X COMP) VEDAÇÃO - CLASSE D | un | 5.94 | #N/A
| ELEMENTO VAZADO |  |  | #N/A
CV00346 | ELEMENTO VAZADO CERÂMICO 18 X 18 X 7 CM (COMP X ALT X LARG) | un | 4.94 | #N/A
CV00347 | ELEMENTO VAZADO CONCRETO 29 X 29 X 6 CM (COMP X ALT X LARG) QUADRICULADO | un | 19.5 | #N/A
CV00348 | ELEMENTO VAZADO CONCRETO 29 X 10 X 10 CM VENEZIANA | un | 11.9 | #N/A
| TIJOLOS |  |  | #N/A
CV00349 | TIJOLO CERÂMICO 8 FUROS - 9 X 19 X 19 CM (LARG X ALT X COMP) | un | 1.14 | #N/A
CV00350 | TIJOLO VAZADO CERÂMICO LÂMINADO 21 FUROS - 5,5 X 11 X 23CM (ALT X LARG X COMP) | un | 2.56 | #N/A
CV00351 | TIJOLO MACIÇO CERÂMICO 10,5 X 5,5 X 21,5 CM (LARG X ALT X COMP) | un | 0.93 | #N/A
CV00352 | TIJOLO APARENTE MACIÇO CERÂMICO 5 X 10,5 X 22,5 CM (ALT X LARG X COMP) | un | 2.16 | #N/A
| VIDROS |  |  | #N/A
| ACESSÓRIOS |  |  | #N/A
CV00473 | MASSA DE VIDRACEIRO À BASE DE ÓLEO DE LINHAÇA | KG | 12.69 | #N/A
| VIDROS |  |  | #N/A
CV00475 | VIDRO LAMINADO TRANSPARENTE INCOLOR ESP=10MM | M2 | 503.34 | #N/A
CV00476 | VIDRO LAMINADO TRANSPARENTE INCOLOR ESP=6MM | M2 | 381.61 | #N/A
CV00477 | VIDRO LAMINADO TRANSPARENTE INCOLOR ESP=8 MM | M2 | 421.25 | #N/A
CV00480 | VIDRO LISO TRANSPARENTE INCOLOR ESP=3MM | M2 | 115.84 | #N/A
CV00481 | VIDRO LISO TRANSPARENTE INCOLOR ESP=4MM | M2 | 131.2 | #N/A
CV00482 | VIDRO LISO TRANSPARENTE INCOLOR ESP=5 MM | M2 | 172.1 | #N/A
CV00483 | VIDRO LISO TRANSPARENTE INCOLOR ESP=6 MM | M2 | 198.57 | #N/A
CV00484 | VIDRO TEMPERADO TRANSPARENTE INCOLOR ESP=10 MM | M2 | 417.33 | #N/A
CV00485 | VIDRO TEMPERADO TRANSPARENTE INCOLOR ESP=6 MM | M2 | 256.27 | #N/A
CV00486 | VIDRO TEMPERADO TRANSPARENTE INCOLOR ESP=8 MM | M2 | 311.38 | #N/A
| ELÉTRICA |  |  | #N/A
| BARRAMENTOS, VERGALHÕES DE COBRE, BORNES P/ VERGALHÃO |  |  | #N/A
| BARRAMENTOS, VERGALHÕES DE COBRE, BORNES P/ VERGALHÃO |  |  | #N/A
EL06083 | BARRAMENTO RETANGULAR DE COBRE ELETROLÍTICO 25,13MM2 (0,22KG/M) PARA PAINÉIS ELÉTRICOS | M | 16.81 | 6.72
EL02787 | BARRAMENTO RETANGULAR DE COBRE ELETROLÍTICO 45,34MM2 (0,40KG/M) PARA PAINÉIS ELÉTRICOS | M | 35.71 | 14.28
EL02789 | BARRAMENTO RETANGULAR DE COBRE ELETROLÍTICO 60,39MM2 (0,54KG/M) PARA PAINÉIS ELÉTRICOS | M | 42.37 | 16.95
EL02791 | BARRAMENTO RETANGULAR DE COBRE ELETROLÍTICO 80,52MM2 (0,72KG/M) PARA PAINÉIS ELÉTRICOS | M | 63.82 | 25.53
EL02780 | BARRAMENTO RETANGULAR DE COBRE ELETROLÍTICO 161,29MM2 (1,44KG/M) PARA PAINÉIS ELÉTRICOS | M | 127.24 | 50.9
EL02783 | BARRAMENTO RETANGULAR DE COBRE ELETROLÍTICO 241,94MM2 (2,15KG/M) PARA PAINÉIS ELÉTRICOS | M | 190.8 | 76.32
EL02784 | BARRAMENTO RETANGULAR DE COBRE ELETROLÍTICO 322,58MM2 (2,88KG/M) PARA PAINÉIS ELÉTRICOS | M | 255.29 | 102.12
EL02788 | BARRAMENTO RETANGULAR DE COBRE ELETROLÍTICO 484,12MM2 (4,30KG/M) PARA PAINÉIS ELÉTRICOS | M | 381.48 | 152.59
EL02790 | BARRAMENTO RETANGULAR DE COBRE ELETROLÍTICO 645,16MM2 (5,74KG/M) PARA PAINÉIS ELÉTRICOS | M | 507.11 | 202.84
EL02792 | BARRAMENTO RETANGULAR DE COBRE ELETROLÍTICO 806,45MM2 (7,18KG/M) PARA PAINÉIS ELÉTRICOS | M | 558.81 | 223.52
EL02793 | BARRAMENTO RETANGULAR DE COBRE ELETROLÍTICO 967,74MM2 (8,61KG/M) PARA PAINÉIS ELÉTRICOS | M | 670.08 | 268.03
EL02779 | BARRAMENTO RETANGULAR DE COBRE ELETROLÍTICO 1.452,37MM2 (12,92KG/M) PARA PAINÉIS ELÉTRICOS | M | 1005.54 | 402.22
EL02805 | BORNE CONCÊNTRICO SUPORTE COM 1 SAÍDA DE LATÃO ESTANHADO 3/8" (9,53MM) ROSCA DO SUPORTE 3/8" | un | 34.85 | 23.85
EL02810 | BORNE CONCÊNTRICO TERMINAL ANGULAR DE LATÃO ESTANHADO 3/8" (9,53MM) | un | 36.45 | 23.85
EL02815 | BORNE CONCÊNTRICO TERMINAL CENTRAL DE LATÃO ESTANHADO 3/8" (9,53MM) | un | 32.84 | 23.85
EL02820 | BORNE CONCÊNTRICO TERMINAL LATERAL DE LATÃO ESTANHADO 3/8" (9,53MM) | un | 33.92 | 23.85
EL02825 | BORNE CONCÊNTRICO UNIÃO ANGULAR DE LATÃO ESTANHADO 3/8" (9,53MM) | un | 44.63 | 23.85
EL02835 | BORNE CONCÊNTRICO UNIÃO SIMPLES (S/ SUPORTE) DE LATÃO ESTANHADO 3/8" (9,53MM) | un | 43.85 | 23.85
EL02830 | BORNE CONCÊNTRICO UNIÃO C/ SUPORTE (DERIVAÇÃO "T" COM SUPORTE) DE LATÃO ESTANHADO 3/8" (9,53MM) | un | 73.79 | 71.51
EL02798 | BORNE CONCÊNTRICO DERIVAÇÃO "T" (SEM SUPORTE) DE LATÃO ESTANHADO 3/8" (9,53MM) | un | 47.02 | 71.51
EL02837 | VERGALHÃO REDONDO DE COBRE ELETROLÍTICO D=1/4" (6,35MM) - * 0,28KG/M | M | 21.36 | 76.98
EL02838 | VERGALHÃO REDONDO DE COBRE ELETROLÍTICO D=3/8" (9,52MM) - * 0,63KG/M | M | 62.18 | 76.98
| CABINE M.T., TRANSFORMADORES E ACESSÓRIOS |  |  | #N/A
| EQUIPAMENTOS E ACESSÓRIOS |  |  | #N/A
EL06068 | BASE FUSÍVEL HH 400A - 15KV, TRIPOLAR, USO ABRIGADO | un | 1322.78 | 289.57
EL02768 | CHAVE FUSÍVEL (MATHEUS) DE DISTRIBUIÇÃO ISOLADOR DE PORCELANA 100A - 15KV MONOPOLAR, CAPACIDADE DE INTERRUPÇÃO DE 10KA | un | 312.5 | 289.57
EL02770 | CHAVE SECCIONADORA SEM CARGA (SEM BASE FUSÍVEL) 400A - 15KV, TRIPOLAR, USO ABRIGADO, COM PUNHO DE MANOBRA (BLOQUEIO KIRK E CADEADO), ARTICULADOR E PROLONGADOR (MANCAL CURTO) | un | 1854.31 | 579.14
EL02771 | CHAVE SECCIONADORA SOB CARGA COM BASE FUSÍVEL 630A - 15KV, TRIPOLAR, USO ABRIGADO, COM PUNHO DE MANOBRA (BLOQUEIO KIRK E CADEADO), ARTICULADOR E PROLONGADOR (MANCAL CURTO) | un | 3026 | 579.14
EL06069 | CHAVE SECCIONADORA SOB CARGA COM BASE FUSÍVEL 630A - 15KV, TRIPOLAR, USO ABRIGADO, COM MOLA DE ABERTURA NA QUEIMA DE FUSÍVEL, PUNHO DE MANOBRA (BLOQUEIO KIRK E CADEADO), ARTICULADOR E PROLONGADOR (MANCAL CURTO) | un | 9444.49 | 579.14
EL02773 | DISJUNTOR A VÁCUO 630A, 15KV FIXO, MOTORIZADO, OFF-BOARD, COM SUPORTE COM RODAS | un | 19508.6 | 1950.86
EL02774 | FUSÍVEL LIMITADOR DE CORRENTE HH 25A - 15KV, CAPACIDADE DE INTERRUPÇÃO DE 20KA | un | 207.44 | 0
EL06070 | FUSÍVEL LIMITADOR DE CORRENTE HH 100A - 15KV, CAPACIDADE DE INTERRUPÇÃO DE 20KA | un | 341.42 | 0
EL02775 | LUVA ISOLANTE DE BORRACHA CLASSE 2 - 20KV (TENSÃO DE ENSAIO) COM LUVA PELICA PROTETORA | CJ | 730.95 | 0
EL02777 | PARA - RAIO MÉDIA TENSÃO POLIMÉRICO 12KV - 10KA SEM FERRAGENS | un | 199.3 | 137.06
EL02753 | TRANSFORMADOR DE CORRENTE (TC) MÉDIA TENSÃO ENCAPSULADO EM RESINA EPÓXI 15KV, NBI 95KV, 30/5A EXATIDÃO 10B100, USO INTERNO | un | 2110.17 | 211.02
EL02752 | TRANSFORMADOR DE CORRENTE (TC) MÉDIA TENSÃO ENCAPSULADO EM RESINA EPÓXI 15KV, NBI 95KV, 150/5-5A DUPLO SECUNDÁRIO, EXATIDÃO 10B100 + 0,3C25, USO INTERNO | un | 2834.97 | 283.5
EL06082 | TRANSFORMADOR DE POTENCIAL (TP) MÉDIA TENSÃO ENCAPSULADO EM RESINA EPÓXI 15KV, NBI 95KV, 13.800/220V - 500VA (POTÊNCIA TÉRMICA) MONOFÁSICO, FASE-FASE, COM FUSÍVEL (0,5A NO PRIMÁRIO), EXATIDÃO 0,6P200, USO INTERNO | un | 3275.75 | 327.58
| MUFLAS E TERMINAIS |  |  | #N/A
EL06073 | TERMINAÇÃO (MUFLA) CONTRÁTIL A FRIO PARA CABOS DE 25 ATÉ 95MM2 - 8,7/15kV USO INTERNO, ISOLAÇÃO PLENA (NÃO INCLUSO TERMINAL A COMPRESSÃO) | un | 199.9 | 220.18
EL06072 | TERMINAÇÃO (MUFLA) CONTRÁTIL A FRIO PARA CABOS DE 150 ATÉ 240MM2 - 8,7/15kV USO INTERNO, ISOLAÇÃO PLENA (NÃO INCLUSO TERMINAL A COMPRESSÃO) | un | 266.7 | 220.18
EL06076 | TERMINAÇÃO (MUFLA) CONTRÁTIL A FRIO PARA CABOS DE 400 ATÉ 500MM2 - 8,7/15kV USO INTERNO, ISOLAÇÃO PLENA (NÃO INCLUSO TERMINAL A COMPRESSÃO) | un | 309.49 | 220.18
EL06074 | TERMINAÇÃO (MUFLA) CONTRÁTIL A FRIO PARA CABOS DE 35 ATÉ 95MM2 - 8,7/15kV USO EXTERNO, ISOLAÇÃO PLENA (NÃO INCLUSO TERMINAL A COMPRESSÃO) | un | 271.61 | 220.18
EL06071 | TERMINAÇÃO (MUFLA) CONTRÁTIL A FRIO PARA CABOS DE 150 ATÉ 240MM2 - 8,7/15kV USO EXTERNO, ISOLAÇÃO PLENA (NÃO INCLUSO TERMINAL A COMPRESSÃO) | un | 318.44 | 220.18
EL06075 | TERMINAÇÃO (MUFLA) CONTRÁTIL A FRIO PARA CABOS DE 400 ATÉ 500MM2 - 8,7/15kV USO EXTERNO, ISOLAÇÃO PLENA (NÃO INCLUSO TERMINAL A COMPRESSÃO) | un | 412.52 | 220.18
EL06079 | TERMINAL (CONECTOR) TORQUIMÉTRICO EM LIGA DE ALUMÍNIO ESTANHADA PARA CABOS DE COBRE OU ALUMÍNIO DE 25 ATÉ 95MM2, 1 FURO PARA TERMINAL (MUFLA) DE MÉDIA TENSÃO ATÉ 35KV | un | 178.9 | 0
EL06077 | TERMINAL (CONECTOR) TORQUIMÉTRICO EM LIGA DE ALUMÍNIO ESTANHADA PARA CABOS DE COBRE OU ALUMÍNIO DE 120 ATÉ 150MM2, 1 FURO PARA TERMINAL (MUFLA) DE MÉDIA TENSÃO ATÉ 35KV | un | 291.55 | 0
EL06078 | TERMINAL (CONECTOR) TORQUIMÉTRICO EM LIGA DE ALUMÍNIO ESTANHADA PARA CABOS DE COBRE OU ALUMÍNIO DE 185 ATÉ 240MM2, 1 FURO PARA TERMINAL (MUFLA) DE MÉDIA TENSÃO ATÉ 35KV | un | 320.87 | 0
EL06080 | TERMINAL (CONECTOR) TORQUIMÉTRICO EM LIGA DE ALUMÍNIO ESTANHADA PARA CABOS DE COBRE OU ALUMÍNIO DE 300MM2, 1 FURO PARA TERMINAL (MUFLA) DE MÉDIA TENSÃO ATÉ 35KV | un | 357.83 | 0
EL06081 | TERMINAL (CONECTOR) TORQUIMÉTRICO EM LIGA DE ALUMÍNIO ESTANHADA PARA CABOS DE COBRE OU ALUMÍNIO DE 400MM2, 1 FURO PARA TERMINAL (MUFLA) DE MÉDIA TENSÃO ATÉ 35KV | un | 544 | 0
| CABOS ELÉTRICOS |  |  | #N/A
| ACESSÓRIOS P/ CABOS |  |  | #N/A
EL00971 | FITA ISOLANTE EM PVC ATÉ 750V, 19MM (LARG), 0 A 90 °C, ESPESSURA MÍNIMA DE 0,15MM, PARA INSTALAÇÕES ELÉTRICAS | M | 1.6 | 0
EL02291 | TERMINAL (CONECTOR) COMPRESSÃO EM COBRE ELETROLÍTICO ESTANHADO PARA CABOS DE COBRE DE 1,5MM2 BARRIL CURTO, 1 FURO | un | 1.12 | 0.44
EL02297 | TERMINAL (CONECTOR) COMPRESSÃO EM COBRE ELETROLÍTICO ESTANHADO PARA CABOS DE COBRE DE 2,5MM2 BARRIL CURTO, 1 FURO | un | 1.59 | 0.44
EL02302 | TERMINAL (CONECTOR) COMPRESSÃO EM COBRE ELETROLÍTICO ESTANHADO PARA CABOS DE COBRE DE 4MM2 BARRIL CURTO, 1 FURO | un | 1.95 | 0.87
EL02305 | TERMINAL (CONECTOR) COMPRESSÃO EM COBRE ELETROLÍTICO ESTANHADO PARA CABOS DE COBRE DE 6MM2 BARRIL CURTO, 1 FURO | un | 2.01 | 1.33
EL02292 | TERMINAL (CONECTOR) COMPRESSÃO EM COBRE ELETROLÍTICO ESTANHADO PARA CABOS DE COBRE DE 10MM2 BARRIL CURTO, 1 FURO | un | 2.28 | 1.99
EL02295 | TERMINAL (CONECTOR) COMPRESSÃO EM COBRE ELETROLÍTICO ESTANHADO PARA CABOS DE COBRE DE 16MM2 BARRIL CURTO, 1 FURO | un | 2.5 | 1.99
EL02299 | TERMINAL (CONECTOR) COMPRESSÃO EM COBRE ELETROLÍTICO ESTANHADO PARA CABOS DE COBRE DE 25MM2 BARRIL CURTO, 1 FURO | un | 2.65 | 1.99
EL02301 | TERMINAL (CONECTOR) COMPRESSÃO EM COBRE ELETROLÍTICO ESTANHADO PARA CABOS DE COBRE DE 35MM2 BARRIL CURTO, 1 FURO | un | 3.16 | 4.41
EL02304 | TERMINAL (CONECTOR) COMPRESSÃO EM COBRE ELETROLÍTICO ESTANHADO PARA CABOS DE COBRE DE 50MM2 BARRIL CURTO, 1 FURO | un | 5.31 | 4.41
EL02306 | TERMINAL (CONECTOR) COMPRESSÃO EM COBRE ELETROLÍTICO ESTANHADO PARA CABOS DE COBRE DE 70MM2 BARRIL CURTO, 1 FURO | un | 7.29 | 8.81
EL02307 | TERMINAL (CONECTOR) COMPRESSÃO EM COBRE ELETROLÍTICO ESTANHADO PARA CABOS DE COBRE DE 95MM2 BARRIL CURTO, 1 FURO | un | 9.02 | 11.02
EL02293 | TERMINAL (CONECTOR) COMPRESSÃO EM COBRE ELETROLÍTICO ESTANHADO PARA CABOS DE COBRE DE 120MM2 BARRIL CURTO, 1 FURO | un | 13.39 | 13.22
EL02294 | TERMINAL (CONECTOR) COMPRESSÃO EM COBRE ELETROLÍTICO ESTANHADO PARA CABOS DE COBRE DE 150MM2 BARRIL CURTO, 1 FURO | un | 17.84 | 15.42
EL02296 | TERMINAL (CONECTOR) COMPRESSÃO EM COBRE ELETROLÍTICO ESTANHADO PARA CABOS DE COBRE DE 185MM2 BARRIL CURTO, 1 FURO | un | 21.59 | 22.03
EL02298 | TERMINAL (CONECTOR) COMPRESSÃO EM COBRE ELETROLÍTICO ESTANHADO PARA CABOS DE COBRE DE 240MM2 BARRIL CURTO, 1 FURO | un | 33.9 | 26.41
EL02300 | TERMINAL (CONECTOR) COMPRESSÃO EM COBRE ELETROLÍTICO ESTANHADO PARA CABOS DE COBRE DE 300MM2 BARRIL CURTO, 1 FURO | un | 59.55 | Fazer uma composição
EL02303 | TERMINAL (CONECTOR) COMPRESSÃO EM COBRE ELETROLÍTICO ESTANHADO PARA CABOS DE COBRE DE 400MM2 BARRIL CURTO, 1 FURO | un | 101.2 | Fazer uma composição
EL06013 | TERMINAL (CONECTOR) PRESSÃO (CABO - BARRA) EM LIGA DE COBRE FUNDIDO PARA CABOS DE COBRE DE 6 ATÉ 10MM2, 1 CABO/1 FURO | un | 5.09 | 3.97
EL06008 | TERMINAL (CONECTOR) PRESSÃO (CABO - BARRA) EM LIGA DE COBRE FUNDIDO PARA CABOS DE COBRE DE 16 ATÉ 25MM2, 1 CABO/1 FURO | un | 6.79 | 4.41
EL06011 | TERMINAL (CONECTOR) PRESSÃO (CABO - BARRA) EM LIGA DE COBRE FUNDIDO PARA CABOS DE COBRE DE 35MM2, 1 CABO/1 FURO | un | 8.56 | 8.81
EL06012 | TERMINAL (CONECTOR) PRESSÃO (CABO - BARRA) EM LIGA DE COBRE FUNDIDO PARA CABOS DE COBRE DE 50 ATÉ 70MM2, 1 CABO/1 FURO | un | 13.12 | 17.63
EL06014 | TERMINAL (CONECTOR) PRESSÃO (CABO - BARRA) EM LIGA DE COBRE FUNDIDO PARA CABOS DE COBRE DE 95MM2, 1 CABO/1 FURO | un | 21.89 | 22.03
EL06007 | TERMINAL (CONECTOR) PRESSÃO (CABO - BARRA) EM LIGA DE COBRE FUNDIDO PARA CABOS DE COBRE DE 120 ATÉ 185MM2, 1 CABO/1 FURO | un | 34.44 | 26.41
EL06009 | TERMINAL (CONECTOR) PRESSÃO (CABO - BARRA) EM LIGA DE COBRE FUNDIDO PARA CABOS DE COBRE DE 240M2, 1 CABO/1 FURO | un | 49.29 | Fazer uma composição
EL06010 | TERMINAL (CONECTOR) PRESSÃO (CABO - BARRA) EM LIGA DE COBRE FUNDIDO PARA CABOS DE COBRE DE 300 ATÉ 400MM2, 1 CABO/1 FURO | un | 72.48 | Fazer uma composição
EL08085 | FITA ISOLANTE DE AUTOFUSÃO EM EPR ATÉ 69 KV, 19MM (LARG), 0 A 90 °C, ESPESSURA MÍNIMA DE 0,76MM PARA INSTALAÇÕES ELÉTRICAS | M | 2.83 | 0
| CABOS DE CONTROLE |  |  | #N/A
EL07170 | CABO DE CONTROLE DE COBRE COM ISOLAÇÃO PVC / COBERTURA PVC 1 KV, 2 X 1,0MM2 BLINDADO COM FITA DE ALUMÍNIO/POLIÉSTER + DRENO | M | 3.79 | 1.69
EL07171 | CABO DE CONTROLE DE COBRE COM ISOLAÇÃO PVC / COBERTURA PVC 1 KV, 3 X 1,0MM2 BLINDADO COM FITA DE ALUMÍNIO/POLIÉSTER + DRENO | M | 5.69 | 2.09
EL07172 | CABO DE CONTROLE DE COBRE COM ISOLAÇÃO PVC / COBERTURA PVC 1 KV, 4 X 1,0MM2 BLINDADO COM FITA DE ALUMÍNIO/POLIÉSTER + DRENO | M | 7.01 | 2.8
EL07173 | CABO DE CONTROLE DE COBRE COM ISOLAÇÃO PVC / COBERTURA PVC 1 KV, 5 X 1,0MM2 BLINDADO COM FITA DE ALUMÍNIO/POLIÉSTER + DRENO | M | 8.67 | 2.8
EL07174 | CABO DE CONTROLE DE COBRE COM ISOLAÇÃO PVC / COBERTURA PVC 1 KV, 7 X 1,0MM2 BLINDADO COM FITA DE ALUMÍNIO/POLIÉSTER + DRENO | M | 11.1 | 3.15
EL07175 | CABO DE CONTROLE DE COBRE COM ISOLAÇÃO PVC / COBERTURA PVC 1 KV, 9 X 1,0MM2 BLINDADO COM FITA DE ALUMÍNIO/POLIÉSTER + DRENO | M | 15.78 | 3.15
EL07176 | CABO DE CONTROLE DE COBRE COM ISOLAÇÃO PVC / COBERTURA PVC 1 KV, 12 X 1,0MM2 BLINDADO COM FITA DE ALUMÍNIO/POLIÉSTER + DRENO | M | 18.14 | 3.39
EL02186 | CABO DE CONTROLE DE COBRE COM ISOLAÇÃO PVC / COBERTURA PVC 1KV, 2 X 1,5MM2 BLINDADO COM FITA DE ALUMÍNIO/POLIÉSTER + DRENO | M | 5.06 | 2.09
EL02196 | CABO DE CONTROLE DE COBRE COM ISOLAÇÃO PVC / COBERTURA PVC 1 KV, 3 X 1,5MM2 BLINDADO COM FITA DE ALUMÍNIO/POLIÉSTER + DRENO | M | 6.04 | 2.8
EL02198 | CABO DE CONTROLE DE COBRE COM ISOLAÇÃO PVC / COBERTURA PVC 1 KV, 4 X 1,5MM2 BLINDADO COM FITA DE ALUMÍNIO/POLIÉSTER + DRENO | M | 9.51 | 3.15
EL02200 | CABO DE CONTROLE DE COBRE COM ISOLAÇÃO PVC / COBERTURA PVC 1 KV, 5 X 1,5MM2 BLINDADO COM FITA DE ALUMÍNIO/POLIÉSTER + DRENO | M | 10.87 | 3.15
EL02202 | CABO DE CONTROLE DE COBRE COM ISOLAÇÃO PVC / COBERTURA PVC 1 KV, 7 X 1,5MM2 BLINDADO COM FITA DE ALUMÍNIO/POLIÉSTER + DRENO | M | 15.7 | 3.39
EL02204 | CABO DE CONTROLE DE COBRE COM ISOLAÇÃO PVC / COBERTURA PVC 1 KV, 9 X 1,5MM2 BLINDADO COM FITA DE ALUMÍNIO/POLIÉSTER + DRENO | M | 20.54 | 3.39
EL02187 | CABO DE CONTROLE DE COBRE COM ISOLAÇÃO PVC / COBERTURA PVC 1KV, 12 X 1,5MM2 BLINDADO COM FITA DE ALUMÍNIO/POLIÉSTER + DRENO | M | 26.87 | 3.78
EL05995 | CABO DE CONTROLE DE COBRE COM ISOLAÇÃO PVC / COBERTURA PVC 1 KV, 15 X 1,5MM2 BLINDADO COM FITA DE ALUMÍNIO/POLIÉSTER + DRENO | M | 28.39 | 3.78
EL05999 | CABO DE CONTROLE DE COBRE COM ISOLAÇÃO PVC / COBERTURA PVC 1 KV, 20 X 1,5MM2 BLINDADO COM FITA DE ALUMÍNIO/POLIÉSTER + DRENO | M | 49.4 | 4.33
EL06003 | CABO DE CONTROLE DE COBRE COM ISOLAÇÃO PVC / COBERTURA PVC 1 KV, 25 X 1,5MM2 BLINDADO COM FITA DE ALUMÍNIO/POLIÉSTER + DRENO | M | 61.11 | 4.95
EL02193 | CABO DE CONTROLE DE COBRE COM ISOLAÇÃO PVC / COBERTURA PVC 1 KV, 2 X 2,5MM2 BLINDADO COM FITA DE ALUMÍNIO/POLIÉSTER + DRENO | M | 7.74 | 2.8
EL02197 | CABO DE CONTROLE DE COBRE COM ISOLAÇÃO PVC / COBERTURA PVC 1 KV, 3 X 2,5MM2 BLINDADO COM FITA DE ALUMÍNIO/POLIÉSTER + DRENO | M | 10.87 | 3.15
EL02199 | CABO DE CONTROLE DE COBRE COM ISOLAÇÃO PVC / COBERTURA PVC 1 KV, 4 X 2,5MM2 BLINDADO COM FITA DE ALUMÍNIO/POLIÉSTER + DRENO | M | 14.1 | 3.39
EL02201 | CABO DE CONTROLE DE COBRE COM ISOLAÇÃO PVC / COBERTURA PVC 1 KV, 5 X 2,5MM2 BLINDADO COM FITA DE ALUMÍNIO/POLIÉSTER + DRENO | M | 17.35 | 3.39
EL02203 | CABO DE CONTROLE DE COBRE COM ISOLAÇÃO PVC / COBERTURA PVC 1 KV, 7 X 2,5MM2 BLINDADO COM FITA DE ALUMÍNIO/POLIÉSTER + DRENO | M | 24.21 | 3.78
EL02205 | CABO DE CONTROLE DE COBRE COM ISOLAÇÃO PVC / COBERTURA PVC 1 KV, 9 X 2,5MM2 BLINDADO COM FITA DE ALUMÍNIO/POLIÉSTER + DRENO | M | 31.12 | 3.78
EL02188 | CABO DE CONTROLE DE COBRE COM ISOLAÇÃO PVC / COBERTURA PVC 1KV, 12 X 2,5MM2 BLINDADO COM FITA DE ALUMÍNIO/POLIÉSTER + DRENO | M | 40.21 | 4.33
EL05997 | CABO DE CONTROLE DE COBRE COM ISOLAÇÃO PVC / COBERTURA PVC 1 KV, 15 X 2,5MM2 BLINDADO COM FITA DE ALUMÍNIO/POLIÉSTER + DRENO | M | 57.19 | 4.95
EL06001 | CABO DE CONTROLE DE COBRE COM ISOLAÇÃO PVC / COBERTURA PVC 1 KV, 20 X 2,5MM2 BLINDADO COM FITA DE ALUMÍNIO/POLIÉSTER + DRENO | M | 69.41 | 5.87
EL06005 | CABO DE CONTROLE DE COBRE COM ISOLAÇÃO PVC / COBERTURA PVC 1 KV, 25 X 2,5MM2 BLINDADO COM FITA DE ALUMÍNIO/POLIÉSTER + DRENO | M | 93.92 | 5.87
EL07163 | CABO DE CONTROLE DE COBRE COM ISOLAÇÃO PVC / COBERTURA PVC 500V, 2 X 1,0MM2 | M | 2.97 | 1.69
EL07164 | CABO DE CONTROLE DE COBRE COM ISOLAÇÃO PVC / COBERTURA PVC 500V, 3 X 1,0MM2 | M | 4.14 | 2.09
EL07165 | CABO DE CONTROLE DE COBRE COM ISOLAÇÃO PVC / COBERTURA PVC 500V, 4 X 1,0MM2 | M | 5.37 | 2.8
EL07166 | CABO DE CONTROLE DE COBRE COM ISOLAÇÃO PVC / COBERTURA PVC 500V, 5 X 1,0MM2 | M | 6.98 | 2.8
EL07167 | CABO DE CONTROLE DE COBRE COM ISOLAÇÃO PVC / COBERTURA PVC 500V, 7 X 1,0MM2 | M | 8.95 | 3.15
EL07168 | CABO DE CONTROLE DE COBRE COM ISOLAÇÃO PVC / COBERTURA PVC 500V, 9 X 1,0MM2 | M | 12.05 | 3.15
EL07169 | CABO DE CONTROLE DE COBRE COM ISOLAÇÃO PVC / COBERTURA PVC 500V, 12 X 1,0MM2 | M | 15.28 | 3.39
EL02226 | CABO DE CONTROLE DE COBRE COM ISOLAÇÃO PVC / COBERTURA PVC 1 KV, 2 X 1,5MM2 | M | 4.09 | 2.09
EL02229 | CABO DE CONTROLE DE COBRE COM ISOLAÇÃO PVC / COBERTURA PVC 1 KV, 3 X 1,5MM2 | M | 5.78 | 2.8
EL02231 | CABO DE CONTROLE DE COBRE COM ISOLAÇÃO PVC / COBERTURA PVC 1 KV, 4 X 1,5MM2 | M | 7.53 | 3.15
EL02233 | CABO DE CONTROLE DE COBRE COM ISOLAÇÃO PVC / COBERTURA PVC 1 KV, 5 X 1,5MM2 | M | 10.32 | 3.15
EL02235 | CABO DE CONTROLE DE COBRE COM ISOLAÇÃO PVC / COBERTURA PVC 1 KV, 7 X 1,5MM2 | M | 13.52 | 3.39
EL02237 | CABO DE CONTROLE DE COBRE COM ISOLAÇÃO PVC / COBERTURA PVC 1 KV, 9 X 1,5MM2 | M | 20.51 | 3.39
EL02222 | CABO DE CONTROLE DE COBRE COM ISOLAÇÃO PVC / COBERTURA PVC 1 KV, 12 X 1,5MM2 | M | 22.26 | 3.78
EL05994 | CABO DE CONTROLE DE COBRE COM ISOLAÇÃO PVC / COBERTURA PVC 1 KV, 15 X 1,5MM2 | M | 24.09 | 3.78
EL05998 | CABO DE CONTROLE DE COBRE COM ISOLAÇÃO PVC / COBERTURA PVC 1 KV, 20 X 1,5MM2 | M | 33.04 | 4.33
EL06002 | CABO DE CONTROLE DE COBRE COM ISOLAÇÃO PVC / COBERTURA PVC 1 KV, 25 X 1,5MM2 | M | 47.35 | 4.95
EL02227 | CABO DE CONTROLE DE COBRE COM ISOLAÇÃO PVC / COBERTURA PVC 1 KV, 2 X 2,5MM2 | M | 6.15 | 2.8
EL02230 | CABO DE CONTROLE DE COBRE COM ISOLAÇÃO PVC / COBERTURA PVC 1 KV, 3 X 2,5MM2 | M | 8.91 | 3.15
EL02232 | CABO DE CONTROLE DE COBRE COM ISOLAÇÃO PVC / COBERTURA PVC 1 KV, 4 X 2,5MM2 | M | 11.63 | 3.39
EL02234 | CABO DE CONTROLE DE COBRE COM ISOLAÇÃO PVC / COBERTURA PVC 1 KV, 5 X 2,5MM2 | M | 15.72 | 3.39
EL02236 | CABO DE CONTROLE DE COBRE COM ISOLAÇÃO PVC / COBERTURA PVC 1 KV, 7 X 2,5MM2 | M | 22.04 | 3.78
EL02238 | CABO DE CONTROLE DE COBRE COM ISOLAÇÃO PVC / COBERTURA PVC 1 KV, 9 X 2,5MM2 | M | 32.34 | 3.78
EL02223 | CABO DE CONTROLE DE COBRE COM ISOLAÇÃO PVC / COBERTURA PVC 1 KV, 12 X 2,5MM2 | M | 35.9 | 4.33
EL05996 | CABO DE CONTROLE DE COBRE COM ISOLAÇÃO PVC / COBERTURA PVC 1 KV, 15 X 2,5MM2 | M | 44.66 | 4.95
EL06000 | CABO DE CONTROLE DE COBRE COM ISOLAÇÃO PVC / COBERTURA PVC 1 KV, 20 X 2,5MM2 | M | 58.19 | 5.87
EL06004 | CABO DE CONTROLE DE COBRE COM ISOLAÇÃO PVC / COBERTURA PVC 1 KV, 25 X 2,5MM2 | M | 72.29 | 5.87
EL02216 | CABO DE CONTROLE DE COBRE COM ISOLAÇÃO HEPR / COBERTURA PVC 1 KV, 5 X 1,5MM2 | M | 11.61 | 3.15
EL02218 | CABO DE CONTROLE DE COBRE COM ISOLAÇÃO HEPR / COBERTURA PVC 1 KV, 7 X 1,5MM2 | M | 15.97 | 3.39
EL02220 | CABO DE CONTROLE DE COBRE COM ISOLAÇÃO HEPR / COBERTURA PVC 1 KV, 9 X 1,5MM2 | M | 20.02 | 3.39
EL02206 | CABO DE CONTROLE DE COBRE COM ISOLAÇÃO HEPR / COBERTURA PVC 1 KV, 12 X 1,5MM2 | M | 22 | 3.78
EL05991 | CABO DE CONTROLE DE COBRE COM ISOLAÇÃO HEPR / COBERTURA PVC 1 KV, 15 X 1,5MM2 | M | 28.41 | 3.78
EL05992 | CABO DE CONTROLE DE COBRE COM ISOLAÇÃO HEPR / COBERTURA PVC 1 KV, 20 X 1,5MM2 | M | 36.6 | 4.33
EL05993 | CABO DE CONTROLE DE COBRE COM ISOLAÇÃO HEPR / COBERTURA PVC 1 KV, 25 X 1,5MM2 | M | 45.44 | 4.95
EL02217 | CABO DE CONTROLE DE COBRE COM ISOLAÇÃO HEPR / COBERTURA PVC 1 KV, 5 X 2,5MM2 | M | 14.15 | 3.39
EL02219 | CABO DE CONTROLE DE COBRE COM ISOLAÇÃO HEPR / COBERTURA PVC 1 KV, 7 X 2,5MM2 | M | 19.95 | 3.78
EL02221 | CABO DE CONTROLE DE COBRE COM ISOLAÇÃO HEPR / COBERTURA PVC 1 KV, 9 X 2,5MM2 | M | 25.41 | 3.78
EL02207 | CABO DE CONTROLE DE COBRE COM ISOLAÇÃO HEPR / COBERTURA PVC 1 KV, 12 X 2,5MM2 | M | 33.75 | 4.33
| CABOS DE MÉDIA TENSÃO |  |  | #N/A
EL00913 | CABO DE COBRE ISOLAÇÃO EPR OU HEPR / COBERTURA PVC 3,6/6KV, 16,0MM2 | M | 32.36 | 7.56
EL00916 | CABO DE COBRE ISOLAÇÃO EPR OU HEPR / COBERTURA PVC 3,6/6KV, 25,0MM2 | M | 48.38 | 8.66
EL07177 | CABO DE COBRE ISOLAÇÃO EPR OU HEPR / COBERTURA PVC 3,6/6KV, 35,0MM2 | M | 63.2 | 9.9
EL00917 | CABO DE COBRE ISOLAÇÃO EPR OU HEPR / COBERTURA PVC 3,6/6KV, 50,0MM2 | M | 75.24 | 11.74
EL00918 | CABO DE COBRE ISOLAÇÃO EPR OU HEPR / COBERTURA PVC 3,6/6KV, 70,0MM2 | M | 102.25 | 14.18
EL00919 | CABO DE COBRE ISOLAÇÃO EPR OU HEPR / COBERTURA PVC 3,6/6KV, 95,0MM2 | M | 127.8 | 17.3
EL00911 | CABO DE COBRE ISOLAÇÃO EPR OU HEPR / COBERTURA PVC 3,6/6KV, 120,0MM2 | M | 154.42 | 20.4
EL00912 | CABO DE COBRE ISOLAÇÃO EPR OU HEPR / COBERTURA PVC 3,6/6KV, 150,0MM2 | M | 185.98 | 24.14
EL00914 | CABO DE COBRE ISOLAÇÃO EPR OU HEPR / COBERTURA PVC 3,6/6KV, 185,0MM2 | M | 223.79 | 28.44
EL00915 | CABO DE COBRE ISOLAÇÃO EPR OU HEPR / COBERTURA PVC 3,6/6KV, 240,0MM2 | M | 304.88 | 35.24
EL00921 | CABO DE COBRE ISOLAÇÃO EPR OU HEPR / COBERTURA PVC 8,7/15KV, 25,0MM2 | M | 49.33 | 8.66
EL00922 | CABO DE COBRE ISOLAÇÃO EPR OU HEPR / COBERTURA PVC 8,7/15KV, 35,0MM2 | M | 70.82 | 9.9
EL00923 | CABO DE COBRE ISOLAÇÃO EPR OU HEPR / COBERTURA PVC 8,7/15KV, 50,0MM2 | M | 88.09 | 11.74
EL00924 | CABO DE COBRE ISOLAÇÃO EPR OU HEPR / COBERTURA PVC 8,7/15KV, 70,0MM2 | M | 102.86 | 14.18
EL00925 | CABO DE COBRE ISOLAÇÃO EPR OU HEPR / COBERTURA PVC 8,7/15KV, 95,0MM2 | M | 134.13 | 17.3
EL00920 | CABO DE COBRE ISOLAÇÃO EPR OU HEPR / COBERTURA PVC 8,7/15KV, 120,0MM2 | M | 161.35 | 20.4
EL00907 | CABO DE COBRE ISOLAÇÃO EPR OU HEPR / COBERTURA PVC 15/25KV, 35,0MM2 | M | 85.43 | 9.9
EL00908 | CABO DE COBRE ISOLAÇÃO EPR OU HEPR / COBERTURA PVC 15/25KV, 50,0MM2 | M | 99.23 | 11.74
EL00909 | CABO DE COBRE ISOLAÇÃO EPR OU HEPR / COBERTURA PVC 15/25KV, 70,0MM2 | M | 120.37 | 14.18
EL00910 | CABO DE COBRE ISOLAÇÃO EPR OU HEPR / COBERTURA PVC 15/25KV, 95,0MM2 | M | 152.36 | 17.3
| CABOS DE REDE/COMUNICAÇÃO |  |  | #N/A
EL08045 | CABO COAXIAL RGC213, BLINDAGEM EM TRANÇA DE COBRE ESTANHADO E FITA ALUMÍNIO + DRENO, PARA ANTENA | M | 14.5 | 4.33
EL08046 | CABO DE PROTOCOLO DE COMUNICAÇÃO, MODBUS, 1PAR X 22AWG, BLINDAGEM EM TRANÇA DE COBRE ESTANHADO E FITA ALUMÍNIO + DRENO | M | 19.08 | 3.78
EL08047 | CABO DE REDE UTP, CAT6, 4 PARES TRANÇADOS, SEM BLINDAGEM USO INTERNO | M | 4.76 | 4.33
EL08086 | CABO DE FIBRA ÓPTICA MULTIMODO, 2 PARES CAPA INTERNA E EXTERNA EM TERMOPLÁSTICO | M | 9.24 | 4.95
| CABOS MÚLTIPLOS |  |  | #N/A
EL07178 | CABO MÚLTIPLO DE COBRE COM ISOLAÇÃO HEPR / COBERTURA PVC 0,6/1 KV, 2 X 1,5MM2 | M | 3.81 | 2.09
EL07183 | CABO MÚLTIPLO DE COBRE COM ISOLAÇÃO HEPR / COBERTURA PVC 0,6/1 KV, 3 X 1,5MM2 | M | 4.93 | 2.8
EL02251 | CABO MÚLTIPLO DE COBRE COM ISOLAÇÃO HEPR / COBERTURA PVC 0,6/1 KV, 4 X 1,5MM2 | M | 6.95 | 3.15
EL07179 | CABO MÚLTIPLO DE COBRE COM ISOLAÇÃO HEPR / COBERTURA PVC 0,6/1 KV, 2 X 2,5MM2 | M | 6.84 | 2.8
EL07184 | CABO MÚLTIPLO DE COBRE COM ISOLAÇÃO HEPR / COBERTURA PVC 0,6/1 KV, 3 X 2,5MM2 | M | 8.09 | 3.15
EL02254 | CABO MÚLTIPLO DE COBRE COM ISOLAÇÃO HEPR / COBERTURA PVC 0,6/1 KV, 4 X 2,5MM2 | M | 10.36 | 3.39
EL07180 | CABO MÚLTIPLO DE COBRE COM ISOLAÇÃO HEPR / COBERTURA PVC 0,6/1 KV, 2 X 4MM2 | M | 9.33 | 3.15
EL02246 | CABO MÚLTIPLO DE COBRE COM ISOLAÇÃO HEPR / COBERTURA PVC 0,6/1 KV, 3 X 4MM2 | M | 12.95 | 3.39
EL02257 | CABO MÚLTIPLO DE COBRE COM ISOLAÇÃO HEPR / COBERTURA PVC 0,6/1 KV, 4 X 4MM2 | M | 19.6 | 3.78
EL07181 | CABO MÚLTIPLO DE COBRE COM ISOLAÇÃO HEPR / COBERTURA PVC 0,6/1 KV, 2 X 6MM2 | M | 13.37 | 3.39
EL02248 | CABO MÚLTIPLO DE COBRE COM ISOLAÇÃO HEPR / COBERTURA PVC 0,6/1 KV, 3 X 6MM2 | M | 19.17 | 3.78
EL02258 | CABO MÚLTIPLO DE COBRE COM ISOLAÇÃO HEPR / COBERTURA PVC 0,6/1 KV, 4 X 6MM2 | M | 28.36 | 3.78
EL07182 | CABO MÚLTIPLO DE COBRE COM ISOLAÇÃO HEPR / COBERTURA PVC 0,6/1 KV, 2 X 10MM2 | M | 24.15 | 3.78
EL02239 | CABO MÚLTIPLO DE COBRE COM ISOLAÇÃO HEPR / COBERTURA PVC 0,6/1 KV, 3 X 10MM2 | M | 29.95 | 4.33
EL02252 | CABO MÚLTIPLO DE COBRE COM ISOLAÇÃO HEPR / COBERTURA PVC 0,6/1 KV, 4 X 10MM2 | M | 45.41 | 4.95
EL02242 | CABO MÚLTIPLO DE COBRE COM ISOLAÇÃO HEPR / COBERTURA PVC 0,6/1 KV, 3 X 16MM2 | M | 47.77 | 4.95
EL02253 | CABO MÚLTIPLO DE COBRE COM ISOLAÇÃO HEPR / COBERTURA PVC 0,6/1 KV, 4 X 16MM2 | M | 71.6 | 5.87
EL02244 | CABO MÚLTIPLO DE COBRE COM ISOLAÇÃO HEPR / COBERTURA PVC 0,6/1 KV, 3 X 25MM2 | M | 74.38 | 7.09
EL02255 | CABO MÚLTIPLO DE COBRE COM ISOLAÇÃO HEPR / COBERTURA PVC 0,6/1 KV, 4 X 25MM2 | M | 106.98 | 8.65
EL02245 | CABO MÚLTIPLO DE COBRE COM ISOLAÇÃO HEPR / COBERTURA PVC 0,6/1 KV, 3 X 35MM2 | M | 93.47 | 8.65
EL02256 | CABO MÚLTIPLO DE COBRE COM ISOLAÇÃO HEPR / COBERTURA PVC 0,6/1 KV, 4 X 35MM2 | M | 128.12 | 10.2
EL02247 | CABO MÚLTIPLO DE COBRE COM ISOLAÇÃO HEPR / COBERTURA PVC 0,6/1 KV, 3 X 50MM2 | M | 136.63 | 12.07
EL02249 | CABO MÚLTIPLO DE COBRE COM ISOLAÇÃO HEPR / COBERTURA PVC 0,6/1 KV, 3 X 70MM2 | M | 192.88 | 14.22
EL02250 | CABO MÚLTIPLO DE COBRE COM ISOLAÇÃO HEPR / COBERTURA PVC 0,6/1 KV, 3 X 95MM2 | M | 247.75 | 17.62
EL02240 | CABO MÚLTIPLO DE COBRE COM ISOLAÇÃO HEPR / COBERTURA PVC 0,6/1 KV, 3 X 120MM2 | M | 350.45 | 21.35
EL02241 | CABO MÚLTIPLO DE COBRE COM ISOLAÇÃO HEPR / COBERTURA PVC 0,6/1 KV, 3 X 150MM2 | M | 477.54 | Elaborar nova composição
EL06006 | CABO MÚLTIPLO DE COBRE COM ISOLAÇÃO HEPR / COBERTURA PVC 0,6/1 KV, 3 X 185MM2 | M | 531.91 | Elaborar nova composição
EL02243 | CABO MÚLTIPLO DE COBRE COM ISOLAÇÃO HEPR / COBERTURA PVC 0,6/1 KV, 3 X 240MM2 | M | 703.27 | Elaborar nova composição
| FIOS E CABOS UNIPOLARES |  |  | #N/A
EL00878 | CABO DE COBRE NÚ 10MM2 (* 92,2KG/KM) CLASSE 2A | M | 8.4 | 30.84
EL00881 | CABO DE COBRE NÚ 16MM2 (* 145,0KG/KM) CLASSE 2A | M | 16.18 | 30.84
EL00885 | CABO DE COBRE NÚ 25MM2 (* 212,0KG/KM) CLASSE 2A | M | 25.03 | 31.53
EL00886 | CABO DE COBRE NÚ 35MM2 (* 312,0KG/KM) CLASSE 2A | M | 35.33 | 33.78
EL00887 | CABO DE COBRE NÚ 50MM2 (* 449,0KG/KM) CLASSE 2A | M | 49.53 | 35.71
EL00888 | CABO DE COBRE NÚ 70MM2 (* 594,0KG/KM) CLASSE 2A | M | 61.43 | 37.82
EL00889 | CABO DE COBRE NÚ 95MM2 (* 847,0KG/KM) CLASSE 2A | M | 85.07 | 40.59
EL00879 | CABO DE COBRE NÚ 120MM2 (* 1138,0KG/KM) CLASSE 2A | M | 109.38 | 43.39
EL00880 | CABO DE COBRE NÚ 150MM2 (* 1430,0KG/KM) CLASSE 2A | M | 176.13 | 43.39
EL05971 | CABO DE COBRE FLEXIVEL ISOLAÇÃO PVC 750V, 1,0MM2 | M | 1.08 | 1.69
EL00945 | CABO DE COBRE FLEXIVEL ISOLAÇÃO PVC 750V, 1,5MM2 | M | 1.48 | 1.69
EL00951 | CABO DE COBRE FLEXIVEL ISOLAÇÃO PVC 750V, 2,5MM2 | M | 2.18 | 2.09
EL00956 | CABO DE COBRE FLEXIVEL ISOLAÇÃO PVC 750V, 4,0MM2 | M | 3.91 | 2.8
EL00959 | CABO DE COBRE FLEXIVEL ISOLAÇÃO PVC 750V, 6,0MM2 | M | 5.26 | 3.15
EL00946 | CABO DE COBRE FLEXIVEL ISOLAÇÃO PVC 750V, 10,0MM2 | M | 9.11 | 3.39
EL00949 | CABO DE COBRE FLEXIVEL ISOLAÇÃO PVC 750V, 16,0MM2 | M | 14.44 | 3.78
EL00953 | CABO DE COBRE FLEXIVEL ISOLAÇÃO PVC 750V, 25,0MM2 | M | 22.67 | 4.33
EL00955 | CABO DE COBRE FLEXIVEL ISOLAÇÃO PVC 750V, 35,0MM2 | M | 33.39 | 4.95
EL00958 | CABO DE COBRE FLEXIVEL ISOLAÇÃO PVC 750V, 50,0MM2 | M | 46.24 | 5.87
EL00960 | CABO DE COBRE FLEXIVEL ISOLAÇÃO PVC 750V, 70,0MM2 | M | 65.29 | 7.09
EL00961 | CABO DE COBRE FLEXIVEL ISOLAÇÃO PVC 750V, 95,0MM2 | M | 86.43 | 8.65
EL00947 | CABO DE COBRE FLEXIVEL ISOLAÇÃO PVC 750V, 120,0MM2 | M | 104.12 | 10.2
EL00948 | CABO DE COBRE FLEXIVEL ISOLAÇÃO PVC 750V, 150,0MM2 | M | 129.32 | 12.07
EL00950 | CABO DE COBRE FLEXIVEL ISOLAÇÃO PVC 750V, 185,0MM2 | M | 156.71 | 14.22
EL00952 | CABO DE COBRE FLEXIVEL ISOLAÇÃO PVC 750V, 240,0MM2 | M | 208.61 | 17.62
EL00890 | CABO DE COBRE FLEXIVEL ISOLAÇÃO EPR OU HEPR / COBERTURA PVC 0,6/1KV, 1,5MM2 | M | 1.97 | 1.69
EL00896 | CABO DE COBRE FLEXIVEL ISOLAÇÃO EPR OU HEPR / COBERTURA PVC 0,6/1KV, 2,5MM2 | M | 2.42 | 2.09
EL00901 | CABO DE COBRE FLEXIVEL ISOLAÇÃO EPR OU HEPR / COBERTURA PVC 0,6/1KV, 4,0MM2 | M | 3.59 | 2.8
EL00904 | CABO DE COBRE FLEXIVEL ISOLAÇÃO EPR OU HEPR / COBERTURA PVC 0,6/1KV, 6,0MM2 | M | 6.94 | 3.15
EL00891 | CABO DE COBRE FLEXIVEL ISOLAÇÃO EPR OU HEPR / COBERTURA PVC 0,6/1KV, 10,0MM2 | M | 11.76 | 3.39
EL00894 | CABO DE COBRE FLEXIVEL ISOLAÇÃO EPR OU HEPR / COBERTURA PVC 0,6/1KV, 16,0MM2 | M | 19.43 | 3.78
EL00898 | CABO DE COBRE FLEXIVEL ISOLAÇÃO EPR OU HEPR / COBERTURA PVC 0,6/1KV, 25,0MM2 | M | 28.66 | 4.33
EL00900 | CABO DE COBRE FLEXIVEL ISOLAÇÃO EPR OU HEPR / COBERTURA PVC 0,6/1KV, 35,0MM2 | M | 40.03 | 4.95
EL00903 | CABO DE COBRE FLEXIVEL ISOLAÇÃO EPR OU HEPR / COBERTURA PVC 0,6/1KV, 50,0MM2 | M | 57.59 | 5.87
EL00905 | CABO DE COBRE FLEXIVEL ISOLAÇÃO EPR OU HEPR / COBERTURA PVC 0,6/1KV, 70,0MM2 | M | 85.88 | 7.09
EL00906 | CABO DE COBRE FLEXIVEL ISOLAÇÃO EPR OU HEPR / COBERTURA PVC 0,6/1KV, 95,0MM2 | M | 101.6 | 8.65
EL00892 | CABO DE COBRE FLEXIVEL ISOLAÇÃO EPR OU HEPR / COBERTURA PVC 0,6/1KV, 120,0MM2 | M | 145.62 | 10.2
EL00893 | CABO DE COBRE FLEXIVEL ISOLAÇÃO EPR OU HEPR / COBERTURA PVC 0,6/1KV, 150,0MM2 | M | 180.47 | 12.07
EL00895 | CABO DE COBRE FLEXIVEL ISOLAÇÃO EPR OU HEPR / COBERTURA PVC 0,6/1KV, 185,0MM2 | M | 207.56 | 14.22
EL00897 | CABO DE COBRE FLEXIVEL ISOLAÇÃO EPR OU HEPR / COBERTURA PVC 0,6/1KV, 240,0MM2 | M | 287.42 | 17.62
EL00899 | CABO DE COBRE FLEXIVEL ISOLAÇÃO EPR OU HEPR / COBERTURA PVC 0,6/1KV, 300,0MM2 | M | 307.31 | 21.35
EL00902 | CABO DE COBRE FLEXIVEL ISOLAÇÃO EPR OU HEPR / COBERTURA PVC 0,6/1KV, 400,0MM2 | M | 503.49 | Elaborar nova composição
| CAIXAS (CONDULETES, QUADROS DE DISTRIBUIÇÃO, PADRÃO CONCESSIONÁRIA) |  |  | #N/A
| ARMÁRIO AUTOPORTANTE |  |  | #N/A
EL07682 | ARMÁRIO AUTOPORTANTE EM AÇO CARBONO, *2.000 X 800 X 600MM (A X L X P), 1 PORTA, SEM BARRAMENTO, COM LATERAIS, BASE SOLEIRA E PLACA DE MONTAGEM, PADRÃO NBR IEC 61439-2, FORMA CONSTRUTIVA 2b, P/ PAINEL DE COMANDO DE MOTOR (PCM-CF) EM BAIXA TENSÃO | un | 10039.64 | 1003.96
EL07681 | ARMÁRIO AUTOPORTANTE EM AÇO CARBONO, *2.000 X 800 X 600MM (A X L X P), 1 PORTA, COM BARRAMENTO DE *630A, COM LATERAIS, BASE SOLEIRA E PLACA DE MONTAGEM, PADRÃO NBR IEC 61439-2, FORMA CONSTRUTIVA 2b, P/ PAINEL DE COMANDO DE MOTOR (PCM-CF) EM BAIXA TENSÃO | un | 10243.87 | 1024.39
| CAIXA PADRÃO CONCESSIONÁRIA |  |  | #N/A
EL02168 | CAIXA DE MEDIÇÃO TIPO A1 EM AÇO * 1.000 X 1.000 X 300MM (ALT X LARG X PROF) PINTURA ELETROSTÁTICA EM PÓ (POLIESTER) CINZA | un | 1627.5 | Ver caso a caso - depende do disjunto de entrada.
EL02171 | CAIXA DE MEDIÇÃO TIPO II EM AÇO * 560 X 300 X 200MM (ALT X LARG X PROF) PINTURA ELETROSTÁTICA EM PÓ (POLIESTER) CINZA | un | 199.07 | 500.3
EL02172 | CAIXA DE MEDIÇÃO TIPO III EM AÇO * 500 X 600 X 200MM (ALT X LARG X PROF) PINTURA ELETROSTÁTICA EM PÓ (POLIESTER) CINZA | un | 249.66 | 500.3
EL02173 | CAIXA DE MEDIÇÃO TIPO IV EM AÇO * 550 X 300 X 210MM (ALT X LARG X PROF) PINTURA ELETROSTÁTICA EM PÓ (POLIESTER) CINZA | un | 231.05 | 500.3
EL02177 | CAIXA DE MEDIÇÃO TIPO V EM AÇO * 500 X 600 X 250MM (ALT X LARG X PROF) PINTURA ELETROSTÁTICA EM PÓ (POLIESTER) CINZA | un | 337.72 | 500.3
EL07432 | CAIXA DE MEDIÇÃO TIPO E EM AÇO * 560 X 350 X 210MM (ALT X LARG X PROF) PINTURA ELETROSTÁTICA EM PÓ (POLIESTER) CINZA | un | 278.99 | 500.3
EL02169 | CAIXA DE MEDIÇÃO TIPO H INTERNA EM AÇO * 1.300 X 600 X 250MM (ALT X LARG X PROF) PINTURA ELETROSTÁTICA EM PÓ (POLIESTER) CINZA | un | 931.65 | Ver caso a caso - depende do disjunto de entrada.
EL06103 | CAIXA DE MEDIÇÃO TIPO K EXTERNA EM AÇO * 500 X 600 X 270MM (ALT X LARG X PROF) PINTURA ELETROSTÁTICA EM PÓ (POLIESTER) CINZA | un | 549.31 | Ver caso a caso - depende do disjunto de entrada.
EL06104 | CAIXA DE MEDIÇÃO TIPO L EXTERNA EM AÇO * 900 X 600 X 270MM (ALT X LARG X PROF) PINTURA ELETROSTÁTICA EM PÓ (POLIESTER) CINZA | un | 861.08 | Ver caso a caso - depende do disjunto de entrada.
EL02176 | CAIXA DE MEDIÇÃO TIPO M EXTERNA EM AÇO * 900 X 1.200 X 270MM (ALT X LARG X PROF) PINTURA ELETROSTÁTICA EM PÓ (POLIESTER) CINZA | un | 1553.93 | Ver caso a caso - depende do disjunto de entrada.
EL02180 | CAIXA DE PROTEÇÃO/DISTRIBUIÇÃO TIPO T EM AÇO * 900 X 600 X 250MM (ALT X LARG X PROF) PINTURA ELETROSTÁTICA EM PÓ (POLIESTER) CINZA | un | 530.93 | 500.3
EL02178 | CAIXA PORTA BASE TIPO H - SUPERIOR EM AÇO * 400 X 600 X 250MM (ALT X LARG X PROF) PINTURA ELETROSTÁTICA EM PÓ (POLIESTER) CINZA | un | 363.31 | Ver caso a caso - depende do disjunto de entrada. Pode ser considerado incluso na mão de obra de instalação da caixa principal
EL02179 | CAIXA PORTA BASE TIPO H / N - LATERAL EM AÇO * 1300 X 400 X 250MM (ALT X LARG X PROF) PINTURA ELETROSTÁTICA EM PÓ (POLIESTER) CINZA | un | 635.25 | Ver caso a caso - depende do disjunto de entrada. Pode ser considerado incluso na mão de obra de instalação da caixa principal
EL02181 | CAIXA DE TELEFONIA DE SOBREPOR EM AÇO * 200 X 200 X 120MM (ALT X LARG X PROF) PINTURA ELETROSTÁTICA EM PÓ (POLIESTER) CINZA PADRÃO TELEBRAS | un | 55.06 | 60.48
EL02182 | CAIXA DE TELEFONIA DE SOBREPOR EM AÇO * 400 X 400 X 120MM (ALT X LARG X PROF) PINTURA ELETROSTÁTICA EM PÓ (POLIESTER) CINZA PADRÃO TELEBRAS | un | 237 | 60.48
EL02183 | CAIXA DE TELEFONIA DE SOBREPOR EM AÇO * 600 X 600 X 120MM (ALT X LARG X PROF) PINTURA ELETROSTÁTICA EM PÓ (POLIESTER) CINZA PADRÃO TELEBRAS | un | 364.13 | 60.48
EL02184 | CAIXA DE TELEFONIA DE SOBREPOR EM AÇO * 800 X 800 X 120MM (ALT X LARG X PROF) PINTURA ELETROSTÁTICA EM PÓ (POLIESTER) CINZA PADRÃO TELEBRAS | un | 547.59 | 60.48
EL02185 | CAIXA DE TELEFONIA DE SOBREPOR EM AÇO * 1200 X 1200 X 150MM (ALT X LARG X PROF) PINTURA ELETROSTÁTICA EM PÓ (POLIESTER) CINZA PADRÃO TELEBRAS | un | 1880.08 | 188.01
| CONDULETES E CAIXAS DE ALUMÍNIO |  |  | #N/A
EL00817 | CAIXA DE LIGAÇÃO (PASSAGEM) TGVP EM ALUMÍNIO FUNDIDO * 117 X 76 X 58MM (ALT X LARG X PROF - DIMENSÕES INTERNAS) IP-65 | un | 170.1 | 60.48
EL00818 | CAIXA DE LIGAÇÃO (PASSAGEM) TGVP EM ALUMÍNIO FUNDIDO * 170 X 143 X 120MM (ALT X LARG X PROF - DIMENSÕES INTERNAS) IP-65 | un | 283.95 | 60.48
EL00819 | CAIXA DE LIGAÇÃO (PASSAGEM) TGVP EM ALUMÍNIO FUNDIDO * 220 X 140 X 120MM (ALT X LARG X PROF - DIMENSÕES INTERNAS) IP-65 | un | 328.8 | 60.48
EL00822 | CAIXA DE LIGAÇÃO (PASSAGEM) TGVP EM ALUMÍNIO FUNDIDO * 275 X 140 X 120MM (ALT X LARG X PROF - DIMENSÕES INTERNAS) IP-65 | un | 429.52 | 60.48
EL00823 | CAIXA DE LIGAÇÃO (PASSAGEM) TGVP EM ALUMÍNIO FUNDIDO * 340 X 140 X 120MM (ALT X LARG X PROF - DIMENSÕES INTERNAS) IP-65 | un | 692.07 | 69.21
EL00820 | CAIXA DE LIGAÇÃO (PASSAGEM) TGVP EM ALUMÍNIO FUNDIDO * 220 X 220 X 160MM (ALT X LARG X PROF - DIMENSÕES INTERNAS) IP-65 | un | 610.58 | 61.06
EL00821 | CAIXA DE LIGAÇÃO (PASSAGEM) TGVP EM ALUMÍNIO FUNDIDO * 220 X 275 X 160MM (ALT X LARG X PROF - DIMENSÕES INTERNAS) IP-65 | un | 921.08 | 92.11
EL05969 | CAIXA DE LIGAÇÃO (PASSAGEM) TGVP EM ALUMÍNIO FUNDIDO * 340 X 275 X 155MM (ALT X LARG X PROF - DIMENSÕES INTERNAS) IP-65 | un | 953.61 | 95.36
EL05970 | CAIXA DE LIGAÇÃO (PASSAGEM) TGVP EM ALUMÍNIO FUNDIDO * 445 X 275 X 160MM (ALT X LARG X PROF - DIMENSÕES INTERNAS) IP-65 | un | 1664.18 | 166.42
EL00824 | CAIXA DE LIGAÇÃO (PASSAGEM) TGVP EM ALUMÍNIO FUNDIDO * 440 X 350 X 220MM (ALT X LARG X PROF - DIMENSÕES INTERNAS) IP-65 | un | 2773.16 | 277.32
EL00825 | CAIXA DE LIGAÇÃO (PASSAGEM) TGVP EM ALUMÍNIO FUNDIDO * 555 X 350 X 220MM (ALT X LARG X PROF - DIMENSÕES INTERNAS) IP-65 | un | 3188.2 | 318.82
EL00826 | CAIXA DE LIGAÇÃO (PASSAGEM) TGVP EM ALUMÍNIO FUNDIDO * 685 X 350 X 220MM (ALT X LARG X PROF - DIMENSÕES INTERNAS) IP-65 | un | 4031.14 | 403.11
EL08048 | CONDULETE DUPLO, E, EM LIGA DE ALUMÍNIO, 3/4" TGVP, ROSCA BSP, COM TAMPA, SEM PINTURA PARA ELETRODUTO PESADO | un | 20.82 | 3.48
EL00833 | CONDULETE FIXO MODELO (C / LB / LL / LR) EM ALUMÍNIO D=1/2" TGVP, ROSCA BSP, COM TAMPA, SEM PINTURA PARA ELETRODUTO PESADO | un | 13.9 | 3.48
EL00838 | CONDULETE FIXO MODELO (C / LB / LL / LR) EM ALUMÍNIO D=3/4" TGVP, ROSCA BSP, COM TAMPA, SEM PINTURA PARA ELETRODUTO PESADO | un | 14.44 | 3.48
EL00830 | CONDULETE FIXO MODELO (C / LB / LL / LR) EM ALUMÍNIO D=1" TGVP, ROSCA BSP, COM TAMPA, SEM PINTURA PARA ELETRODUTO PESADO | un | 20.82 | 4.19
EL00832 | CONDULETE FIXO MODELO (C / LB / LL / LR) EM ALUMÍNIO D=1.1/4" TGVP, ROSCA BSP, COM TAMPA, SEM PINTURA PARA ELETRODUTO PESADO | un | 31.88 | 4.19
EL00831 | CONDULETE FIXO MODELO (C / LB / LL / LR) EM ALUMÍNIO D=1.1/2" TGVP, ROSCA BSP, COM TAMPA, SEM PINTURA PARA ELETRODUTO PESADO | un | 54.18 | 4.87
EL00834 | CONDULETE FIXO MODELO (C / LB / LL / LR) EM ALUMÍNIO D=2" TGVP, ROSCA BSP, COM TAMPA, SEM PINTURA PARA ELETRODUTO PESADO | un | 72.6 | 4.87
EL00835 | CONDULETE FIXO MODELO (C / LB / LL / LR) EM ALUMÍNIO D=2 .1/2" TGVP, ROSCA BSP, COM TAMPA, SEM PINTURA PARA ELETRODUTO PESADO | un | 164.77 | 6.99
EL00836 | CONDULETE FIXO MODELO (C / LB / LL / LR) EM ALUMÍNIO D=3" TGVP, ROSCA BSP, COM TAMPA, SEM PINTURA PARA ELETRODUTO PESADO | un | 224.86 | 8.38
EL00839 | CONDULETE FIXO MODELO (C / LB / LL / LR) EM ALUMÍNIO D=4" TGVP, ROSCA BSP, COM TAMPA, SEM PINTURA PARA ELETRODUTO PESADO | un | 316.74 | 13.98
EL00845 | CONDULETE FIXO MODELO (E) EM ALUMÍNIO D=3/4" TGVP, ROSCA BSP, COM TAMPA, SEM PINTURA PARA ELETRODUTO PESADO | un | 13.8 | 3.48
EL00840 | CONDULETE FIXO MODELO (E) EM ALUMÍNIO D=1" TGVP, ROSCA BSP, COM TAMPA, SEM PINTURA PARA ELETRODUTO PESADO | un | 18.63 | 4.19
EL00841 | CONDULETE FIXO MODELO (E) EM ALUMÍNIO D=1.1/2" TGVP, ROSCA BSP, COM TAMPA, SEM PINTURA PARA ELETRODUTO PESADO | un | 46.61 | 4.87
EL00842 | CONDULETE FIXO MODELO (E) EM ALUMÍNIO D=2" TGVP, ROSCA BSP, COM TAMPA, SEM PINTURA PARA ELETRODUTO PESADO | un | 50.27 | 4.87
EL00843 | CONDULETE FIXO MODELO (E) EM ALUMÍNIO D=2.1/2" TGVP, ROSCA BSP, COM TAMPA, SEM PINTURA PARA ELETRODUTO PESADO | un | 114.4 | 6.99
EL00844 | CONDULETE FIXO MODELO (E) EM ALUMÍNIO D=3" TGVP, ROSCA BSP, COM TAMPA, SEM PINTURA PARA ELETRODUTO PESADO | un | 175.18 | 8.38
EL00846 | CONDULETE FIXO MODELO (E) EM ALUMÍNIO D=4" TGVP, ROSCA BSP, COM TAMPA, SEM PINTURA PARA ELETRODUTO PESADO | un | 198.67 | 13.98
EL00852 | CONDULETE FIXO MODELO (T / TB) EM ALUMÍNIO D=3/4" TGVP, ROSCA BSP, COM TAMPA, SEM PINTURA PARA ELETRODUTO PESADO | un | 17.23 | 3.48
EL00847 | CONDULETE FIXO MODELO (T / TB) EM ALUMÍNIO D=1" TGVP, ROSCA BSP, COM TAMPA, SEM PINTURA PARA ELETRODUTO PESADO | un | 28.79 | 4.19
EL00848 | CONDULETE FIXO MODELO (T / TB) EM ALUMÍNIO D=1.1/2" TGVP, ROSCA BSP, COM TAMPA, SEM PINTURA PARA ELETRODUTO PESADO | un | 57.67 | 4.87
EL00849 | CONDULETE FIXO MODELO (T / TB) EM ALUMÍNIO D=2" TGVP, ROSCA BSP, COM TAMPA, SEM PINTURA PARA ELETRODUTO PESADO | un | 62.65 | 4.87
EL00850 | CONDULETE FIXO MODELO (T / TB) EM ALUMÍNIO D=2.1/2" TGVP, ROSCA BSP, COM TAMPA, SEM PINTURA PARA ELETRODUTO PESADO | un | 218.61 | 6.99
EL00851 | CONDULETE FIXO MODELO (T / TB) EM ALUMÍNIO D=3" TGVP, ROSCA BSP, COM TAMPA, SEM PINTURA PARA ELETRODUTO PESADO | un | 259.25 | 8.38
EL00853 | CONDULETE FIXO MODELO (T / TB) EM ALUMÍNIO D=4" TGVP, ROSCA BSP, COM TAMPA, SEM PINTURA PARA ELETRODUTO PESADO | un | 360.93 | 13.98
EL00859 | CONDULETE FIXO MODELO (X) EM ALUMÍNIO D=3/4" TGVP, ROSCA BSP, COM TAMPA, SEM PINTURA PARA ELETRODUTO PESADO | un | 15.47 | 3.48
EL00854 | CONDULETE FIXO MODELO (X) EM ALUMÍNIO D=1" TGVP, ROSCA BSP, COM TAMPA, SEM PINTURA PARA ELETRODUTO PESADO | un | 26.83 | 4.19
EL00855 | CONDULETE FIXO MODELO (X) EM ALUMÍNIO D=1.1/2" TGVP, ROSCA BSP, COM TAMPA, SEM PINTURA PARA ELETRODUTO PESADO | un | 39.21 | 4.87
EL00856 | CONDULETE FIXO MODELO (X) EM ALUMÍNIO D=2" TGVP, ROSCA BSP, COM TAMPA, SEM PINTURA PARA ELETRODUTO PESADO | un | 62.18 | 4.87
EL00857 | CONDULETE FIXO MODELO (X) EM ALUMÍNIO D=2.1/2" TGVP, ROSCA BSP, COM TAMPA, SEM PINTURA PARA ELETRODUTO PESADO | un | 148.56 | 6.99
EL00858 | CONDULETE FIXO MODELO (X) EM ALUMÍNIO D=3" TGVP, ROSCA BSP, COM TAMPA, SEM PINTURA PARA ELETRODUTO PESADO | un | 182.51 | 8.38
EL00860 | CONDULETE FIXO MODELO (X) EM ALUMÍNIO D=4" TGVP, ROSCA BSP, COM TAMPA, SEM PINTURA PARA ELETRODUTO PESADO | un | 264.56 | 13.98
| QUADROS DE DISTRIBUIÇÃO E CAIXAS DE PASSAGEM |  |  | #N/A
EL00806 | CAIXA (PARA PAINEL) DE SOBREPOR EM AÇO * 300 X 300 X 200MM (ALT X LARG X PROF) PINTURA ELETROSTÁTICA EM PÓ (POLIESTER), COM PORTA E PLACA DE MONTAGEM IP-54 | un | 127.75 | 51.1
EL00807 | CAIXA (PARA PAINEL) DE SOBREPOR EM AÇO * 500 X 400 X 200MM (ALT X LARG X PROF) PINTURA ELETROSTÁTICA EM PÓ (POLIESTER), COM PORTA E PLACA DE MONTAGEM IP-54 | un | 283.59 | 113.44
EL00808 | CAIXA (PARA PAINEL) DE SOBREPOR EM AÇO * 600 X 400 X 200MM (ALT X LARG X PROF) PINTURA ELETROSTÁTICA EM PÓ (POLIESTER), COM PORTA E PLACA DE MONTAGEM IP-54 | un | 328.44 | 131.38
EL07433 | CAIXA (PARA PAINEL) DE SOBREPOR EM AÇO * 600 X 600 X 250MM (ALT X LARG X PROF) PINTURA ELETROSTÁTICA EM PÓ (POLIESTER), COM PORTA E PLACA DE MONTAGEM IP-54 | un | 472.76 | 189.1
EL07434 | CAIXA (PARA PAINEL) DE SOBREPOR EM AÇO * 800 X 600 X 250MM (ALT X LARG X PROF) PINTURA ELETROSTÁTICA EM PÓ (POLIESTER), COM PORTA E PLACA DE MONTAGEM IP-54 | un | 591.26 | 236.5
EL00804 | CAIXA (PARA PAINEL) DE SOBREPOR EM AÇO * 1200 X 600 X 300MM (ALT X LARG X PROF) PINTURA ELETROSTÁTICA EM PÓ (POLIESTER), COM PORTA E PLACA DE MONTAGEM IP-54 | un | 1042.36 | 416.94
EL00805 | CAIXA (PARA PAINEL) DE SOBREPOR EM AÇO * 1200 X 800 X 400MM (ALT X LARG X PROF) PINTURA ELETROSTÁTICA EM PÓ (POLIESTER), COM PORTA E PLACA DE MONTAGEM IP-54 | un | 1592.82 | 637.13
EL00812 | CAIXA DE PASSAGEM DE EMBUTIR EM CHAPA DE AÇO GALV * 100 X 100 X 80MM (ALT X LARG X PROF) | un | 15.23 | 6.09
EL00813 | CAIXA DE PASSAGEM DE EMBUTIR EM CHAPA DE AÇO GALV * 150 X 150 X 80MM (ALT X LARG X PROF) | un | 22.88 | 9.15
EL00814 | CAIXA DE PASSAGEM DE EMBUTIR EM CHAPA DE AÇO GALV * 200 X 200 X 100MM (ALT X LARG X PROF) | un | 31.55 | 12.62
EL00815 | CAIXA DE PASSAGEM DE EMBUTIR EM CHAPA DE AÇO GALV * 300 X 300 X 120MM (ALT X LARG X PROF) | un | 60.07 | 24.03
EL00816 | CAIXA DE PASSAGEM DE EMBUTIR EM CHAPA DE AÇO GALV * 400 X 400 X 150MM (ALT X LARG X PROF) | un | 97.65 | 39.06
EL00811 | CAIXA DE PASSAGEM DE EMBUTIR EM CHAPA DE AÇO GALV * 500 X 500 X 150MM (ALT X LARG X PROF) | un | 147.36 | 58.94
EL00873 | QUADRO DE DISTRIBUIÇÃO DE SOBREPOR METÁLICO 16 - 18 MÓDULOS DIN C/BARRAMENTO TRIFÁSICO 100A | CJ | 360.99 | 144.4
EL00874 | QUADRO DE DISTRIBUIÇÃO DE SOBREPOR METÁLICO 24 - 28 MÓDULOS DIN C/BARRAMENTO TRIFÁSICO 100A | CJ | 535.67 | 214.27
EL00875 | QUADRO DE DISTRIBUIÇÃO DE SOBREPOR METÁLICO 34 - 36 MÓDULOS DIN C/BARRAMENTO TRIFÁSICO 100A | CJ | 657.4 | 262.96
EL00876 | QUADRO DE DISTRIBUIÇÃO DE SOBREPOR METÁLICO 44 - 48 MÓDULOS DIN C/BARRAMENTO TRIFÁSICO 150A | CJ | 819.5 | 327.8
| DIVERSOS - ELÉTRICOS |  |  | #N/A
| ELETROCALHA |  |  | #N/A
| ELETROCALHA E ACESSÓRIOS |  |  | #N/A
EL02405 | ELETROCALHA PERFURADA DE AÇO GALV A FOGO, CHAPA *18, 150 X 100 X 3.000MM (LARG X ALT X COMP) COM ABA (VIROLA) E TAMPA (CHAPA *24) DE ENCAIXE | un | 144.76 | 175.33
EL02406 | ELETROCALHA PERFURADA DE AÇO GALV A FOGO, CHAPA *18, 200 X 100 X 3.000MM (LARG X ALT X COMP) COM ABA (VIROLA) E TAMPA (CHAPA *24) DE ENCAIXE | un | 155.58 | 175.33
EL02407 | ELETROCALHA PERFURADA DE AÇO GALV A FOGO, CHAPA *18, 300 X 100 X 3.000MM (LARG X ALT X COMP) COM ABA (VIROLA) E TAMPA (CHAPA *24) DE ENCAIXE | un | 220.1 | 225.21
EL02408 | ELETROCALHA PERFURADA DE AÇO GALV A FOGO, CHAPA *16, 400 X 100 X 3.000MM (LARG X ALT X COMP) COM ABA (VIROLA) E TAMPA (CHAPA *22) DE ENCAIXE | un | 538.91 | 275.1
EL02409 | ELETROCALHA PERFURADA DE AÇO GALV A FOGO, CHAPA *16, 600 X 100 X 3.000MM (LARG X ALT X COMP) COM ABA (VIROLA) E TAMPA (CHAPA *22) DE ENCAIXE | un | 735.31 | 374.89
EL02410 | ELETROCALHA PERFURADA DE AÇO GALV A FOGO, CHAPA *14, 800 X 100 X 3.000MM (LARG X ALT X COMP) COM ABA (VIROLA) E TAMPA (CHAPA *20) DE ENCAIXE | un | 1125.31 | 474.69
EL02403 | ELETROCALHA PERFURADA DE AÇO GALV A FOGO, CHAPA *14, 1.000 X 100 X 3.000MM (LARG X ALT X COMP) COM ABA (VIROLA) E TAMPA (CHAPA *20) DE ENCAIXE | un | 1371.23 | 474.69
EL06019 | CURVA HORIZONTAL 90° PARA ELETROCALHA DE AÇO GALV A FOGO, CHAPA *18, 150 X 100MM (LARG X ALT) COM ABA (VIROLA) E TAMPA (CHAPA *24) DE ENCAIXE | un | 57.15 | 0
EL02394 | CURVA HORIZONTAL 90° PARA ELETROCALHA DE AÇO GALV A FOGO, CHAPA *18, 200 X 100MM (LARG X ALT) COM ABA (VIROLA) E TAMPA (CHAPA *24) DE ENCAIXE | un | 77.44 | 0
EL02395 | CURVA HORIZONTAL 90° PARA ELETROCALHA DE AÇO GALV A FOGO, CHAPA *18, 300 X 100MM (LARG X ALT) COM ABA (VIROLA) E TAMPA (CHAPA *24) DE ENCAIXE | un | 113.44 | 0
EL02396 | CURVA HORIZONTAL 90° PARA ELETROCALHA DE AÇO GALV A FOGO, CHAPA *16, 400 X 100MM (LARG X ALT) COM ABA (VIROLA) E TAMPA (CHAPA *22) DE ENCAIXE | un | 202.55 | 0
EL02397 | CURVA HORIZONTAL 90° PARA ELETROCALHA DE AÇO GALV A FOGO, CHAPA *16, 600 X 100MM (LARG X ALT) COM ABA (VIROLA) E TAMPA (CHAPA *22) DE ENCAIXE | un | 411.43 | 0
EL02398 | CURVA HORIZONTAL 90° PARA ELETROCALHA DE AÇO GALV A FOGO, CHAPA *14, 800 X 100MM (LARG X ALT) COM ABA (VIROLA) E TAMPA (CHAPA *20) DE ENCAIXE | un | 780.66 | 0
EL02392 | CURVA HORIZONTAL 90° PARA ELETROCALHA DE AÇO GALV A FOGO, CHAPA *14, 1.000 X 100MM (LARG X ALT) COM ABA (VIROLA) E TAMPA (CHAPA *20) DE ENCAIXE | un | 1183.4 | 0
EL06021 | CURVA VERTICAL 90° INTERNA PARA ELETROCALHA DE AÇO GALV A FOGO, CHAPA *18, 150 X 100MM (LARG X ALT) COM ABA (VIROLA) E TAMPA (CHAPA *24) DE ENCAIXE | un | 52.03 | 0
EL06022 | CURVA VERTICAL 90° INTERNA PARA ELETROCALHA DE AÇO GALV A FOGO, CHAPA *18, 200 X 100MM (LARG X ALT) COM ABA (VIROLA) E TAMPA (CHAPA *24) DE ENCAIXE | un | 84.55 | 0
EL06023 | CURVA VERTICAL 90° INTERNA PARA ELETROCALHA DE AÇO GALV A FOGO, CHAPA *18, 300 X 100MM (LARG X ALT) COM ABA (VIROLA) E TAMPA (CHAPA *24) DE ENCAIXE | un | 107.12 | 0
EL06020 | CURVA VERTICAL 90° INTERNA PARA ELETROCALHA DE AÇO GALV A FOGO, CHAPA *16, 400 X 100MM (LARG X ALT) COM ABA (VIROLA) E TAMPA (CHAPA *22) DE ENCAIXE | un | 125.59 | 0
EL02401 | CURVA VERTICAL 90° INTERNA PARA ELETROCALHA DE AÇO GALV A FOGO, CHAPA *16, 600 X 100MM (LARG X ALT) COM ABA (VIROLA) E TAMPA (CHAPA *22) DE ENCAIXE | un | 159.68 | 0
EL02402 | CURVA VERTICAL 90° INTERNA PARA ELETROCALHA DE AÇO GALV A FOGO, CHAPA *14, 800 X 100MM (LARG X ALT) COM ABA (VIROLA) E TAMPA (CHAPA *20) DE ENCAIXE | un | 221.64 | 0
EL02399 | CURVA VERTICAL 90° INTERNA PARA ELETROCALHA DE AÇO GALV A FOGO, CHAPA *14, 1.000 X 100MM (LARG X ALT) COM ABA (VIROLA) E TAMPA (CHAPA *20) DE ENCAIXE | un | 250.95 | 0
EL02413 | EMENDA (JUNÇÃO) INTERNA PARA ELETROCALHA DE AÇO GALV A FOGO 150 X 100MM (LARG X ALT) | un | 8.73 | 0
EL02414 | EMENDA (JUNÇÃO) INTERNA PARA ELETROCALHA DE AÇO GALV A FOGO 200 X 100MM (LARG X ALT) | un | 9.67 | 0
EL02415 | EMENDA (JUNÇÃO) INTERNA PARA ELETROCALHA DE AÇO GALV A FOGO 300 X 100MM (LARG X ALT) | un | 12.25 | 0
EL02416 | EMENDA (JUNÇÃO) INTERNA PARA ELETROCALHA DE AÇO GALV A FOGO 400 X 100MM (LARG X ALT) | un | 15.13 | 0
EL02417 | EMENDA (JUNÇÃO) INTERNA PARA ELETROCALHA DE AÇO GALV A FOGO 600 X 100MM (LARG X ALT) | un | 20.06 | 0
EL02418 | EMENDA (JUNÇÃO) INTERNA PARA ELETROCALHA DE AÇO GALV A FOGO 800 X 100MM (LARG X ALT) | un | 46.25 | 0
EL02411 | EMENDA (JUNÇÃO) INTERNA PARA ELETROCALHA DE AÇO GALV A FOGO 1.000 X 100MM (LARG X ALT) | un | 55.55 | 0
EL02421 | FLANGE PARA ELETROCALHA DE AÇO GALV A FOGO 150 X 100MM (LARG X ALT) | un | 8.44 | 0
EL02422 | FLANGE PARA ELETROCALHA DE AÇO GALV A FOGO 200 X 100MM (LARG X ALT) | un | 10 | 0
EL02423 | FLANGE PARA ELETROCALHA DE AÇO GALV A FOGO 600 X 100MM (LARG X ALT) | un | 39.96 | 0
EL02424 | FLANGE PARA ELETROCALHA DE AÇO GALV A FOGO 800 X 100MM (LARG X ALT) | un | 54.61 | 0
EL02419 | FLANGE PARA ELETROCALHA DE AÇO GALV A FOGO 1.000 X 100MM (LARG X ALT) | un | 66.03 | 0
EL02427 | TERMINAL DE FECHAMENTO LISO PARA ELETROCALHA DE AÇO GALV A FOGO 800 X 100MM (LARG X ALT) | un | 73.98 | 0
EL02425 | TERMINAL DE FECHAMENTO LISO PARA ELETROCALHA DE AÇO GALV A FOGO 1.000 X 100MM (LARG X ALT) | un | 86.4 | 0
| ELETRODUTOS, CONECTORES E SUPORTES |  |  | #N/A
| CONECTORES P/ ELETRODUTOS |  |  | #N/A
EL02102 | BUCHA DE ALUMÍNIO D=3/4" PARA ELETRODUTO | un | 1.04 | 0
EL02097 | BUCHA DE ALUMÍNIO D=1" PARA ELETRODUTO | un | 1.79 | 0
EL02098 | BUCHA DE ALUMÍNIO D=1.1/2" PARA ELETRODUTO | un | 2.69 | 0
EL02099 | BUCHA DE ALUMÍNIO D=2" PARA ELETRODUTO | un | 5.76 | 0
EL02100 | BUCHA DE ALUMÍNIO D=2.1/2" PARA ELETRODUTO | un | 6.38 | 0
EL02101 | BUCHA DE ALUMÍNIO D=3" PARA ELETRODUTO | un | 9.09 | 0
EL02103 | BUCHA DE ALUMÍNIO D=4" PARA ELETRODUTO | un | 11.79 | 0
EL02109 | BUCHA DE ALUMÍNIO D=3/4" COM TERMINAL DE ATERRAMENTO PARA ELETRODUTO | un | 9.83 | 0
EL02104 | BUCHA DE ALUMÍNIO D=1" COM TERMINAL DE ATERRAMENTO PARA ELETRODUTO | un | 13.19 | 0
EL02105 | BUCHA DE ALUMÍNIO D=1.1/2" COM TERMINAL DE ATERRAMENTO PARA ELETRODUTO | un | 16.5 | 0
EL02106 | BUCHA DE ALUMÍNIO D=2" COM TERMINAL DE ATERRAMENTO PARA ELETRODUTO | un | 27.55 | 0
EL02107 | BUCHA DE ALUMÍNIO D=2.1/2" COM TERMINAL DE ATERRAMENTO PARA ELETRODUTO | un | 27.87 | 0
EL02108 | BUCHA DE ALUMÍNIO D=3" COM TERMINAL DE ATERRAMENTO PARA ELETRODUTO | un | 33.11 | 0
EL02110 | BUCHA DE ALUMÍNIO D=4" COM TERMINAL DE ATERRAMENTO PARA ELETRODUTO | un | 44.05 | 0
EL02116 | BUCHA DE REDUÇÃO COM ROSCA DE ALUMÍNIO D=3/4" X 1/2" PARA ELETRODUTO | un | 6.94 | 0
EL02111 | BUCHA DE REDUÇÃO COM ROSCA DE ALUMÍNIO D=1" X 1/2" PARA ELETRODUTO | un | 9.61 | 0
EL05980 | BUCHA DE REDUÇÃO COM ROSCA DE ALUMÍNIO D=1.1/2" X 1" PARA ELETRODUTO | un | 22.4 | 0
EL05981 | BUCHA DE REDUÇÃO COM ROSCA DE ALUMÍNIO D=2" X 1.1/2" PARA ELETRODUTO | un | 36.26 | 0
EL05982 | BUCHA DE REDUÇÃO COM ROSCA DE ALUMÍNIO D=2.1/2" X 2" PARA ELETRODUTO | un | 61.92 | 0
EL05983 | BUCHA DE REDUÇÃO COM ROSCA DE ALUMÍNIO D=3" X 2.1/2" PARA ELETRODUTO | un | 70.73 | 0
EL05984 | BUCHA DE REDUÇÃO COM ROSCA DE ALUMÍNIO D=4" X 3" PARA ELETRODUTO | un | 116.33 | 0
EL08049 | ARRUELA SEXTAVADA EM FERRO NODULAR 3/4", PARA ELETRODUTO | un | 5.66 | 0
EL08050 | ARRUELA SEXTAVADA EM FERRO NODULAR 1", PARA ELETRODUTO | un | 7.17 | 0
EL08051 | ARRUELA SEXTAVADA EM FERRO NODULAR 1.1/2", PARA ELETRODUTO | un | 10.99 | 0
EL08052 | ARRUELA SEXTAVADA EM FERRO NODULAR 2" PARA ELETRODUTO | un | 14.57 | 0
EL08053 | ARRUELA SEXTAVADA EM FERRO NODULAR 2.1/2" PARA ELETRODUTO | un | 21.62 | 0
EL08054 | ARRUELA SEXTAVADA EM FERRO NODULAR 3" PARA ELETRODUTO | un | 27.87 | 0
EL08055 | ARRUELA SEXTAVADA EM FERRO NODULAR 4" PARA ELETRODUTO | un | 54.58 | 0
EL08056 | BUCHA SEXTAVADA EM FERRO NODULAR 3/4", PARA ELETRODUTO | un | 7.55 | 0
EL08057 | BUCHA SEXTAVADA EM FERRO NODULAR 1" PARA ELETRODUTO | un | 9.07 | 0
EL08058 | BUCHA SEXTAVADA EM FERRO NODULAR 1.1/2", PARA ELETRODUTO | un | 16.81 | 0
EL08059 | BUCHA SEXTAVADA EM FERRO NODULAR 2" PARA ELETRODUTO | un | 21.55 | 0
EL08060 | BUCHA SEXTAVADA EM FERRO NODULAR 2.1/2" PARA ELETRODUTO | un | 30.06 | 0
EL08061 | BUCHA SEXTAVADA EM FERRO NODULAR 3", PARA ELETRODUTO | un | 37.16 | 0
EL08062 | BUCHA SEXTAVADA EM FERRO NODULAR 4" PARA ELETRODUTO | un | 59.13 | 0
EL01134 | CABEÇOTE PARA ELETRODUTO EM ALUMINIO D=4" PARA ENTRADA DE ENERGIA | un | 25.07 | 0
EL02120 | CONECTOR MACHO FIXO DE LATÃO D=1/2" PARA ELETRODUTO FLEXÍVEL METÁLICO | un | 11.77 | 0
EL02124 | CONECTOR MACHO FIXO DE LATÃO D=3/4" PARA ELETRODUTO FLEXÍVEL METÁLICO | un | 16.05 | 0
EL02118 | CONECTOR MACHO FIXO DE LATÃO D=1" PARA ELETRODUTO FLEXÍVEL METÁLICO | un | 22.2 | 0
EL02119 | CONECTOR MACHO FIXO DE LATÃO D=1.1/2" PARA ELETRODUTO FLEXÍVEL METÁLICO | un | 50.91 | 0
EL02121 | CONECTOR MACHO FIXO DE LATÃO D=2" PARA ELETRODUTO FLEXÍVEL METÁLICO | un | 75.65 | 0
EL02122 | CONECTOR MACHO FIXO DE LATÃO D=2.1/2" PARA ELETRODUTO FLEXÍVEL METÁLICO | un | 124.57 | 0
EL02123 | CONECTOR MACHO FIXO DE LATÃO D=3" PARA ELETRODUTO FLEXÍVEL METÁLICO | un | 195.74 | 0
EL02125 | CONECTOR MACHO FIXO DE LATÃO D=4" PARA ELETRODUTO FLEXÍVEL METÁLICO | un | 228.33 | 0
EL02128 | CONECTOR MACHO GIRATÓRIO DE LATÃO D=1/2" PARA ELETRODUTO FLEXÍVEL METÁLICO | un | 11.65 | 0
EL02132 | CONECTOR MACHO GIRATÓRIO DE LATÃO D=3/4" PARA ELETRODUTO FLEXÍVEL METÁLICO | un | 17.12 | 0
EL02126 | CONECTOR MACHO GIRATÓRIO DE LATÃO D=1" PARA ELETRODUTO FLEXÍVEL METÁLICO | un | 29.41 | 0
EL02127 | CONECTOR MACHO GIRATÓRIO DE LATÃO D=1.1/2" PARA ELETRODUTO FLEXÍVEL METÁLICO | un | 71.94 | 0
EL02129 | CONECTOR MACHO GIRATÓRIO DE LATÃO D=2" PARA ELETRODUTO FLEXÍVEL METÁLICO | un | 106.97 | 0
EL02130 | CONECTOR MACHO GIRATÓRIO DE LATÃO D=2.1/2" PARA ELETRODUTO FLEXÍVEL METÁLICO | un | 197.74 | 0
EL02131 | CONECTOR MACHO GIRATÓRIO DE LATÃO D=3" PARA ELETRODUTO FLEXÍVEL METÁLICO | un | 227 | 0
EL02133 | CONECTOR MACHO GIRATÓRIO DE LATÃO D=4" PARA ELETRODUTO FLEXÍVEL METÁLICO | un | 356.23 | 0
EL00801 | LUVA PARA ELETRODUTO ROSCÁVEL DE PVC D=3/4" NBR 15465 | un | 1.4 | 0
EL00791 | LUVA PARA ELETRODUTO ROSCÁVEL DE PVC D=1" NBR 15465 | un | 2.01 | 0
EL00793 | LUVA PARA ELETRODUTO ROSCÁVEL DE PVC D=1.1/2" NBR 15465 | un | 4.04 | 0
EL00795 | LUVA PARA ELETRODUTO ROSCÁVEL DE PVC D=2" NBR 15465 | un | 5.64 | 0
EL00797 | LUVA PARA ELETRODUTO ROSCÁVEL DE PVC D=2.1/2" NBR 15465 | un | 8.5 | 0
EL00799 | LUVA PARA ELETRODUTO ROSCÁVEL DE PVC D=3" NBR 15465 | un | 17.9 | 0
EL00803 | LUVA PARA ELETRODUTO ROSCÁVEL DE PVC D=4" NBR 15465 | un | 21.95 | 0
EL00800 | LUVA PARA ELETRODUTO PESADO DE AÇO GALV A FOGO D=3/4" NBR 5624 | un | 1.59 | 0
EL00790 | LUVA PARA ELETRODUTO PESADO DE AÇO GALV A FOGO D=1" NBR 5624 | un | 2 | 0
EL00792 | LUVA PARA ELETRODUTO PESADO DE AÇO GALV A FOGO D=1.1/2" NBR 5624 | un | 5.48 | 0
EL00794 | LUVA PARA ELETRODUTO PESADO DE AÇO GALV A FOGO D=2" NBR 5624 | un | 6.7 | 0
EL00796 | LUVA PARA ELETRODUTO PESADO DE AÇO GALV A FOGO D=2.1/2" NBR 5624 | un | 10.33 | 0
EL00798 | LUVA PARA ELETRODUTO PESADO DE AÇO GALV A FOGO D=3" NBR 5624 | un | 15.72 | 0
EL00802 | LUVA PARA ELETRODUTO PESADO DE AÇO GALV A FOGO D=4" NBR 5624 | un | 23.7 | 0
EL07420 | LUVA DE ALUMÍNIO D=3/4" ROSCA BSP PARA ELETRODUTO | un | 7.66 | 0
EL07421 | LUVA DE ALUMÍNIO D=1" ROSCA BSP PARA ELETRODUTO | un | 8.25 | 0
EL07422 | LUVA DE ALUMÍNIO D=1.1/2" ROSCA BSP PARA ELETRODUTO | un | 16.52 | 0
EL07423 | LUVA DE ALUMÍNIO D=2" ROSCA BSP PARA ELETRODUTO | un | 27.41 | 0
EL07424 | LUVA DE ALUMÍNIO D=3" ROSCA BSP PARA ELETRODUTO | un | 58.8 | 0
EL07425 | LUVA DE ALUMÍNIO D=4" ROSCA BSP PARA ELETRODUTO | un | 71.77 | 0
EL02139 | LUVA DE REDUÇÃO COM ROSCA DE ALUMÍNIO D=3/4" X 1/2" PARA ELETRODUTO | un | 8.62 | 0
EL02134 | LUVA DE REDUÇÃO COM ROSCA DE ALUMÍNIO D=1" X 1/2" PARA ELETRODUTO | un | 12.67 | 0
EL02135 | LUVA DE REDUÇÃO COM ROSCA DE ALUMÍNIO D=1.1/2" X 1/2" PARA ELETRODUTO | un | 26.45 | 0
EL02136 | LUVA DE REDUÇÃO COM ROSCA DE ALUMÍNIO D=2" X 3/4" PARA ELETRODUTO | un | 37.98 | 0
EL02137 | LUVA DE REDUÇÃO COM ROSCA DE ALUMÍNIO D=2.1/2" X 1" PARA ELETRODUTO | un | 67.46 | 0
EL07412 | LUVA DE REDUÇÃO COM ROSCA DE ALUMÍNIO D=3" X 1.1/2" PARA ELETRODUTO | un | 109.09 | 0
EL02140 | LUVA DE REDUÇÃO COM ROSCA DE ALUMÍNIO D=4" X 2" PARA ELETRODUTO | un | 134.63 | 0
EL02146 | NIPLE CURTO DE ALUMÍNIO D=3/4" PARA ELETRODUTO | un | 9.3 | 0
EL02141 | NIPLE CURTO DE ALUMÍNIO D=1" PARA ELETRODUTO | un | 14.23 | 0
EL02142 | NIPLE CURTO DE ALUMÍNIO D=1.1/2" PARA ELETRODUTO | un | 23.7 | 0
EL02143 | NIPLE CURTO DE ALUMÍNIO D=2" PARA ELETRODUTO | un | 35.71 | 0
EL02144 | NIPLE CURTO DE ALUMÍNIO D=2.1/2" PARA ELETRODUTO | un | 66.23 | 0
EL02145 | NIPLE CURTO DE ALUMÍNIO D=3" PARA ELETRODUTO | un | 90.25 | 0
EL02147 | NIPLE CURTO DE ALUMÍNIO D=4" PARA ELETRODUTO | un | 148.15 | 0
EL02151 | PRENSA CABO TERMOPLÁSTICO (POLIAMIDA) D=3/8" COM ROSCA BSP | un | 2.71 | 0
EL02149 | PRENSA CABO TERMOPLÁSTICO (POLIAMIDA) D=1/2" COM ROSCA BSP | un | 3.66 | 0
EL02150 | PRENSA CABO TERMOPLÁSTICO (POLIAMIDA) D=3/4" COM ROSCA BSP | un | 4.2 | 0
EL02148 | PRENSA CABO TERMOPLÁSTICO (POLIAMIDA) D=1" COM ROSCA BSP | un | 8.89 | 0
EL02157 | TAMPÃO (CAP) DE FERRO NODULAR GALV A FOGO D=3/4" PARA ELETRODUTO | un | 11.54 | 0
EL02152 | TAMPÃO (CAP) DE FERRO NODULAR GALV A FOGO D=1" PARA ELETRODUTO | un | 12.7 | 0
EL02153 | TAMPÃO (CAP) DE FERRO NODULAR GALV A FOGO D=1.1/2" PARA ELETRODUTO | un | 24.1 | 0
EL02154 | TAMPÃO (CAP) DE FERRO NODULAR GALV A FOGO D=2" PARA ELETRODUTO | un | 35.67 | 0
EL02155 | TAMPÃO (CAP) DE FERRO NODULAR GALV A FOGO D=2.1/2" PARA ELETRODUTO | un | 58.02 | 0
EL02156 | TAMPÃO (CAP) DE FERRO NODULAR GALV A FOGO D=3" PARA ELETRODUTO | un | 85.32 | 0
EL02158 | TAMPÃO (CAP) DE FERRO NODULAR GALV A FOGO D=4" PARA ELETRODUTO | un | 114.61 | 0
EL05985 | TAMPÃO (CAP) DE PEAD D=1.1/4" (30MM) PARA ELETRODUTO CORRUGADO DE PEAD | un | 4.65 | 0
EL05986 | TAMPÃO (CAP) DE PEAD D=2" (50MM) PARA ELETRODUTO CORRUGADO DE PEAD | un | 7.13 | 0
EL05987 | TAMPÃO (CAP) DE PEAD D=3" (75MM) PARA ELETRODUTO CORRUGADO DE PEAD | un | 10.82 | 0
EL05988 | TAMPÃO (CAP) DE PEAD D=4" (100MM) PARA ELETRODUTO CORRUGADO DE PEAD | un | 14.16 | 0
EL05989 | TAMPÃO (CAP) DE PEAD D=5" (125MM) PARA ELETRODUTO CORRUGADO DE PEAD | un | 16.44 | 0
EL05990 | TAMPÃO (CAP) DE PEAD D=6" (150MM) PARA ELETRODUTO CORRUGADO DE PEAD | un | 17.45 | 0
EL02164 | UNIÃO MACHO FÊMEA DE FERRO NODULAR GALV A FOGO D=3/4" PARA ELETRODUTO | un | 37.17 | 0
EL02159 | UNIÃO MACHO FÊMEA DE FERRO NODULAR GALV A FOGO D=1" PARA ELETRODUTO | un | 49.67 | 0
EL02160 | UNIÃO MACHO FÊMEA DE FERRO NODULAR GALV A FOGO D=1.1/2" PARA ELETRODUTO | un | 86.06 | 0
EL02161 | UNIÃO MACHO FÊMEA DE FERRO NODULAR GALV A FOGO D=2" PARA ELETRODUTO | un | 121.92 | 0
EL02162 | UNIÃO MACHO FÊMEA DE FERRO NODULAR GALV A FOGO D=2.1/2" PARA ELETRODUTO | un | 191.79 | 0
EL02163 | UNIÃO MACHO FÊMEA DE FERRO NODULAR GALV A FOGO D=3" PARA ELETRODUTO | un | 247.72 | 0
EL02165 | UNIÃO MACHO FÊMEA DE FERRO NODULAR GALV A FOGO D=4" PARA ELETRODUTO | un | 281.83 | 0
| ELETRODUTOS E CURVAS - METÁLICOS |  |  | #N/A
EL00735 | CURVA 90° PARA ELETRODUTO PESADO DE AÇO GALV A FOGO D=3/4" NBR 5624 | un | 6.14 | 0
EL00725 | CURVA 90° PARA ELETRODUTO PESADO DE AÇO GALV A FOGO D=1" NBR 5624 | un | 8.28 | 0
EL00727 | CURVA 90° PARA ELETRODUTO PESADO DE AÇO GALV A FOGO D=1.1/2" NBR 5624 | un | 23.92 | 0
EL00729 | CURVA 90° PARA ELETRODUTO PESADO DE AÇO GALV A FOGO D=2" NBR 5624 | un | 25.27 | 0
EL00731 | CURVA 90° PARA ELETRODUTO PESADO DE AÇO GALV A FOGO D=2.1/2" NBR 5624 | un | 88.11 | 0
EL00733 | CURVA 90° PARA ELETRODUTO PESADO DE AÇO GALV A FOGO D=3" NBR 5624 | un | 129.89 | 0
EL00737 | CURVA 90° PARA ELETRODUTO PESADO DE AÇO GALV A FOGO D=4" NBR 5624 | un | 249.23 | 0
EL07529 | CURVA 90° PARA ELETRODUTO PESADO DE AÇO GALV A FOGO D=3/4" NBR 5598 | un | 17.02 | 0
EL07530 | CURVA 90° PARA ELETRODUTO PESADO DE AÇO GALV A FOGO D=1" NBR 5598 | un | 22.41 | 0
EL07531 | CURVA 90° PARA ELETRODUTO PESADO DE AÇO GALV A FOGO D=1.1/2" NBR 5598 | un | 44.9 | 0
EL07532 | CURVA 90° PARA ELETRODUTO PESADO DE AÇO GALV A FOGO D=2" NBR 5598 | un | 58.34 | 0
EL07533 | CURVA 90° PARA ELETRODUTO PESADO DE AÇO GALV A FOGO D=2. 1/2" NBR 5598 | un | 133.28 | 0
EL07534 | CURVA 90° PARA ELETRODUTO PESADO DE AÇO GALV A FOGO D=3" NBR 5598 | un | 154.02 | 0
EL07535 | CURVA 90° PARA ELETRODUTO PESADO DE AÇO GALV A FOGO D=4" NBR 5598 | un | 263.53 | 0
EL08193 | CURVA 90° SCHEDULE 40 DE AÇO INOX D=3/4" ROSCA BSP, PARA ELETRODUTO | un | 27.39 | 0
EL08194 | CURVA 90° SCHEDULE 40 DE AÇO INOX D=1" ROSCA BSP, PARA ELETRODUTO | un | 33.51 | 0
EL08195 | CURVA 90° SCHEDULE 40 DE AÇO INOX D=1.1/2" ROSCA BSP, PARA ELETRODUTO | un | 109.89 | 0
EL08196 | CURVA 90° SCHEDULE 40 DE AÇO INOX D=2" ROSCA BSP, PARA ELETRODUTO | un | 229.32 | 0
EL08197 | CURVA 90° SCHEDULE 40 DE AÇO INOX D=3" ROSCA BSP, PARA ELETRODUTO | un | 616.28 | 0
EL08198 | CURVA 90° SCHEDULE 40 DE AÇO INOX D=4" ROSCA BSP, PARA ELETRODUTO | un | 927.95 | 0
EL07426 | CURVA 90° SCHEDULE 40 DE ALUMÍNIO D=3/4" ROSCA BSP, PARA ELETRODUTO | un | 13.01 | 0
EL07427 | CURVA 90° SCHEDULE 40 DE ALUMÍNIO D=1" ROSCA BSP, PARA ELETRODUTO | un | 18.82 | 0
EL07428 | CURVA 90° SCHEDULE 40 DE ALUMÍNIO D=1.1/2" ROSCA BSP, PARA ELETRODUTO | un | 40.73 | 0
EL07429 | CURVA 90° SCHEDULE 40 DE ALUMÍNIO D=2" ROSCA BSP, PARA ELETRODUTO | un | 67.06 | 0
EL07430 | CURVA 90° SCHEDULE 40 DE ALUMÍNIO D=3" ROSCA BSP, PARA ELETRODUTO | un | 182.63 | 0
EL07431 | CURVA 90° SCHEDULE 40 DE ALUMÍNIO D=4" ROSCA BSP, PARA ELETRODUTO | un | 302.42 | 0
EL00775 | ELETRODUTO FLEXÍVEL METÁLICO D=1/2" COM CAPA PVC | M | 7.03 | 34.92
EL00779 | ELETRODUTO FLEXÍVEL METÁLICO D=3/4" COM CAPA PVC | M | 9.95 | 34.92
EL00773 | ELETRODUTO FLEXÍVEL METÁLICO D=1" COM CAPA PVC | M | 13.85 | 41.89
EL00774 | ELETRODUTO FLEXÍVEL METÁLICO D=1.1/2" COM CAPA PVC | M | 23.53 | 55.84
EL00776 | ELETRODUTO FLEXÍVEL METÁLICO D=2" COM CAPA PVC | M | 31.44 | 62.83
EL00777 | ELETRODUTO FLEXÍVEL METÁLICO D=2.1/2" COM CAPA PVC | M | 47.32 | 62.83
EL00778 | ELETRODUTO FLEXÍVEL METÁLICO D=3" COM CAPA PVC | M | 57.79 | 104.75
EL00780 | ELETRODUTO FLEXÍVEL METÁLICO D=4" COM CAPA PVC | M | 96.07 | 139.64
EL00744 | ELETRODUTO RÍGIDO PESADO DE AÇO GALV A FOGO D=3/4" COM LUVA NBR 5624 (BARRA DE 3M) | un | 56.04 | 17.28
EL00745 | ELETRODUTO RÍGIDO PESADO DE AÇO GALV A FOGO D=1" COM LUVA NBR 5624 (BARRA DE 3M) | un | 67.98 | 21.87
EL00747 | ELETRODUTO RÍGIDO PESADO DE AÇO GALV A FOGO D=1.1/4" COM LUVA NBR 5624 (BARRA DE 3M) | un | 89.52 | 28.32
EL00746 | ELETRODUTO RÍGIDO PESADO DE AÇO GALV A FOGO D=1.1/2" COM LUVA NBR 5624 (BARRA DE 3M) | un | 106.03 | 35.58
EL00748 | ELETRODUTO RÍGIDO PESADO DE AÇO GALV A FOGO D=2" COM LUVA NBR 5624 (BARRA DE 3M) | un | 146.51 | 44.88
EL00749 | ELETRODUTO RÍGIDO PESADO DE AÇO GALV A FOGO D=2. 1/2" COM LUVA NBR 5624 (BARRA DE 3M) | un | 243.25 | 54.18
EL00750 | ELETRODUTO RÍGIDO PESADO DE AÇO GALV A FOGO D=3" COM LUVA NBR 5624 (BARRA DE 3M) | un | 252.19 | 68.07
EL00752 | ELETRODUTO RÍGIDO PESADO DE AÇO GALV A FOGO D=4" COM LUVA NBR 5624 (BARRA DE 3M) | un | 362.57 | 91.08
EL07536 | ELETRODUTO RÍGIDO PESADO DE AÇO GALV A FOGO D=3/4" COM LUVA NBR 5598 (BARRA DE 3M) | un | 54.66 | 17.28
EL07537 | ELETRODUTO RÍGIDO PESADO DE AÇO GALV A FOGO D=1" COM LUVA NBR 5598 (BARRA DE 3M) | un | 69.67 | 21.87
EL07538 | ELETRODUTO RÍGIDO PESADO DE AÇO GALV A FOGO D=1.1/2" COM LUVA NBR 5598 (BARRA DE 3M) | un | 113.22 | 35.58
EL07539 | ELETRODUTO RÍGIDO PESADO DE AÇO GALV A FOGO D=2" COM LUVA NBR 5598 (BARRA DE 3M) | un | 142.91 | 44.88
EL07540 | ELETRODUTO RÍGIDO PESADO DE AÇO GALV A FOGO D=2. 1/2" COM LUVA NBR 5598 (BARRA DE 3M) | un | 213.21 | 54.18
EL07541 | ELETRODUTO RÍGIDO PESADO DE AÇO GALV A FOGO D=3" COM LUVA NBR 5598 (BARRA DE 3M) | un | 280.28 | 68.07
EL07542 | ELETRODUTO RÍGIDO PESADO DE AÇO GALV A FOGO D=4" COM LUVA NBR 5598 (BARRA DE 3M) | un | 607.64 | 91.08
EL08199 | ELETRODUTO RÍGIDO SCHEDULE 40 DE AÇO INOX D=3/4" ROSCA BSP, COM LUVA (BARRA DE 3M) | un | 241.55 | 17.28
EL08200 | ELETRODUTO RÍGIDO SCHEDULE 40 DE AÇO INOX D=1" ROSCA BSP, COM LUVA (BARRA DE 3M) | un | 347.38 | 21.87
EL08201 | ELETRODUTO RÍGIDO SCHEDULE 40 DE AÇO INOX D=1.1/2" ROSCA BSP, COM LUVA (BARRA DE 3M) | un | 589.71 | 35.58
EL08202 | ELETRODUTO RÍGIDO SCHEDULE 40 DE AÇO INOX D=2" ROSCA BSP, COM LUVA (BARRA DE 3M) | un | 796.67 | 44.88
EL08203 | ELETRODUTO RÍGIDO SCHEDULE 40 DE AÇO INOX D=3" ROSCA BSP, COM LUVA (BARRA DE 3M) | un | 1714.27 | 68.07
EL08204 | ELETRODUTO RÍGIDO SCHEDULE 40 DE AÇO INOX D=4" ROSCA BSP, COM LUVA (BARRA DE 3M) | un | 2275.16 | 91.08
EL07414 | ELETRODUTO RÍGIDO SCHEDULE 40 DE ALUMÍNIO D=3/4" ROSCA BSP, COM LUVA (BARRA DE 3M) | un | 68.05 | 17.28
EL07415 | ELETRODUTO RÍGIDO SCHEDULE 40 DE ALUMÍNIO D=1" ROSCA BSP, COM LUVA (BARRA DE 3M) | un | 97.69 | 21.87
EL07416 | ELETRODUTO RÍGIDO SCHEDULE 40 DE ALUMÍNIO D=1.1/2" ROSCA BSP, COM LUVA (BARRA DE 3M) | un | 119.25 | 35.58
EL07417 | ELETRODUTO RÍGIDO SCHEDULE 40 DE ALUMÍNIO D=2" ROSCA BSP, COM LUVA (BARRA DE 3M) | un | 220.02 | 44.88
EL07418 | ELETRODUTO RÍGIDO SCHEDULE 40 DE ALUMÍNIO D=3" ROSCA BSP, COM LUVA (BARRA DE 3M) | un | 461.57 | 68.07
EL07419 | ELETRODUTO RÍGIDO SCHEDULE 40 DE ALUMÍNIO D=4" ROSCA BSP, COM LUVA (BARRA DE 3M) | un | 657.76 | 91.08
| ELETRODUTOS E CURVAS - NÃO METÁLICOS |  |  | #N/A
EL00761 | ELETRODUTO CORRUGADO FLEXÍVEL DE PVC D=1/2" (DE=20MM) ALTA RESISTÊNCIA À COMPRESSÃO E ANTICHAMAS NBR 15465 (PREDIAL - PARA EMBUTIR EM ALVENARIA) | M | 1.63 | 11.86
EL00762 | ELETRODUTO CORRUGADO FLEXÍVEL DE PVC D=3/4" (DE=25MM) ALTA RESISTÊNCIA À COMPRESSÃO E ANTICHAMAS NBR 15465 (PREDIAL - PARA EMBUTIR EM ALVENARIA) | M | 2.11 | 11.86
EL00759 | ELETRODUTO CORRUGADO FLEXÍVEL DE PVC D=1" (DE=32MM) ALTA RESISTÊNCIA À COMPRESSÃO E ANTICHAMAS NBR 15465 (PREDIAL - PARA EMBUTIR EM ALVENARIA) | M | 4.12 | 13.98
EL00724 | CURVA 180° PARA ELETRODUTO ROSCÁVEL DE PVC D=3/4" NBR 15465 | un | 3.58 | 0
EL00721 | CURVA 180° PARA ELETRODUTO ROSCÁVEL DE PVC D=1" NBR 15465 | un | 5.7 | 0
EL00722 | CURVA 180° PARA ELETRODUTO ROSCÁVEL DE PVC D=1.1/2" NBR 15465 | un | 11.99 | 0
EL00723 | CURVA 180° PARA ELETRODUTO ROSCÁVEL DE PVC D=2" NBR 15465 | un | 12.57 | 0
EL00736 | CURVA 90° PARA ELETRODUTO ROSCÁVEL DE PVC D=3/4" NBR 15465 | un | 1.51 | 0
EL00726 | CURVA 90° PARA ELETRODUTO ROSCÁVEL DE PVC D=1" NBR 15465 | un | 2.35 | 0
EL00728 | CURVA 90° PARA ELETRODUTO ROSCÁVEL DE PVC D=1.1/2" NBR 15465 | un | 4.62 | 0
EL00730 | CURVA 90° PARA ELETRODUTO ROSCÁVEL DE PVC D=2" NBR 15465 | un | 8.32 | 0
EL00732 | CURVA 90° PARA ELETRODUTO ROSCÁVEL DE PVC D=2.1/2" NBR 15465 | un | 24.44 | 0
EL00734 | CURVA 90° PARA ELETRODUTO ROSCÁVEL DE PVC D=3" NBR 15465 | un | 34.03 | 0
EL00738 | CURVA 90° PARA ELETRODUTO ROSCÁVEL DE PVC D=4" NBR 15465 | un | 56.51 | 0
EL00784 | ELETRODUTO RÍGIDO ROSCÁVEL DE PVC D=1/2" COM LUVA - ANTICHAMA NBR 15465 (BARRA DE 3M) | un | 12.44 | 22.02
EL00788 | ELETRODUTO RÍGIDO ROSCÁVEL DE PVC D=3/4" COM LUVA - ANTICHAMA NBR 15465 (BARRA DE 3M) | un | 14.48 | 24.96
EL00781 | ELETRODUTO RÍGIDO ROSCÁVEL DE PVC D=1" COM LUVA - ANTICHAMA NBR 15465 (BARRA DE 3M) | un | 21.31 | 29.13
EL00783 | ELETRODUTO RÍGIDO ROSCÁVEL DE PVC D=1.1/4" COM LUVA - ANTICHAMA NBR 15465 (BARRA DE 3M) | un | 26.47 | 33.96
EL00782 | ELETRODUTO RÍGIDO ROSCÁVEL DE PVC D=1.1/2" COM LUVA - ANTICHAMA NBR 15465 (BARRA DE 3M) | un | 28.74 | 40.41
EL00785 | ELETRODUTO RÍGIDO ROSCÁVEL DE PVC D=2" COM LUVA - ANTICHAMA NBR 15465 (BARRA DE 3M) | un | 42.68 | 46.41
EL00786 | ELETRODUTO RÍGIDO ROSCÁVEL DE PVC D=2.1/2" COM LUVA - ANTICHAMA NBR 15465 (BARRA DE 3M) | un | 69.96 | 55.65
EL00787 | ELETRODUTO RÍGIDO ROSCÁVEL DE PVC D=3" COM LUVA - ANTICHAMA NBR 15465 (BARRA DE 3M) | un | 110 | 61.62
EL00789 | ELETRODUTO RÍGIDO ROSCÁVEL DE PVC D=4" COM LUVA - ANTICHAMA NBR 15465 (BARRA DE 3M) | un | 146.89 | 690.69
EL00756 | ELETRODUTO CORRUGADO DE PEAD D=1.1/4" (30MM) ALTA RESISTÊNCIA À COMPRESSÃO NBR 15715 PARA INSTALAÇÃO SUBTERRÂNEA | M | 3.35 | 13.32
EL00757 | ELETRODUTO CORRUGADO DE PEAD D=2" (50MM) ALTA RESISTÊNCIA À COMPRESSÃO NBR 15715 PARA INSTALAÇÃO SUBTERRÂNEA | M | 5.12 | 16.83
EL00758 | ELETRODUTO CORRUGADO DE PEAD D=3" (75MM) ALTA RESISTÊNCIA À COMPRESSÃO NBR 15715 PARA INSTALAÇÃO SUBTERRÂNEA | M | 8.16 | 23.82
EL00753 | ELETRODUTO CORRUGADO DE PEAD D=4" (100MM) ALTA RESISTÊNCIA À COMPRESSÃO NBR 15715 PARA INSTALAÇÃO SUBTERRÂNEA | M | 12 | 30.78
EL00754 | ELETRODUTO CORRUGADO DE PEAD D=5" (125MM) ALTA RESISTÊNCIA À COMPRESSÃO NBR 15715 PARA INSTALAÇÃO SUBTERRÂNEA | M | 15.69 | 36.12
EL00755 | ELETRODUTO CORRUGADO DE PEAD D=6" (150MM) ALTA RESISTÊNCIA À COMPRESSÃO NBR 15715 PARA INSTALAÇÃO SUBTERRÂNEA | M | 16.73 | 42.2
| SUPORTES P/ ELETRODUTOS |  |  | #N/A
EL02362 | ABRAÇADEIRA TIPO D EM AÇO GALV A FOGO D=3/4" COM CUNHA PARA ELETRODUTO | un | 0.94 | 0
EL02357 | ABRAÇADEIRA TIPO D EM AÇO GALV A FOGO D=1" COM CUNHA PARA ELETRODUTO | un | 1.14 | 0
EL02358 | ABRAÇADEIRA TIPO D EM AÇO GALV A FOGO D=1.1/2" COM CUNHA PARA ELETRODUTO | un | 2.3 | 0
EL02359 | ABRAÇADEIRA TIPO D EM AÇO GALV A FOGO D=2" COM CUNHA PARA ELETRODUTO | un | 2.6 | 0
EL02360 | ABRAÇADEIRA TIPO D EM AÇO GALV A FOGO D=2.1/2" COM CUNHA PARA ELETRODUTO | un | 3.17 | 0
EL02361 | ABRAÇADEIRA TIPO D EM AÇO GALV A FOGO D=3" COM CUNHA PARA ELETRODUTO | un | 4.76 | 0
EL02363 | ABRAÇADEIRA TIPO D EM AÇO GALV A FOGO D=4" COM CUNHA PARA ELETRODUTO | un | 5.29 | 0
EL02369 | ABRAÇADEIRA TIPO U SIMPLES (ÔMEGA) EM AÇO GALV A FOGO D=3/4" PARA ELETRODUTO | un | 0.85 | 0
EL02364 | ABRAÇADEIRA TIPO U SIMPLES (ÔMEGA) EM AÇO GALV A FOGO D=1" PARA ELETRODUTO | un | 0.95 | 0
EL02365 | ABRAÇADEIRA TIPO U SIMPLES (ÔMEGA) EM AÇO GALV A FOGO D=1.1/2" PARA ELETRODUTO | un | 1.65 | 0
EL02366 | ABRAÇADEIRA TIPO U SIMPLES (ÔMEGA) EM AÇO GALV A FOGO D=2" PARA ELETRODUTO | un | 2.33 | 0
EL02367 | ABRAÇADEIRA TIPO U SIMPLES (ÔMEGA) EM AÇO GALV A FOGO D=2.1/2" PARA ELETRODUTO | un | 3.95 | 0
EL02368 | ABRAÇADEIRA TIPO U SIMPLES (ÔMEGA) EM AÇO GALV A FOGO D=3" PARA ELETRODUTO | un | 5.28 | 0
EL02370 | ABRAÇADEIRA TIPO U SIMPLES (ÔMEGA) EM AÇO GALV A FOGO D=4" PARA ELETRODUTO | un | 5.92 | 0
EL02376 | ABRAÇADEIRA UNHA (SEM BASE) EM LIGA DE ALUMÍNIO D=3/4" PARA ELETRODUTO | un | 3.02 | 0
EL02371 | ABRAÇADEIRA UNHA (SEM BASE) EM LIGA DE ALUMÍNIO D=1" PARA ELETRODUTO | un | 5.38 | 0
EL02372 | ABRAÇADEIRA UNHA (SEM BASE) EM LIGA DE ALUMÍNIO D=1.1/2" PARA ELETRODUTO | un | 9.15 | 0
EL02373 | ABRAÇADEIRA UNHA (SEM BASE) EM LIGA DE ALUMÍNIO D=2" PARA ELETRODUTO | un | 16.33 | 0
EL02374 | ABRAÇADEIRA UNHA (SEM BASE) EM LIGA DE ALUMÍNIO D=2.1/2" PARA ELETRODUTO | un | 23.07 | 0
EL02375 | ABRAÇADEIRA UNHA (SEM BASE) EM LIGA DE ALUMÍNIO D=3" PARA ELETRODUTO | un | 41.91 | 0
EL02377 | ABRAÇADEIRA UNHA (SEM BASE) EM LIGA DE ALUMÍNIO D=4" PARA ELETRODUTO | un | 88.21 | 0
EL02383 | ABRAÇADEIRA UNHA COM BASE EM LIGA DE ALUMÍNIO D=3/4" PARA ELETRODUTO | un | 5.3 | 0
EL02378 | ABRAÇADEIRA UNHA COM BASE EM LIGA DE ALUMÍNIO D=1" PARA ELETRODUTO | un | 7.73 | 0
EL02379 | ABRAÇADEIRA UNHA COM BASE EM LIGA DE ALUMÍNIO D=1.1/2" PARA ELETRODUTO | un | 15.08 | 0
EL02380 | ABRAÇADEIRA UNHA COM BASE EM LIGA DE ALUMÍNIO D=2" PARA ELETRODUTO | un | 17.94 | 0
EL02381 | ABRAÇADEIRA UNHA COM BASE EM LIGA DE ALUMÍNIO D=2.1/2" PARA ELETRODUTO | un | 37.23 | 0
EL02382 | ABRAÇADEIRA UNHA COM BASE EM LIGA DE ALUMÍNIO D=3" PARA ELETRODUTO | un | 68.36 | 0
EL02384 | ABRAÇADEIRA UNHA COM BASE EM LIGA DE ALUMÍNIO D=4" PARA ELETRODUTO | un | 138.49 | 0
EL02390 | ABRAÇADEIRA UNIÃO VERTICAL EM AÇO GALV A FOGO D=3/4" PARA ELETRODUTO | un | 17.97 | 0
EL02385 | ABRAÇADEIRA UNIÃO VERTICAL EM AÇO GALV A FOGO D=1" PARA ELETRODUTO | un | 18.47 | 0
EL02386 | ABRAÇADEIRA UNIÃO VERTICAL EM AÇO GALV A FOGO D=1.1/2" PARA ELETRODUTO | un | 19.4 | 0
EL02387 | ABRAÇADEIRA UNIÃO VERTICAL EM AÇO GALV A FOGO D=2" PARA ELETRODUTO | un | 20.99 | 0
EL02388 | ABRAÇADEIRA UNIÃO VERTICAL EM AÇO GALV A FOGO D=2.1/2" PARA ELETRODUTO | un | 21.53 | 0
EL02389 | ABRAÇADEIRA UNIÃO VERTICAL EM AÇO GALV A FOGO D=3" PARA ELETRODUTO | un | 22.74 | 0
EL02391 | ABRAÇADEIRA UNIÃO VERTICAL EM AÇO GALV A FOGO D=4" PARA ELETRODUTO | un | 32.17 | 0
EL08065 | GRAMPO "U" VERGALHÃO EM AÇO INOX AISI 304 1" COM PORCAS E ARRUELAS, BITOLA 5/16" PARA FIXAÇÃO DE ELETRODUTO | un | 35.73 | 0
EL08066 | GRAMPO "U" VERGALHÃO EM AÇO INOX AISI 304 1.1/2" COM PORCAS E ARRUELAS, BITOLA 5/16" PARA FIXAÇÃO DE ELETRODUTO | un | 45.29 | 0
EL08067 | GRAMPO "U" VERGALHÃO EM AÇO INOX AISI 304 2" COM PORCAS E ARRUELAS, BITOLA 3/8" PARA FIXAÇÃO DE ELETRODUTO | un | 54.74 | 0
EL08068 | GRAMPO "U" VERGALHÃO EM AÇO INOX AISI 304 2.1/2" COM PORCAS E ARRUELAS, BITOLA 3/8" PARA FIXAÇÃO DE ELETRODUTO | un | 62.09 | 0
EL08069 | GRAMPO "U" VERGALHÃO EM AÇO INOX AISI 304 3" COM PORCAS E ARRUELAS, BITOLA 3/8" PARA FIXAÇÃO DE ELETRODUTO | un | 69.44 | 0
EL08064 | GRAMPO "U" VERGALHÃO EM AÇO INOX AISI 304 3/4" COM PORCAS E ARRUELAS, BITOLA 5/16" PARA FIXAÇÃO DE ELETRODUTO | un | 12.33 | 0
EL08070 | GRAMPO "U" VERGALHÃO EM AÇO INOX AISI 304 4" COM PORCAS E ARRUELAS, BITOLA 3/8" PARA FIXAÇÃO DE ELETRODUTO | un | 72.66 | 0
| ILUMINAÇÃO (LUMINÁRIAS, LÂMPADAS, ACESSÓRIOS, INTERRUPTORES E TOMADAS) |  |  | #N/A
| INTERRUPTOR, TOMADAS, CAIXAS P/ INTERRUPTORES |  |  | #N/A
EL00828 | CAIXA DE LUZ RETANGULAR EM PVC 4" x 2" P/EMBUTIR EM ALVENARIA | un | 2.09 | 6.61
EL00810 | CAIXA DE LUZ OCTOGONAL EM PVC 4" x 4" P/EMBUTIR EM ALVENARIA | un | 4.89 | 6.61
EL00827 | CAIXA DE LUZ QUADRADA EM PVC 4" x 4" P/EMBUTIR EM ALVENARIA | un | 2.99 | 6.61
EL00829 | CAIXA DE LUZ SEXTAVADA/OCTOGONAL EM PVC 3" x 3" P/EMBUTIR EM ALVENARIA | un | 3.5 | 6.61
EL00862 | CONJUNTO 1 INTERRUPTOR SIMPLES 10A COM PLACA 4" x 2" | un | 9.23 | 10.12
EL00865 | CONJUNTO 2 INTERRUPTORES SIMPLES 10A COM PLACA 4" x 2" | un | 18.41 | 20.24
EL00866 | CONJUNTO 3 INTERRUPTORES SIMPLES 10A COM PLACA 4" x 2" | un | 20.87 | 30.36
EL00861 | CONJUNTO 1 INTERRUPTOR BIPOLAR SIMPLES 10A COM PLACA 4" x 2" | un | 21.96 | 13.22
EL00864 | CONJUNTO 1 TOMADA 10A COM PLACA 4" x 2" | un | 9.79 | 10.12
EL00863 | CONJUNTO 1 INTERRUPTOR SIMPLES E 1 TOMADA 10A COM PLACA 4" x 2" | un | 12.26 | 20.24
EL02339 | INTERRUPTOR SIMPLES 10A - 250V | un | 10.06 | 10.12
EL02333 | INTERRUPTOR BIPOLAR SIMPLES 10A - 250V | un | 17.62 | 13.22
EL02335 | INTERRUPTOR BIPOLAR PARALELO 10A - 250V | un | 21.61 | 13.22
EL02336 | INTERRUPTOR INTERMEDIÁRIO 10A - 250V | un | 17.63 | 13.22
EL02337 | INTERRUPTOR PARALELO 10A - 250V | un | 7.88 | 13.22
EL02338 | INTERRUPTOR PULSADOR 2A - 250V | un | 11.68 | 10.12
EL00871 | PLACA (ESPELHO) COM SUPORTE 4" X 2" - 1 MÓDULO PARA INTERRUPTOR OU TOMADA | un | 4.33 | 0
EL00872 | PLACA (ESPELHO) COM SUPORTE 4" X 4" - 2 MÓDULOS PARA INTERRUPTOR OU TOMADA | un | 6.86 | 0
EL02344 | PLUG INDUSTRIAL 2P+T, 16A - 440V IP-44 NBR IEC 60309 | un | 35.73 | 71.48
EL02346 | PLUG INDUSTRIAL 3P+T, 32A - 440V IP-44 NBR IEC 60309 | un | 45.01 | 71.48
EL02348 | PLUG INDUSTRIAL 3P+T, 63A - 440V IP-67 NBR IEC 60309 | un | 229.03 | 71.48
EL06015 | PLUG INDUSTRIAL 3P+T, 125A - 440V IP-67 NBR IEC 60309 | un | 713.19 | 71.48
EL02342 | PLUG MACHO 2P+T, 10A - 250V | un | 6.75 | 10.12
EL02343 | PLUG MACHO 2P+T, 20A - 250V | un | 8.14 | 10.12
EL02351 | TOMADA INDUSTRIAL 2P+T, 16A - 440V DE SOBREPOR, IP-44 NBR IEC 60309 | un | 48.65 | 71.48
EL02353 | TOMADA INDUSTRIAL 3P+T, 32A - 440V DE SOBREPOR, IP-44 NBR IEC 60309 | un | 65.97 | 71.48
EL02355 | TOMADA INDUSTRIAL 3P+T, 63A - 440V DE SOBREPOR, IP-67 NBR IEC 60309 | un | 238.04 | 71.48
EL06016 | TOMADA INDUSTRIAL 3P+T, 125A - 440V DE SOBREPOR, IP-67 NBR IEC 60309 | un | 1059.45 | 71.48
EL02349 | TOMADA UNIVERSAL 2P+T, 10A - 250V | un | 6.93 | 10.12
EL02350 | TOMADA UNIVERSAL 2P+T, 20A - 250V | un | 8.3 | 13.22
EL06017 | TOMADA PARA DADOS RJ 45, CAT6 | un | 28.08 | 13.22
EL06018 | TOMADA PARA TELEFONE RJ 11 | un | 19.15 | 10.12
| LUMINÁRIAS, LÂMPADAS E ACESSÓRIOS |  |  | #N/A
EL08071 | BLOCO AUTÔNOMO DE EMERGÊNCIA LED 20W | un | 229.33 | 22.93
EL07481 | BLOCO AUTÔNOMO 220V, COM 2 LÂMPADAS HALÓGENAS 55W (OU LED, COM FLUXO LUMINOSO TOTAL MÍNIMO DE 3000 LÚMENS), AUTONOMIA MÍNIMA DE 3 HORAS (COM BATERIA) PARA ILUMINAÇÃO DE EMERGÊNCIA | un | 542.48 | 54.25
EL05973 | LÂMPADA LED BULBO * 6W, BIVOLT, * 600 LUMENS SOQUETE E27 | un | 3.41 | 0
EL05974 | LÂMPADA LED BULBO * 9,5W, BIVOLT, * 1055 LUMENS SOQUETE E27 | un | 6.98 | 0
EL05972 | LÂMPADA LED BULBO * 13,5W, BIVOLT, * 1510 LUMENS SOQUETE E27 | un | 10.96 | 0
EL05976 | LÂMPADA LED TUBULAR 9W, MODELO T8, BIVOLT, * 900 LUMENS SOQUETE G13 | un | 12.3 | 0
EL05975 | LÂMPADA LED TUBULAR 18W, MODELO T8, BIVOLT, * 1850 LUMENS SOQUETE G13 | un | 12.87 | 0
EL00980 | LÂMPADA MISTA 160W - 220V SOQUETE E27, BULBO OVÓIDE | un | 28.79 | 0
EL00981 | LÂMPADA MISTA 250W - 220V SOQUETE E27, BULBO OVÓIDE | un | 48.63 | 0
EL00982 | LÂMPADA MISTA 500W - 220V SOQUETE E40, BULBO OVÓIDE | un | 62 | 0
EL00986 | LÂMPADA VAPOR DE SÓDIO 70W SOQUETE E27, TUBULAR | un | 27.48 | 0
EL00983 | LÂMPADA VAPOR DE SÓDIO 150W SOQUETE E40, TUBULAR | un | 31.2 | 0
EL00984 | LÂMPADA VAPOR DE SÓDIO 250W SOQUETE E40, TUBULAR | un | 43.87 | 0
EL00985 | LÂMPADA VAPOR DE SÓDIO 400W SOQUETE E40, TUBULAR | un | 57.75 | 0
EL07543 | LUMINÁRIA COMERCIAL, CORPO EM CHAPA DE AÇO, REFLETOR E ALETAS EM CHAPA DE ALUMÍNIO ANODIZADO, PARA 2 LÂMPADAS TUBULARES DE 60CM, DE EMBUTIR (OBS: SEM LÂMPADA E REATOR) | un | 111.57 | 104.75
EL07544 | LUMINÁRIA COMERCIAL, CORPO EM CHAPA DE AÇO, REFLETOR E ALETAS EM CHAPA DE ALUMÍNIO ANODIZADO, PARA 2 LÂMPADAS TUBULARES DE 120CM, DE EMBUTIR (OBS: SEM LÂMPADA E REATOR) | un | 135.23 | 104.75
EL07545 | LUMINÁRIA COMERCIAL, CORPO EM CHAPA DE AÇO, REFLETOR E ALETAS EM CHAPA DE ALUMÍNIO ANODIZADO, PARA 4 LÂMPADAS TUBULARES DE 60CM, DE EMBUTIR (OBS: SEM LÂMPADA E REATOR) | un | 196.12 | 104.75
EL07546 | LUMINÁRIA COMERCIAL, CORPO EM CHAPA DE AÇO, REFLETOR E ALETAS EM CHAPA DE ALUMÍNIO ANODIZADO, PARA 4 LÂMPADAS TUBULARES DE 120CM, DE EMBUTIR (OBS: SEM LÂMPADA E REATOR) | un | 285.3 | 104.75
EL01024 | LUMINÁRIA DECORATIVA TIPO GLOBO EM ACRILICO LEITOSO E BASE (SUPORTE PARA FIXAÇÃO EM POSTE) EM LIGA DE ALUMÍNIO FUNDIDO, ESFERA COM D=* 0,5M PARA LAMPADA MISTA OU VAPOR PARA PRAÇAS E JARDINS OBS: POSTE NÃO INCLUSO | un | 315 | 31.5
EL00992 | LUMINÁRIA FECHADA ARANDELA 45° EM LIGA DE ALUMINIO FUNDIDO COM GLOBO DE VIDRO RESISTENTE A CHOQUE TÉRMICO 100W SOQUETE E27, SEM ALOJAMENTO PARA EQUIPAMENTO AUXILIAR, TGVP IP-65 | un | 263.57 | 89.34
EL00993 | LUMINÁRIA FECHADA ARANDELA 45° EM LIGA DE ALUMINIO FUNDIDO COM GLOBO DE VIDRO RESISTENTE A CHOQUE TÉRMICO 200W SOQUETE E27, SEM ALOJAMENTO PARA EQUIPAMENTO AUXILIAR, TGVP IP-65 | un | 308.57 | 89.34
EL00994 | LUMINÁRIA FECHADA ARANDELA 45° EM LIGA DE ALUMINIO FUNDIDO COM GLOBO DE VIDRO RESISTENTE A CHOQUE TÉRMICO 300W SOQUETE E40, SEM ALOJAMENTO PARA EQUIPAMENTO AUXILIAR, TGVP IP-65 | un | 484.18 | 89.34
EL00995 | LUMINÁRIA FECHADA ARANDELA 90° EM LIGA DE ALUMINIO FUNDIDO COM GLOBO DE VIDRO RESISTENTE A CHOQUE TÉRMICO 100W SOQUETE E27, SEM ALOJAMENTO PARA EQUIPAMENTO AUXILIAR, TGVP IP-65 | un | 244.38 | 89.34
EL00996 | LUMINÁRIA FECHADA ARANDELA 90° EM LIGA DE ALUMINIO FUNDIDO COM GLOBO DE VIDRO RESISTENTE A CHOQUE TÉRMICO 300W SOQUETE E40, SEM ALOJAMENTO PARA EQUIPAMENTO AUXILIAR, TGVP IP-65 | un | 484.18 | 89.34
EL00997 | LUMINÁRIA FECHADA PENDENTE EM LIGA DE ALUMINIO FUNDIDO COM GLOBO DE VIDRO RESISTENTE A CHOQUE TÉRMICO 100W SOQUETE E27, SEM ALOJAMENTO PARA EQUIPAMENTO AUXILIAR, TGVP IP-65 | un | 163.94 | 89.34
EL00998 | LUMINÁRIA FECHADA PENDENTE EM LIGA DE ALUMINIO FUNDIDO COM GLOBO DE VIDRO RESISTENTE A CHOQUE TÉRMICO 200W SOQUETE E27, SEM ALOJAMENTO PARA EQUIPAMENTO AUXILIAR, TGVP IP-65 | un | 223.95 | 89.34
EL00999 | LUMINÁRIA FECHADA PENDENTE EM LIGA DE ALUMINIO FUNDIDO COM GLOBO DE VIDRO RESISTENTE A CHOQUE TÉRMICO 300W SOQUETE E40, SEM ALOJAMENTO PARA EQUIPAMENTO AUXILIAR, TGVP IP-65 | un | 358.92 | 89.34
EL01000 | LUMINÁRIA FECHADA PLAFONIER EM LIGA DE ALUMINIO FUNDIDO COM GLOBO DE VIDRO RESISTENTE A CHOQUE TÉRMICO 100W SOQUETE E27, SEM ALOJAMENTO PARA EQUIPAMENTO AUXILIAR, TGVP IP-65 | un | 186.02 | 89.34
EL01001 | LUMINÁRIA FECHADA PLAFONIER EM LIGA DE ALUMINIO FUNDIDO COM GLOBO DE VIDRO RESISTENTE A CHOQUE TÉRMICO 200W SOQUETE E27, SEM ALOJAMENTO PARA EQUIPAMENTO AUXILIAR, TGVP IP-65 | un | 295.8 | 89.34
EL01002 | LUMINÁRIA FECHADA PLAFONIER EM LIGA DE ALUMINIO FUNDIDO COM GLOBO DE VIDRO RESISTENTE A CHOQUE TÉRMICO 300W SOQUETE E40, SEM ALOJAMENTO PARA EQUIPAMENTO AUXILIAR, TGVP IP-65 | un | 393.99 | 89.34
EL01039 | REFLETOR MÉDIO CHAPA DE ALUMÍNIO PARA LUMINÁRIA FECHADA (TGVP) | un | 157.89 | 0
EL01040 | REFLETOR RASO CHAPA DE ALUMÍNIO PARA LUMINÁRIA FECHADA (TGVP) | un | 108.86 | 0
EL01020 | LUMINÁRIA INDUSTRIAL COM REFLETOR EM CHAPA DE ALUMÍNIO ANODIZADO E FLANGE (PESCOÇO) EM LIGA DE ALUMINÍO FUNDIDO PARA LÂMPADAS MISTAS ATÉ 250W SOQUETE E27, SEM ALOJAMENTO PARA EQUIPAMENTO AUXILIAR E COM VIDRO DE VEDAÇÃO | un | 261.1 | 178.7
EL01021 | LUMINÁRIA INDUSTRIAL COM REFLETOR EM CHAPA DE ALUMÍNIO ANODIZADO E FLANGE (PESCOÇO) EM LIGA DE ALUMINÍO FUNDIDO PARA LÂMPADAS MISTAS ATÉ 500W SOQUETE E40, SEM ALOJAMENTO PARA EQUIPAMENTO AUXILIAR E COM VIDRO DE VEDAÇÃO | un | 317.56 | 178.7
EL01019 | LUMINÁRIA INDUSTRIAL COM REFLETOR EM CHAPA DE ALUMÍNIO ANODIZADO PARA LÂMPADAS DE VAPOR 250/400W SOQUETE E40, COM ALOJAMENTO PARA EQUIPAMENTO AUXILIAR EM LIGA DE ALUMINÍO FUNDIDO E VIDRO DE VEDAÇÃO | un | 508.08 | 178.7
EL01017 | LUMINÁRIA PLAFONIER TIPO GLOBO DE VIDRO D=15CM COM BASE | un | 59.37 | 27.74
EL01014 | LUMINÁRIA PÚBLICA FECHADA CORPO EM CHAPA DE ALUMÍNIO ANODIZADO PARA LÂMPADAS MISTAS ATÉ 250W SOQUETE E40, SEM ALOJAMENTO PARA EQUIPAMENTO AUXILIAR IP-54 | un | 226.58 | 22.66
EL01012 | LUMINÁRIA PÚBLICA FECHADA CORPO EM CHAPA DE ALUMÍNIO ANODIZADO PARA LÂMPADAS DE VAPOR ATÉ 250W SOQUETE E40, COM ALOJAMENTO PARA EQUIPAMENTO AUXILIAR EM LIGA DE ALUMINIO FUNDIDO IP-54 (CORPO ÓTICO) | un | 389.65 | 38.97
EL01013 | LUMINÁRIA PÚBLICA FECHADA CORPO EM CHAPA DE ALUMÍNIO ANODIZADO PARA LÂMPADAS DE VAPOR ATÉ 400W SOQUETE E40, COM ALOJAMENTO PARA EQUIPAMENTO AUXILIAR EM LIGA DE ALUMINIO FUNDIDO IP-54 (CORPO ÓTICO) | un | 357.39 | 35.74
EL01016 | LUMINÁRIA PÚBLICA (PÉTALA) FECHADA EM LIGA DE ALUMINIO E REFRATOR DE VIDRO PLANO PARA LÂMPADAS DE VAPOR ATÉ 400W SOQUETE E40, COM ALOJAMENTO PARA EQUIPAMENTO AUXILIAR IP-65 (CORPO ÓTICO) | un | 324.53 | 32.45
EL07272 | LUMINÁRIA PÚBLICA (PÉTALA) LED, CORPO EM LIGA DE ALUMINIO INJETADO E REFRATOR PLANO COM RESISTÊNCIA MECÂNICA IK-08, *50W, 220V, EFICIÊNCIA ENERGÉTICA (DA LUMINÁRIA) MÍNIMA DE 110LM/W, VIDA ÚTIL MÍNIMA 50.000 HORAS (L70) IP-66, CERTIFICADA CONFORME PORTARIA 20 DO INMETRO | un | 431.47 | 43.15
EL07273 | LUMINÁRIA PÚBLICA (PÉTALA) LED, CORPO EM LIGA DE ALUMINIO INJETADO E REFRATOR PLANO COM RESISTÊNCIA MECÂNICA IK-08, *100W, 220V, EFICIÊNCIA ENERGÉTICA (DA LUMINÁRIA) MÍNIMA DE 110LM/W, VIDA ÚTIL MÍNIMA 50.000 HORAS (L70) IP-66, CERTIFICADA CONFORME PORTARIA 20 DO INMETRO | un | 483.74 | 48.37
EL07274 | LUMINÁRIA PÚBLICA (PÉTALA) LED, CORPO EM LIGA DE ALUMINIO INJETADO E REFRATOR PLANO COM RESISTÊNCIA MECÂNICA IK-08, *150W, 220V, EFICIÊNCIA ENERGÉTICA (DA LUMINÁRIA) MÍNIMA DE 110LM/W, VIDA ÚTIL MÍNIMA 50.000 HORAS (L70) IP-66, CERTIFICADA CONFORME PORTARIA 20 DO INMETRO | un | 641.03 | 64.1
EL07275 | LUMINÁRIA PÚBLICA (PÉTALA) LED, CORPO EM LIGA DE ALUMINIO INJETADO E REFRATOR PLANO COM RESISTÊNCIA MECÂNICA IK-08, *200W, 220V, EFICIÊNCIA ENERGÉTICA (DA LUMINÁRIA) MÍNIMA DE 110LM/W, VIDA ÚTIL MÍNIMA 50.000 HORAS (L70) IP-66, CERTIFICADA CONFORME PORTARIA 20 DO INMETRO | un | 839.65 | 83.97
EL07547 | LUMINÁRIA TIPO CALHA SIMPLES EM CHAPA DE AÇO COM PINTURA, PARA 1 LÂMPADA TUBULAR DE 120CM, DE SOBREPOR, COM SOQUETE (OBS: SEM LÂMPADAS E REATOR) | un | 32.79 | 104.75
EL07548 | LUMINÁRIA TIPO CALHA SIMPLES EM CHAPA DE AÇO COM PINTURA, PARA 2 LÂMPADAS TUBULARES DE 60CM, DE SOBREPOR, COM SOQUETE (OBS: SEM LÂMPADAS E REATOR) | un | 57.83 | 104.75
EL07549 | LUMINÁRIA TIPO CALHA SIMPLES EM CHAPA DE AÇO COM PINTURA, PARA 2 LÂMPADAS TUBULARES DE 120CM, DE SOBREPOR, COM SOQUETE (OBS: SEM LÂMPADAS E REATOR) | un | 68.69 | 104.75
EL01025 | REFLETOR (PROJETOR) RETANGULAR EM LIGA DE ALUMINIO FUNDIDO E REFRATOR DE VIDRO PLANO RESISTENTE A CHOQUE TÉRMICO E IMPACTOS PARA LÂMPADAS DE VAPOR ATÉ 400W SOQUETE E40, COM ALOJAMENTO PARA EQUIPAMENTO AUXILIAR IP-65 | un | 864.89 | 89.34
EL05978 | REFLETOR (PROJETOR) RETANGULAR LED CORPO EM ALUMINIO 50W, BIVOLT, * 4500 LUMENS LUZ BRANCA IP-65 | un | 174.98 | 89.34
EL05977 | REFLETOR (PROJETOR) RETANGULAR LED CORPO EM ALUMINIO 100W, BIVOLT, * 9000 LUMENS LUZ BRANCA IP-65 | un | 283.35 | 89.34
EL01041 | RELÉ FOTOELÉTRICO POTÊNCIA MÁXIMA RESISTIVA 1000W - 127V/220V USO EXTERNO | un | 37.89 | 71.48
EL01038 | REATOR COM IGNITOR PARA LÂMPADA VAPOR DE SÓDIO 70W USO EXTERNO | un | 99.81 | 0
EL01035 | REATOR COM IGNITOR PARA LÂMPADA VAPOR DE SÓDIO 150W USO EXTERNO | un | 116.41 | 0
EL01036 | REATOR COM IGNITOR PARA LÂMPADA VAPOR DE SÓDIO 250W USO EXTERNO | un | 132.19 | 0
EL01037 | REATOR COM IGNITOR PARA LÂMPADA VAPOR DE SÓDIO 400W USO EXTERNO | un | 155.01 | 0
EL01023 | SINALIZADOR DE OBSTÁCULO SIMPLES CORPO EM LIGA DE ALUMINIO E GLOBO EM POLICARBONATO SOQUETE E27 IP-54 | un | 111.04 | 142.94
EL01022 | SINALIZADOR DE OBSTÁCULO DUPLO CORPO EM LIGA DE ALUMINIO E GLOBO EM POLICARBONATO SOQUETE E27 IP-54 | un | 239.92 | 142.94
EL07276 | SUPORTE P/FIXAÇÃO DE LUMINÁRIA PÚBLICA NO TOPO DO POSTE DE AÇO GALVANIZADO A FOGO 1 PÉTALA DIÂM. TOPO DO POSTE = 60MM | un | 112.91 | 0
EL01042 | SUPORTE P/FIXAÇÃO DE LUMINÁRIA PÚBLICA NO TOPO DO POSTE DE AÇO GALVANIZADO A FOGO 3 PÉTALAS DIÂM. TOPO DO POSTE = 60MM | un | 181.14 | 0
EL00877 | SOQUETE E27 EM BAQUELITE 250V, 4A PARA LÂMPADA | un | 2.15 | 27.74
| INSTRUMENTAÇÃO |  |  | #N/A
| DATA LOGGER E CLP PARA VRP |  |  | #N/A
EL07550 | ARMAZENADOR DE DADOS (DATA LOGGER) COM 01 CANAL DE PRESSÃO COM GPRS | un | 6473.5 | #N/A
EL07551 | ARMAZENADOR DE DADOS (DATA LOGGER) COM 01 CANAL DE PRESSÃO E 01 DE VAZÃO COM GPRS | un | 7135.15 | #N/A
EL07552 | ARMAZENADOR DE DADOS (DATA LOGGER) COM 01 CANAL DE PRESSÃO E 02 DE VAZÃO COM GPRS | un | 11790.09 | #N/A
EL07553 | ARMAZENADOR DE DADOS (DATA LOGGER) COM 02 CANAIS DE PRESSÃO E 02 DE VAZÃO COM GPRS | un | 12349.05 | #N/A
EL07554 | CONTROLADOR DE VRP COM GPRS | un | 25025 | #N/A
| INSTRUMENTOS DE NÍVEL |  |  | #N/A
EL02639 | CHAVE DE NÍVEL TIPO BÓIA (PÊRA) INVÓLUCRO EM POLIPROPILENO COM CABO DE * 6M IP-68 ADEQUADA PARA ESGOTO | un | 357.84 | 35.78
EL02637 | CHAVE DE NÍVEL TIPO BÓIA (PÊRA) INVÓLUCRO EM POLIPROPILENO COM CABO DE * 13M IP-68 ADEQUADA PARA ESGOTO | un | 582.92 | 58.29
EL02638 | CHAVE DE NÍVEL TIPO BÓIA (PÊRA) INVÓLUCRO EM POLIPROPILENO COM CABO DE * 20M IP-68 ADEQUADA PARA ESGOTO | un | 695.39 | 69.54
EL02696 | RELÉ DE CONTROLE DE NÍVEL 220V (NIVEL INFERIOR E SUPERIOR) | un | 220.87 | 88.35
EL02697 | ELETRODO TIPO PÊNDULO PARA RELÉ DE CONTROLE DE NÍVEL | un | 38.25 | 15.3
| PRESSÃO |  |  | #N/A
EL08073 | TRANSMISSOR ELETRÔNICO DE PRESSÃO RELATIVA (MANOMÉTRICA), PARTES METÁLICAS EM AÇO INOXIDÁVEL AISI 316L, 0 A 1 BAR, ERRO DE MEDIÇÃO < 0,5%, LIMITES DE SOBRECARGA = 3 X FE, IP-67 | un | 1071.12 | 230.23
EL08072 | TRANSMISSOR ELETRÔNICO DE PRESSÃO RELATIVA (MANOMÉTRICA), PARTES METÁLICAS EM AÇO INOXIDÁVEL AISI 316L, 0 A 1 BAR, ERRO DE MEDIÇÃO < 0,5%, LIMITES DE SOBRECARGA = 3 X FE, COM DISPLAY LCD INTEGRADO IP-67 | un | 3846.47 | 230.23
EL08075 | TRANSMISSOR ELETRÔNICO DE PRESSÃO RELATIVA (MANOMÉTRICA), PARTES METÁLICAS EM AÇO INOXIDÁVEL AISI 316L, 0 A 25 BAR, ERRO DE MEDIÇÃO < 0,5%, LIMITES DE SOBRECARGA = 3 X FE, IP-67 | un | 1257.15 | 230.23
EL08074 | TRANSMISSOR ELETRÔNICO DE PRESSÃO RELATIVA (MANOMÉTRICA), PARTES METÁLICAS EM AÇO INOXIDÁVEL AISI 316L, 0 A 25 BAR, ERRO DE MEDIÇÃO < 0,5%, LIMITES DE SOBRECARGA = 3 X FE, COM DISPLAY LCD INTEGRADO IP-67 | un | 3846.47 | 230.23
EL08207 | TRANSMISSOR ELETRÔNICO DE PRESSÃO RELATIVA (MANOMÉTRICA), PARTES METÁLICAS EM AÇO INOXIDÁVEL AISI 316L, 0 A 1 BAR, ERRO DE MEDIÇÃO < 0,5%, LIMITES DE SOBRECARGA >= 3 X FE, COM CONEXÃO BLUETOOTH P/ PARAMETRIZAÇÃO E DIAGNÓSTICO, IP-67 | un | 3250 | 230.23
EL08208 | TRANSMISSOR ELETRÔNICO DE PRESSÃO RELATIVA (MANOMÉTRICA), PARTES METÁLICAS EM AÇO INOXIDÁVEL AISI 316L, 0 A 1 BAR, ERRO DE MEDIÇÃO < 0,5%, LIMITES DE SOBRECARGA >= 3 X FE, COM DISPLAY LCD INTEGRADO, COM CONEXÃO BLUETOOTH P/ PARAMETRIZAÇÃO E DIAGNÓSTICO, IP-67 | un | 4908.63 | 230.23
EL08205 | TRANSMISSOR ELETRÔNICO DE PRESSÃO RELATIVA (MANOMÉTRICA), PARTES METÁLICAS EM AÇO INOXIDÁVEL AISI 316L, 0 A 25 BAR, ERRO DE MEDIÇÃO < 0,5%, LIMITES DE SOBRECARGA >= 3 X FE, COM CONEXÃO BLUETOOTH P/ PARAMETRIZAÇÃO E DIAGNÓSTICO, IP-67 | un | 3250 | 230.23
EL08206 | TRANSMISSOR ELETRÔNICO DE PRESSÃO RELATIVA (MANOMÉTRICA), PARTES METÁLICAS EM AÇO INOXIDÁVEL AISI 316L, 0 A 25 BAR, ERRO DE MEDIÇÃO < 0,5%, LIMITES DE SOBRECARGA >= 3 X FE, COM DISPLAY LCD INTEGRADO, COM CONEXÃO BLUETOOTH P/ PARAMETRIZAÇÃO E DIAGNÓSTICO, IP-67 | un | 4983.8 | 230.23
| VAZÃO |  |  | #N/A
EL07555 | MEDIDOR DE VAZÃO ULTRASSÔNICO CLAMP ON, TIPO TEMPO DE TRÂNSITO, PARA TUBULAÇÃO ENTRE *300 E 2000MM, ALIMENTAÇÃO *110/220VCA, INSTALAÇÃO FIXA (ESTACIONÁRIO), COM DATA LOGGER INCORPORADO, DISPLAY LCD, PROTOCOLO DE COMUNICAÇÃO MODBUS, CONFORME NTS 068, PARA ÁGUA E EFLUENTES | un | 79679.63 | 7967.96
EL07556 | MEDIDOR DE VAZÃO ELETROMAGNÉTICO *80 A 100MM, ALIMENTAÇÃO 24Vcc, FLANGEADO, CONFORME NTS 066, PARA USO EM ÁGUA | un | 17167.5 | 1716.75
EL07557 | MEDIDOR DE VAZÃO ELETROMAGNÉTICO 150MM, ALIMENTAÇÃO 24Vcc, FLANGEADO, CONFORME NTS 066, PARA USO EM ÁGUA | un | 19551.83 | 1955.18
EL07558 | MEDIDOR DE VAZÃO ELETROMAGNÉTICO 200MM, ALIMENTAÇÃO 24Vcc, FLANGEADO, CONFORME NTS 066, PARA USO EM ÁGUA | un | 22958.17 | 2295.82
EL07559 | MEDIDOR DE VAZÃO ELETROMAGNÉTICO 250MM, ALIMENTAÇÃO 24Vcc, FLANGEADO, CONFORME NTS 066, PARA USO EM ÁGUA | un | 28321 | 2832.1
EL07560 | MEDIDOR DE VAZÃO ELETROMAGNÉTICO 300MM, ALIMENTAÇÃO 24Vcc, FLANGEADO, CONFORME NTS 066, PARA USO EM ÁGUA | un | 31169.67 | 3116.97
EL07561 | MEDIDOR DE VAZÃO ELETROMAGNÉTICO 400MM, ALIMENTAÇÃO 24Vcc, FLANGEADO, CONFORME NTS 066, PARA USO EM ÁGUA | un | 41927 | 4192.7
EL07920 | MEDIDOR DE VAZÃO ELETROMAGNÉTICO 500MM, ALIMENTAÇÃO 24Vcc, FLANGEADO, CONFORME NTS 066, PARA USO EM ÁGUA | un | 45953.25 | 4595.33
EL07921 | MEDIDOR DE VAZÃO ELETROMAGNÉTICO 600MM, ALIMENTAÇÃO 24Vcc, FLANGEADO, CONFORME NTS 066, PARA USO EM ÁGUA | un | 64791.5 | 6479.15
EL07562 | MEDIDOR DE VAZÃO ELETROMAGNÉTICO *80 A 100MM, ALIMENTAÇÃO 24Vcc, FLANGEADO, CONFORME NTS 067, PARA USO EM EFLUENTES | un | 18538 | 1853.8
EL07563 | MEDIDOR DE VAZÃO ELETROMAGNÉTICO 150MM, ALIMENTAÇÃO 24Vcc, FLANGEADO, CONFORME NTS 067, PARA USO EM EFLUENTES | un | 25114.13 | 2511.41
EL07564 | MEDIDOR DE VAZÃO ELETROMAGNÉTICO 200MM, ALIMENTAÇÃO 24Vcc, FLANGEADO, CONFORME NTS 067, PARA USO EM EFLUENTES | un | 27421.5 | 2742.15
EL07565 | MEDIDOR DE VAZÃO ELETROMAGNÉTICO 250MM, ALIMENTAÇÃO 24Vcc, FLANGEADO, CONFORME NTS 067, PARA USO EM EFLUENTES | un | 32607.25 | 3260.73
EL07566 | MEDIDOR DE VAZÃO ELETROMAGNÉTICO 300MM, ALIMENTAÇÃO 24Vcc, FLANGEADO, CONFORME NTS 067, PARA USO EM EFLUENTES | un | 41765 | 4176.5
EL07567 | MEDIDOR DE VAZÃO ELETROMAGNÉTICO 400MM, ALIMENTAÇÃO 24Vcc, FLANGEADO, CONFORME NTS 067, PARA USO EM EFLUENTES | un | 51391.67 | 5139.17
EL07568 | MEDIDOR DE VAZÃO ELETROMAGNÉTICO *80 A 100MM, ALIMENTAÇÃO À BATERIA (BATERIA INCLUSA), FLANGEADO, CONFORME NTS 066, PARA USO EM ÁGUA | un | 20067.63 | 2006.76
EL07569 | MEDIDOR DE VAZÃO ELETROMAGNÉTICO 150MM, ALIMENTAÇÃO À BATERIA (BATERIA INCLUSA), FLANGEADO, CONFORME NTS 066, PARA USO EM ÁGUA | un | 20318.67 | 2031.87
EL07570 | MEDIDOR DE VAZÃO ELETROMAGNÉTICO 200MM, ALIMENTAÇÃO À BATERIA (BATERIA INCLUSA), FLANGEADO, CONFORME NTS 066, PARA USO EM ÁGUA | un | 29412 | 2941.2
EL07571 | MEDIDOR DE VAZÃO ELETROMAGNÉTICO 250MM, ALIMENTAÇÃO À BATERIA (BATERIA INCLUSA), FLANGEADO, CONFORME NTS 066, PARA USO EM ÁGUA | un | 33534 | 3353.4
EL07572 | MEDIDOR DE VAZÃO ELETROMAGNÉTICO 300MM, ALIMENTAÇÃO À BATERIA (BATERIA INCLUSA), FLANGEADO, CONFORME NTS 066, PARA USO EM ÁGUA | un | 33601 | 3360.1
EL07573 | MEDIDOR DE VAZÃO ELETROMAGNÉTICO 400MM, ALIMENTAÇÃO À BATERIA (BATERIA INCLUSA), FLANGEADO, CONFORME NTS 066, PARA USO EM ÁGUA | un | 39413 | 3941.3
EL07574 | MEDIDOR DE VAZÃO ELETROMAGNÉTICO 500MM, ALIMENTAÇÃO À BATERIA (BATERIA INCLUSA), FLANGEADO, CONFORME NTS 066, PARA USO EM ÁGUA | un | 52518.33 | 5251.83
EL07575 | MEDIDOR DE VAZÃO ELETROMAGNÉTICO 600MM, ALIMENTAÇÃO À BATERIA (BATERIA INCLUSA), FLANGEADO, CONFORME NTS 066, PARA USO EM ÁGUA | un | 59756.67 | 5975.67
| LEITO P/ CABOS |  |  | #N/A
| LEITO P/ CABOS E ACESSÓRIOS |  |  | #N/A
EL02448 | LEITO PARA CABO SEMI-PESADO DE AÇO GALV A FOGO 200 X 3.000MM (LARG x COMP) LONGARINA 100x19MM (CHAPA *12) E TRAVESSAS DE PERFILADO 38x19MM (CHAPA *14) | un | 349.2 | 175.33
EL02449 | LEITO PARA CABO SEMI-PESADO DE AÇO GALV A FOGO 300 X 3.000MM (LARG x COMP) LONGARINA 100x19MM (CHAPA *12) E TRAVESSAS DE PERFILADO 38x19MM (CHAPA *14) | un | 375.38 | 225.21
EL02450 | LEITO PARA CABO SEMI-PESADO DE AÇO GALV A FOGO 400 X 3.000MM (LARG x COMP) LONGARINA 100x19MM (CHAPA *12) E TRAVESSAS DE PERFILADO 38x19MM (CHAPA *14) | un | 401.57 | 275.1
EL02451 | LEITO PARA CABO SEMI-PESADO DE AÇO GALV A FOGO 500 X 3.000MM (LARG x COMP) LONGARINA 100x19MM (CHAPA *12) E TRAVESSAS DE PERFILADO 38x19MM (CHAPA *14) | un | 427.76 | 325.01
EL02452 | LEITO PARA CABO SEMI-PESADO DE AÇO GALV A FOGO 700 X 3.000MM (LARG x COMP) LONGARINA 100x19MM (CHAPA *12) E TRAVESSAS DE PERFILADO 38x19MM (CHAPA *14) | un | 480.13 | 424.78
EL02453 | LEITO PARA CABO SEMI-PESADO DE AÇO GALV A FOGO 800 X 3.000MM (LARG x COMP) LONGARINA 100x19MM (CHAPA *12) E TRAVESSAS DE PERFILADO 38x19MM (CHAPA *14) | un | 547.88 | 474.69
EL02447 | LEITO PARA CABO SEMI-PESADO DE AÇO GALV A FOGO 1.000 X 3.000MM (LARG x COMP) LONGARINA 100x19MM (CHAPA *12) E TRAVESSAS DE PERFILADO 38x19MM (CHAPA *14) | un | 558.71 | 474.69
EL06024 | COTOVELO RETO 90° PARA LEITO (SEMI-PESADO) DE AÇO GALV A FOGO LARG=200MM LONGARINA 100x19MM (CHAPA *12) E TRAVESSAS DE PERFILADO 38x19MM (CHAPA *14) | un | 95.4 | 0
EL02429 | COTOVELO RETO 90° PARA LEITO (SEMI-PESADO) DE AÇO GALV A FOGO LARG=300MM LONGARINA 100x19MM (CHAPA *12) E TRAVESSAS DE PERFILADO 38x19MM (CHAPA *14) | un | 120.78 | 0
EL06025 | COTOVELO RETO 90° PARA LEITO (SEMI-PESADO) DE AÇO GALV A FOGO LARG=400MM LONGARINA 100x19MM (CHAPA *12) E TRAVESSAS DE PERFILADO 38x19MM (CHAPA *14) | un | 170.3 | 0
EL02430 | COTOVELO RETO 90° PARA LEITO (SEMI-PESADO) DE AÇO GALV A FOGO LARG=500MM LONGARINA 100x19MM (CHAPA *12) E TRAVESSAS DE PERFILADO 38x19MM (CHAPA *14) | un | 201.72 | 0
EL02431 | COTOVELO RETO 90° PARA LEITO (SEMI-PESADO) DE AÇO GALV A FOGO LARG=700MM LONGARINA 100x19MM (CHAPA *12) E TRAVESSAS DE PERFILADO 38x19MM (CHAPA *14) | un | 298.67 | 0
EL02432 | COTOVELO RETO 90° PARA LEITO (SEMI-PESADO) DE AÇO GALV A FOGO LARG=800MM LONGARINA 100x19MM (CHAPA *12) E TRAVESSAS DE PERFILADO 38x19MM (CHAPA *14) | un | 342.31 | 0
EL02428 | COTOVELO RETO 90° PARA LEITO (SEMI-PESADO) DE AÇO GALV A FOGO LARG=1.000MM LONGARINA 100x19MM (CHAPA *12) E TRAVESSAS DE PERFILADO 38x19MM (CHAPA *14) | un | 649.52 | 0
EL02434 | CURVA HORIZONTAL 90° PARA LEITO (SEMI-PESADO) DE AÇO GALV A FOGO LARG=200MM LONGARINA 100x19MM (CHAPA *12) E TRAVESSAS DE PERFILADO 38x19MM (CHAPA *14) | un | 140.99 | 0
EL02435 | CURVA HORIZONTAL 90° PARA LEITO (SEMI-PESADO) DE AÇO GALV A FOGO LARG=300MM LONGARINA 100x19MM (CHAPA *12) E TRAVESSAS DE PERFILADO 38x19MM (CHAPA *14) | un | 168.36 | 0
EL02436 | CURVA HORIZONTAL 90° PARA LEITO (SEMI-PESADO) DE AÇO GALV A FOGO LARG=400MM LONGARINA 100x19MM (CHAPA *12) E TRAVESSAS DE PERFILADO 38x19MM (CHAPA *14) | un | 202.78 | 0
EL02437 | CURVA HORIZONTAL 90° PARA LEITO (SEMI-PESADO) DE AÇO GALV A FOGO LARG=500MM LONGARINA 100x19MM (CHAPA *12) E TRAVESSAS DE PERFILADO 38x19MM (CHAPA *14) | un | 232.01 | 0
EL02438 | CURVA HORIZONTAL 90° PARA LEITO (SEMI-PESADO) DE AÇO GALV A FOGO LARG=700MM LONGARINA 100x19MM (CHAPA *12) E TRAVESSAS DE PERFILADO 38x19MM (CHAPA *14) | un | 335.16 | 0
EL02439 | CURVA HORIZONTAL 90° PARA LEITO (SEMI-PESADO) DE AÇO GALV A FOGO LARG=800MM LONGARINA 100x19MM (CHAPA *12) E TRAVESSAS DE PERFILADO 38x19MM (CHAPA *14) | un | 370.73 | 0
EL02433 | CURVA HORIZONTAL 90° PARA LEITO (SEMI-PESADO) DE AÇO GALV A FOGO LARG=1.000MM LONGARINA 100x19MM (CHAPA *12) E TRAVESSAS DE PERFILADO 38x19MM (CHAPA *14) | un | 459.73 | 0
EL02441 | CURVA VERTICAL 90° INTERNA PARA LEITO (SEMI-PESADO) DE AÇO GALV A FOGO LARG=200MM LONGARINA 100x19MM (CHAPA *12) E TRAVESSAS DE PERFILADO 38x19MM (CHAPA *14) | un | 101.11 | 0
EL02442 | CURVA VERTICAL 90° INTERNA PARA LEITO (SEMI-PESADO) DE AÇO GALV A FOGO LARG=300MM LONGARINA 100x19MM (CHAPA *12) E TRAVESSAS DE PERFILADO 38x19MM (CHAPA *14) | un | 160.57 | 0
EL02443 | CURVA VERTICAL 90° INTERNA PARA LEITO (SEMI-PESADO) DE AÇO GALV A FOGO LARG=400MM LONGARINA 100x19MM (CHAPA *12) E TRAVESSAS DE PERFILADO 38x19MM (CHAPA *14) | un | 206.93 | 0
EL02444 | CURVA VERTICAL 90° INTERNA PARA LEITO (SEMI-PESADO) DE AÇO GALV A FOGO LARG=500MM LONGARINA 100x19MM (CHAPA *12) E TRAVESSAS DE PERFILADO 38x19MM (CHAPA *14) | un | 224.79 | 0
EL02445 | CURVA VERTICAL 90° INTERNA PARA LEITO (SEMI-PESADO) DE AÇO GALV A FOGO LARG=700MM LONGARINA 100x19MM (CHAPA *12) E TRAVESSAS DE PERFILADO 38x19MM (CHAPA *14) | un | 226.07 | 0
EL02446 | CURVA VERTICAL 90° INTERNA PARA LEITO (SEMI-PESADO) DE AÇO GALV A FOGO LARG=800MM LONGARINA 100x19MM (CHAPA *12) E TRAVESSAS DE PERFILADO 38x19MM (CHAPA *14) | un | 265.6 | 0
EL02440 | CURVA VERTICAL 90° INTERNA PARA LEITO (SEMI-PESADO) DE AÇO GALV A FOGO LARG=1.000MM LONGARINA 100x19MM (CHAPA *12) E TRAVESSAS DE PERFILADO 38x19MM (CHAPA *14) | un | 313.48 | 0
EL02483 | TÊ HORIZONTAL 90° PARA LEITO (SEMI-PESADO) DE AÇO GALV A FOGO LARG=200MM LONGARINA 100x19MM (CHAPA *12) E TRAVESSAS DE PERFILADO 38x19MM (CHAPA *14) | un | 242.92 | 0
EL02484 | TÊ HORIZONTAL 90° PARA LEITO (SEMI-PESADO) DE AÇO GALV A FOGO LARG=300MM LONGARINA 100x19MM (CHAPA *12) E TRAVESSAS DE PERFILADO 38x19MM (CHAPA *14) | un | 279.4 | 0
EL02485 | TÊ HORIZONTAL 90° PARA LEITO (SEMI-PESADO) DE AÇO GALV A FOGO LARG=400MM LONGARINA 100x19MM (CHAPA *12) E TRAVESSAS DE PERFILADO 38x19MM (CHAPA *14) | un | 322.84 | 0
EL02486 | TÊ HORIZONTAL 90° PARA LEITO (SEMI-PESADO) DE AÇO GALV A FOGO LARG=500MM LONGARINA 100x19MM (CHAPA *12) E TRAVESSAS DE PERFILADO 38x19MM (CHAPA *14) | un | 366.98 | 0
EL02487 | TÊ HORIZONTAL 90° PARA LEITO (SEMI-PESADO) DE AÇO GALV A FOGO LARG=700MM LONGARINA 100x19MM (CHAPA *12) E TRAVESSAS DE PERFILADO 38x19MM (CHAPA *14) | un | 459.09 | 0
EL02488 | TÊ HORIZONTAL 90° PARA LEITO (SEMI-PESADO) DE AÇO GALV A FOGO LARG=800MM LONGARINA 100x19MM (CHAPA *12) E TRAVESSAS DE PERFILADO 38x19MM (CHAPA *14) | un | 513.02 | 0
EL02482 | TÊ HORIZONTAL 90° PARA LEITO (SEMI-PESADO) DE AÇO GALV A FOGO LARG=1.000MM LONGARINA 100x19MM (CHAPA *12) E TRAVESSAS DE PERFILADO 38x19MM (CHAPA *14) | un | 635.41 | 0
EL02490 | TERMINAL DE FECHAMENTO LISO PARA LEITO DE AÇO GALV A FOGO LARG=200MM, ABA 100MM | un | 19.15 | 0
EL02491 | TERMINAL DE FECHAMENTO LISO PARA LEITO DE AÇO GALV A FOGO LARG=300MM, ABA 100MM | un | 29.18 | 0
EL02492 | TERMINAL DE FECHAMENTO LISO PARA LEITO DE AÇO GALV A FOGO LARG=400MM, ABA 100MM | un | 34.68 | 0
EL02493 | TERMINAL DE FECHAMENTO LISO PARA LEITO DE AÇO GALV A FOGO LARG=500MM, ABA 100MM | un | 40.4 | 0
EL02494 | TERMINAL DE FECHAMENTO LISO PARA LEITO DE AÇO GALV A FOGO LARG=700MM, ABA 100MM | un | 42.51 | 0
EL02495 | TERMINAL DE FECHAMENTO LISO PARA LEITO DE AÇO GALV A FOGO LARG=800MM, ABA 100MM | un | 57.35 | 0
EL02489 | TERMINAL DE FECHAMENTO LISO PARA LEITO DE AÇO GALV A FOGO LARG=1.000MM, ABA 100MM | un | 68.57 | 0
EL02498 | JUNÇÃO SIMPLES PARA LEITO DE AÇO GALV A FOGO ABA 100MM | un | 6.02 | 0
EL02497 | JUNÇÃO ARTICULADA PARA LEITO DE AÇO GALV A FOGO ABA 100MM | un | 19.41 | 0
EL06026 | PRESÍLHA DE FIXAÇÃO DE TAMPA PLANA PARA LEITO DE AÇO GALV A FOGO ABA 100MM | un | 3.38 | 0
EL02469 | TAMPA DE ENCAIXE PLANA PARA LEITO (SEMI-PESADO) DE AÇO GALV A FOGO 200 X 3.000MM (LARG x COMP) CHAPA *24 | un | 142.96 | 0
EL02470 | TAMPA DE ENCAIXE PLANA PARA LEITO (SEMI-PESADO) DE AÇO GALV A FOGO 300 X 3.000MM (LARG x COMP) CHAPA *24 | un | 241.23 | 0
EL02471 | TAMPA DE ENCAIXE PLANA PARA LEITO (SEMI-PESADO) DE AÇO GALV A FOGO 400 X 3.000MM (LARG x COMP) CHAPA *22 | un | 251.58 | 0
EL02472 | TAMPA DE ENCAIXE PLANA PARA LEITO (SEMI-PESADO) DE AÇO GALV A FOGO 500 X 3.000MM (LARG x COMP) CHAPA *22 | un | 329.6 | 0
EL02473 | TAMPA DE ENCAIXE PLANA PARA LEITO (SEMI-PESADO) DE AÇO GALV A FOGO 700 X 3.000MM (LARG x COMP) CHAPA *22 | un | 443.09 | 0
EL02474 | TAMPA DE ENCAIXE PLANA PARA LEITO (SEMI-PESADO) DE AÇO GALV A FOGO 800 X 3.000MM (LARG x COMP) CHAPA *20 | un | 501.15 | 0
EL02468 | TAMPA DE ENCAIXE PLANA PARA LEITO (SEMI-PESADO) DE AÇO GALV A FOGO 1.000 X 3.000MM (LARG x COMP) CHAPA *20 | un | 652.32 | 0
EL02455 | TAMPA DE ENCAIXE PLANA PARA CURVA HORIZONTAL 90° DE AÇO GALV A FOGO LARG=200MM CHAPA *24 PARA LEITO (SEMI-PESADO) | un | 101.67 | 0
EL02456 | TAMPA DE ENCAIXE PLANA PARA CURVA HORIZONTAL 90° DE AÇO GALV A FOGO LARG=300MM CHAPA *24 PARA LEITO (SEMI-PESADO) | un | 141.12 | 0
EL02457 | TAMPA DE ENCAIXE PLANA PARA CURVA HORIZONTAL 90° DE AÇO GALV A FOGO LARG=400MM CHAPA *22 PARA LEITO (SEMI-PESADO) | un | 187.04 | 0
EL02458 | TAMPA DE ENCAIXE PLANA PARA CURVA HORIZONTAL 90° DE AÇO GALV A FOGO LARG=500MM CHAPA *22 PARA LEITO (SEMI-PESADO) | un | 239.38 | 0
EL02459 | TAMPA DE ENCAIXE PLANA PARA CURVA HORIZONTAL 90° DE AÇO GALV A FOGO LARG=700MM CHAPA *22 PARA LEITO (SEMI-PESADO) | un | 388.83 | 0
EL02460 | TAMPA DE ENCAIXE PLANA PARA CURVA HORIZONTAL 90° DE AÇO GALV A FOGO LARG=800MM CHAPA *20 PARA LEITO (SEMI-PESADO) | un | 474.46 | 0
EL02454 | TAMPA DE ENCAIXE PLANA PARA CURVA HORIZONTAL 90° DE AÇO GALV A FOGO LARG=1.000MM CHAPA *20 PARA LEITO (SEMI-PESADO) | un | 676.14 | 0
EL02462 | TAMPA DE ENCAIXE PLANA PARA CURVA VERTICAL 90° INTERNA DE AÇO GALV A FOGO LARG=200MM CHAPA *24 PARA LEITO (SEMI-PESADO) | un | 44.55 | 0
EL02463 | TAMPA DE ENCAIXE PLANA PARA CURVA VERTICAL 90° INTERNA DE AÇO GALV A FOGO LARG=300MM CHAPA *24 PARA LEITO (SEMI-PESADO) | un | 61.7 | 0
EL02464 | TAMPA DE ENCAIXE PLANA PARA CURVA VERTICAL 90° INTERNA DE AÇO GALV A FOGO LARG=400MM CHAPA *22 PARA LEITO (SEMI-PESADO) | un | 78.84 | 0
EL02465 | TAMPA DE ENCAIXE PLANA PARA CURVA VERTICAL 90° INTERNA DE AÇO GALV A FOGO LARG=500MM CHAPA *22 PARA LEITO (SEMI-PESADO) | un | 95.97 | 0
EL02466 | TAMPA DE ENCAIXE PLANA PARA CURVA VERTICAL 90° INTERNA DE AÇO GALV A FOGO LARG=700MM CHAPA *22 PARA LEITO (SEMI-PESADO) | un | 139.17 | 0
EL02467 | TAMPA DE ENCAIXE PLANA PARA CURVA VERTICAL 90° INTERNA DE AÇO GALV A FOGO LARG=800MM CHAPA *20 PARA LEITO (SEMI-PESADO) | un | 157.48 | 0
EL02461 | TAMPA DE ENCAIXE PLANA PARA CURVA VERTICAL 90° INTERNA DE AÇO GALV A FOGO LARG=1.000MM CHAPA *20 PARA LEITO (SEMI-PESADO) | un | 172.37 | 0
EL02476 | TAMPA DE ENCAIXE PLANA PARA TÊ HORIZONTAL 90° DE AÇO GALV A FOGO LARG=200MM CHAPA *24 PARA LEITO (SEMI-PESADO) | un | 149.27 | 0
EL02477 | TAMPA DE ENCAIXE PLANA PARA TÊ HORIZONTAL 90° DE AÇO GALV A FOGO LARG=300MM CHAPA *24 PARA LEITO (SEMI-PESADO) | un | 197.37 | 0
EL02478 | TAMPA DE ENCAIXE PLANA PARA TÊ HORIZONTAL 90° DE AÇO GALV A FOGO LARG=400MM CHAPA *22 PARA LEITO (SEMI-PESADO) | un | 251.92 | 0
EL02479 | TAMPA DE ENCAIXE PLANA PARA TÊ HORIZONTAL 90° DE AÇO GALV A FOGO LARG=500MM CHAPA *22 PARA LEITO (SEMI-PESADO) | un | 312.91 | 0
EL02480 | TAMPA DE ENCAIXE PLANA PARA TÊ HORIZONTAL 90° DE AÇO GALV A FOGO LARG=700MM CHAPA *22 PARA LEITO (SEMI-PESADO) | un | 485.16 | 0
EL02481 | TAMPA DE ENCAIXE PLANA PARA TÊ HORIZONTAL 90° DE AÇO GALV A FOGO LARG=800MM CHAPA *20 PARA LEITO (SEMI-PESADO) | un | 570.94 | 0
EL02475 | TAMPA DE ENCAIXE PLANA PARA TÊ HORIZONTAL 90° DE AÇO GALV A FOGO LARG=1.000MM CHAPA *20 PARA LEITO (SEMI-PESADO) | un | 805.77 | 0
| PERFILADOS |  |  | #N/A
| PERFILADOS E ACESSÓRIOS |  |  | #N/A
EL02625 | PERFILADO LISO DE AÇO GALV A FOGO 38 X 38 X 3.000MM (LARG X ALT X COMP) CHAPA *12 | un | 114.11 | 125.67
EL02626 | PERFILADO PERFURADO DE AÇO GALV A FOGO 38 X 38 X 3.000MM (LARG X ALT X COMP) CHAPA *12 | un | 115.95 | 125.67
EL02612 | BASE (SAPATA) EXTERNA DE AÇO GALV A FOGO 4 FUROS PARA PERFILADO SIMPLES (38X38MM) | un | 10.26 | 0
EL02613 | BASE (SAPATA) EXTERNA DE AÇO GALV A FOGO 4 FUROS PARA PERFILADO DUPLO (76X38MM) | un | 24.25 | 0
EL02615 | CAIXA DE DERIVAÇÃO PARA PERFILADO (38X38MM) DE AÇO GALV A FOGO TIPO I | un | 35.19 | 0
EL02614 | CAIXA DE DERIVAÇÃO PARA PERFILADO (38X38MM) DE AÇO GALV A FOGO TIPO L | un | 37.49 | 0
EL02616 | CAIXA DE DERIVAÇÃO PARA PERFILADO (38X38MM) DE AÇO GALV A FOGO TIPO T | un | 38.96 | 0
EL02617 | CAIXA DE DERIVAÇÃO PARA PERFILADO (38X38MM) DE AÇO GALV A FOGO TIPO X | un | 41.94 | 0
EL07576 | CAIXA PARA PERFILADO (38X38MM) EM AÇO GALV A FOGO C/ TOMADA 2P+T 10A | un | 11.35 | 3.48
EL02624 | CANTONEIRA ZZ PARA PERFILADO (38X38MM) DE AÇO GALV A FOGO (JUNÇÃO ANGULAR DUPLA ALTA) | un | 3.04 | 0
EL02618 | DISTÂNCIADOR U DUPLO DE AÇO GALV A FOGO PARA PERFILADO (38X38MM) | un | 3.9 | 0
EL02619 | EMENDA (JUNÇÃO) EXTERNA PARA PERFILADO (38X38MM) DE AÇO GALV A FOGO TIPO I | un | 7.3 | 0
EL02620 | EMENDA (JUNÇÃO) INTERNA PARA PERFILADO (38X38MM) DE AÇO GALV A FOGO TIPO I | un | 2.4 | 0
EL02621 | EMENDA (JUNÇÃO) INTERNA PARA PERFILADO (38X38MM) DE AÇO GALV A FOGO TIPO L | un | 4.34 | 0
EL02622 | EMENDA (JUNÇÃO) INTERNA PARA PERFILADO (38X38MM) DE AÇO GALV A FOGO TIPO T | un | 7.31 | 0
EL02623 | EMENDA (JUNÇÃO) INTERNA PARA PERFILADO (38X38MM) DE AÇO GALV A FOGO TIPO X | un | 7.89 | 0
EL08063 | PORCA LOSANGULAR SEM PINO EM AÇO GALVANIZADO, 3/8", PARA PERFILADO | un | 1.39 | 0
EL02627 | SUPORTE (GANCHO) CURTO PARA FIXAR LUMINÁRIA EM PERFILADO (38X38MM) DE AÇO GALV A FOGO | un | 3.1 | 0
EL02628 | SUPORTE (GANCHO) CURTO PARA PERFILADO (38X38MM) DE AÇO GALV A FOGO | un | 3.11 | 0
| POSTES |  |  | #N/A
| POSTES DE ACO |  |  | #N/A
EL06084 | CHUMBADOR EM AÇO GALV A FOGO 1/2" X 300 MM COM PORCA E ARRUELA PARA POSTE | un | 13.35 | 0
EL06085 | CHUMBADOR EM AÇO GALV A FOGO 3/4" X 500 MM COM PORCA E ARRUELA PARA POSTE | un | 47.26 | 0
EL02849 | POSTE TELECÔNICO RETO DE AÇO GALV A FOGO, ALT=2M FLANGEADO, DIÂM. NO TOPO = 60MM NBR-14744 PARA ILUMINAÇÃO | un | 259.91 | 499.95
EL01138 | POSTE TELECÔNICO RETO DE AÇO GALV A FOGO, ALT=3M (ALTURA ÚTIL) ENGASTAR, DIÂM. NO TOPO = 60MM NBR-14744 PARA ILUMINAÇÃO | un | 430 | 499.95
EL06092 | POSTE TELECÔNICO RETO DE AÇO GALV A FOGO, ALT=4M FLANGEADO, DIÂM. NO TOPO = 60MM NBR-14744 PARA ILUMINAÇÃO | un | 678.67 | 499.95
EL06093 | POSTE TELECÔNICO RETO DE AÇO GALV A FOGO, ALT=6M (ALTURA ÚTIL) ENGASTAR, DIÂM. NO TOPO = 60MM NBR-14744 PARA ILUMINAÇÃO | un | 851.53 | 1121.71
EL06094 | POSTE TELECÔNICO RETO DE AÇO GALV A FOGO, ALT=7M FLANGEADO, DIÂM. NO TOPO = 60MM NBR-14744 PARA ILUMINAÇÃO | un | 1138.3 | 1065.02
EL06095 | POSTE TELECÔNICO RETO DE AÇO GALV A FOGO, ALT=9M (ALTURA ÚTIL) ENGASTAR, DIÂM. NO TOPO = 60MM NBR-14744 PARA ILUMINAÇÃO | un | 2046.43 | 1121.71
EL06091 | POSTE TELECÔNICO RETO DE AÇO GALV A FOGO, ALT=10M FLANGEADO, DIÂM. NO TOPO = 60MM NBR-14744 PARA ILUMINAÇÃO | un | 2424.08 | 1065.02
EL02845 | POSTE TELECÔNICO CURVO SIMPLES DE AÇO GALV A FOGO, ALT=7M (ALTURA ÚTIL) ENGASTAR, DIÂM. NO TOPO = 60MM NBR-14744 PARA ILUMINAÇÃO | un | 1706.05 | 1121.71
EL02847 | POSTE TELECÔNICO CURVO SIMPLES DE AÇO GALV A FOGO, ALT=8M FLANGEADO, DIÂM. NO TOPO = 60MM NBR-14744 PARA ILUMINAÇÃO | un | 1973.25 | 1065.02
EL02846 | POSTE TELECÔNICO CURVO SIMPLES DE AÇO GALV A FOGO, ALT=10M FLANGEADO, DIÂM. NO TOPO = 60MM NBR-14744 PARA ILUMINAÇÃO | un | 2053.78 | 1065.02
EL02844 | POSTE TELECÔNICO CURVO SIMPLES DE AÇO GALV A FOGO, ALT=10M (ALTURA ÚTIL) ENGASTAR, DIÂM. NO TOPO = 60MM NBR-14744 PARA ILUMINAÇÃO | un | 3060.95 | 1121.71
EL02843 | POSTE TELECÔNICO CURVO DUPLO DE AÇO GALV A FOGO, ALT=8M FLANGEADO, DIÂM. NO TOPO = 60MM NBR-14744 PARA ILUMINAÇÃO | un | 2438.95 | 1065.02
EL02842 | POSTE TELECÔNICO CURVO DUPLO DE AÇO GALV A FOGO, ALT=10M (ALTURA ÚTIL) ENGASTAR, DIÂM. NO TOPO = 60MM NBR-14744 PARA ILUMINAÇÃO | un | 3013.8 | 1121.71
| POSTES DE CONCRETO |  |  | #N/A
EL07717 | POSTE CIRCULAR DE CONCRETO COMP=9M (COMP. TOTAL), 200 DAN (CARGA NOMINAL) ENGASTAR NBR-8451 | un | 1173 | 664.2
EL07718 | POSTE CIRCULAR DE CONCRETO COMP=9M (COMP. TOTAL), 300 DAN (CARGA NOMINAL) ENGASTAR NBR-8451 | un | 1530 | 664.2
EL02862 | POSTE CIRCULAR DE CONCRETO COMP=9M (COMP. TOTAL), 600 DAN (CARGA NOMINAL) ENGASTAR NBR-8451 | un | 2033.5 | 1271.09
EL07719 | POSTE CIRCULAR DE CONCRETO COMP=9M (COMP. TOTAL), 1000 DAN (CARGA NOMINAL) ENGASTAR NBR-8451 | un | 2475 | 1271.09
EL02853 | POSTE CIRCULAR DE CONCRETO COMP=10,5M (COMP. TOTAL), 1.000 DAN (CARGA NOMINAL) ENGASTAR NBR-8451 | un | 3516 | 1271.09
EL02854 | POSTE CIRCULAR DE CONCRETO COMP=11M (COMP. TOTAL), 400 DAN (CARGA NOMINAL) ENGASTAR NBR-8451 | un | 2067.5 | 1271.09
EL02855 | POSTE CIRCULAR DE CONCRETO COMP=11M (COMP. TOTAL), 600 DAN (CARGA NOMINAL) ENGASTAR NBR-8451 | un | 2829.5 | 1271.09
EL07720 | POSTE CIRCULAR DE CONCRETO COMP=11M (COMP. TOTAL), 1000 DAN (CARGA NOMINAL) ENGASTAR NBR-8451 | un | 5581 | 1271.09
EL02857 | POSTE CIRCULAR DE CONCRETO COMP=12M (COMP. TOTAL), 600 DAN (CARGA NOMINAL) ENGASTAR NBR-8451 | un | 3167 | 1271.09
EL02858 | POSTE CIRCULAR DE CONCRETO COMP=13M (COMP. TOTAL), 600 DAN (CARGA NOMINAL) ENGASTAR NBR-8451 | un | 4134.5 | 1271.09
EL06088 | POSTE DUPLO T DE CONCRETO COMP=7,5M (COMP. TOTAL), 90 DAN (CARGA NOMINAL) ENGASTAR NBR-8451 PARA ENTRADA DE ENERGIA | un | 515 | 664.2
EL07744 | POSTE DUPLO T DE CONCRETO COMP=7,5M (COMP. TOTAL), 200 DAN (CARGA NOMINAL) ENGASTAR, NBR-8451, PARA ENTRADA DE ENERGIA | un | 826 | 664.2
EL02852 | POSTE DUPLO T DE CONCRETO COMP=9M (COMP. TOTAL), 150 DAN (CARGA NOMINAL) ENGASTAR NBR-8451 | un | 903 | 664.2
EL06089 | POSTE DUPLO T DE CONCRETO COMP=9M (COMP. TOTAL), 300 DAN (CARGA NOMINAL) ENGASTAR NBR-8451 | un | 1117 | 664.2
| POSTES DE CONCRETO COM CAIXA INCORPORADA |  |  | #N/A
EL07919 | POSTE PADRÃO DUPLO T, LATERAL, COM UMA CAIXA INCORPORADA, DE CONCRETO COMP=7,5M (COMP. TOTAL), 200 DAN (CARGA NOMINAL) ENGASTAR, PARA ENTRADA DE ENERGIA | un | 1050 | 664.2
| QUADROS (COMPONENTES E ACESSÓRIOS) |  |  | #N/A
| BANCO DE CAPACITOR |  |  | #N/A
EL07577 | CAPACITOR PARA CORREÇÃO DE FATO DE POTÊNCIA, TRIFÁSICO DELTA, *2,5kVAr/*220V, VIDA ÚTIL MÍNIMA DE 100.000 HORAS, AUTO-REGENERATIVO, COM DISPOSITIVO DE DESCARGA INCORPORADO | un | 366.32 | 146.53
EL07578 | CAPACITOR PARA CORREÇÃO DE FATO DE POTÊNCIA, TRIFÁSICO DELTA, *5,0kVAr/*220V, VIDA ÚTIL MÍNIMA DE 100.000 HORAS, AUTO-REGENERATIVO, COM DISPOSITIVO DE DESCARGA INCORPORADO | un | 554.1 | 200
EL07579 | CAPACITOR PARA CORREÇÃO DE FATO DE POTÊNCIA, TRIFÁSICO DELTA, *7,5kVAr/*220V, VIDA ÚTIL MÍNIMA DE 100.000 HORAS, AUTO-REGENERATIVO, COM DISPOSITIVO DE DESCARGA INCORPORADO | un | 782.39 | 200
EL07580 | CAPACITOR PARA CORREÇÃO DE FATO DE POTÊNCIA, TRIFÁSICO DELTA, *10,0kVAr/*220V, VIDA ÚTIL MÍNIMA DE 100.000 HORAS, AUTO-REGENERATIVO, COM DISPOSITIVO DE DESCARGA INCORPORADO | un | 805 | 200
EL07581 | CAPACITOR PARA CORREÇÃO DE FATO DE POTÊNCIA, TRIFÁSICO DELTA, *2,5kVAr/*440V, VIDA ÚTIL MÍNIMA DE 100.000 HORAS, AUTO-REGENERATIVO, COM DISPOSITIVO DE DESCARGA INCORPORADO | un | 163.19 | 65.28
EL07582 | CAPACITOR PARA CORREÇÃO DE FATO DE POTÊNCIA, TRIFÁSICO DELTA, *5,0kVAr/*440V, VIDA ÚTIL MÍNIMA DE 100.000 HORAS, AUTO-REGENERATIVO, COM DISPOSITIVO DE DESCARGA INCORPORADO | un | 414.88 | 165.95
EL07583 | CAPACITOR PARA CORREÇÃO DE FATO DE POTÊNCIA, TRIFÁSICO DELTA, *7,5kVAr/*440V, VIDA ÚTIL MÍNIMA DE 100.000 HORAS, AUTO-REGENERATIVO, COM DISPOSITIVO DE DESCARGA INCORPORADO | un | 478.27 | 191.31
EL07584 | CAPACITOR PARA CORREÇÃO DE FATO DE POTÊNCIA, TRIFÁSICO DELTA, *10,0kVAr/*440V, VIDA ÚTIL MÍNIMA DE 100.000 HORAS, AUTO-REGENERATIVO, COM DISPOSITIVO DE DESCARGA INCORPORADO | un | 602.5 | 200
EL07585 | CAPACITOR PARA CORREÇÃO DE FATO DE POTÊNCIA, TRIFÁSICO DELTA, *12,5kVAr/*440V, VIDA ÚTIL MÍNIMA DE 100.000 HORAS, AUTO-REGENERATIVO, COM DISPOSITIVO DE DESCARGA INCORPORADO | un | 741.68 | 200
EL07586 | CAPACITOR PARA CORREÇÃO DE FATO DE POTÊNCIA, TRIFÁSICO DELTA, *15,0kVAr/*440V, VIDA ÚTIL MÍNIMA DE 100.000 HORAS, AUTO-REGENERATIVO, COM DISPOSITIVO DE DESCARGA INCORPORADO | un | 864.2 | 200
EL07587 | CAPACITOR PARA CORREÇÃO DE FATO DE POTÊNCIA, TRIFÁSICO DELTA, *20,0kVAr/*440V, VIDA ÚTIL MÍNIMA DE 100.000 HORAS, AUTO-REGENERATIVO, COM DISPOSITIVO DE DESCARGA INCORPORADO | un | 1136.79 | 200
EL07588 | CAPACITOR PARA CORREÇÃO DE FATO DE POTÊNCIA, TRIFÁSICO DELTA, *25,0kVAr/*440V, VIDA ÚTIL MÍNIMA DE 100.000 HORAS, AUTO-REGENERATIVO, COM DISPOSITIVO DE DESCARGA INCORPORADO | un | 1196 | 200
EL07589 | CAPACITOR PARA CORREÇÃO DE FATO DE POTÊNCIA, TRIFÁSICO DELTA, *30,0kVAr/*440V, VIDA ÚTIL MÍNIMA DE 100.000 HORAS, AUTO-REGENERATIVO, COM DISPOSITIVO DE DESCARGA INCORPORADO | un | 1588.38 | 200
EL07590 | CAPACITOR PARA CORREÇÃO DE FATO DE POTÊNCIA, TRIFÁSICO DELTA, *35,0kVAr/*440V, VIDA ÚTIL MÍNIMA DE 100.000 HORAS, AUTO-REGENERATIVO, COM DISPOSITIVO DE DESCARGA INCORPORADO | un | 1794.17 | 200
| BOTOEIRAS, SINALEIROS, COMUTADORES, BORNES E ACESSÓRIOS P/ PAINEL |  |  | #N/A
EL05979 | BLOCO DE AFERIÇÃO (BORNE MEDIÇÃO) PARA 3 TC's (TRANSFORMADOR DE CORRENTE), COM NEUTRO | un | 419.33 | 167.73
EL07459 | BORNE (CONECTOR) DIODO RETIFICADOR (*1N4007) UNIPOLAR EM POLIAMIDA PARA CABO ATÉ *4MM2 CONEXÃO A *PARAFUSO, PARA PROTEÇÃO DE POLARIDADE | un | 63.83 | 25.53
EL07462 | BORNE (CONECTOR) FUSÍVEL (TIPO G, *5 x 20mm) UNIPOLAR EM POLIAMIDA PARA CABO ATÉ *4MM2, In=*6,3A, *220Vca, CONEXÃO A PARAFUSO, COM LED | un | 44.39 | 17.76
EL07460 | BORNE (CONECTOR) RELÉ UNIPOLAR EM POLIAMIDA PARA CABO DE *2,5MM2, Imax=*6A, 24Vcc, 1 CONTATO (NA/NF) CONEXÃO A *PARAFUSO, COM LED DE SINALIZAÇÃO | un | 101.57 | 40.63
EL07461 | BORNE (CONECTOR) RELÉ UNIPOLAR EM POLIAMIDA PARA CABO DE *2,5MM2, Imax=*6A, *220Vca, 1 CONTATO (NA/NF) CONEXÃO A *PARAFUSO, COM LED DE SINALIZAÇÃO | un | 158.1 | 63.24
EL01052 | BORNE (CONECTOR) TERRA UNIPOLAR EM POLIAMIDA PARA CABO DE 2,5MM2 CONEXÃO A PARAFUSO, 2 CONEXÕES, VERDE-AMARELO | un | 14.3 | 5.72
EL01051 | BORNE (CONECTOR) TERRA UNIPOLAR EM POLIAMIDA PARA CABO DE 10,0MM2 CONEXÃO A PARAFUSO, 2 CONEXÕES, VERDE-AMARELO | un | 17.54 | 7.02
EL01053 | BORNE (CONECTOR) TERRA UNIPOLAR EM POLIAMIDA PARA CABO DE 16,0MM2 CONEXÃO A PARAFUSO, 2 CONEXÕES, VERDE-AMARELO | un | 25.57 | 10.23
EL01054 | BORNE (CONECTOR) TERRA UNIPOLAR EM POLIAMIDA PARA CABO DE 35,0MM2 CONEXÃO A PARAFUSO, 2 CONEXÕES, VERDE-AMARELO | un | 36.49 | 14.6
EL01057 | BORNE (CONECTOR) DE PASSAGEM UNIPOLAR EM POLIAMIDA PARA CABO DE 2,5MM2 - In=* 26A CONEXÃO A PARAFUSO, 2 CONEXÕES, CINZA | un | 3.36 | 1.34
EL01059 | BORNE (CONECTOR) DE PASSAGEM UNIPOLAR EM POLIAMIDA PARA CABO DE 4,0MM2 - In=* 34A CONEXÃO A PARAFUSO, 2 CONEXÕES, CINZA | un | 3.62 | 1.45
EL01060 | BORNE (CONECTOR) DE PASSAGEM UNIPOLAR EM POLIAMIDA PARA CABO DE 6,0MM2 - In=* 44A CONEXÃO A PARAFUSO, 2 CONEXÕES, CINZA | un | 7.68 | 3.07
EL01055 | BORNE (CONECTOR) DE PASSAGEM UNIPOLAR EM POLIAMIDA PARA CABO DE 10,0MM2 - In=* 61A CONEXÃO A PARAFUSO, 2 CONEXÕES, CINZA | un | 7.87 | 3.15
EL01056 | BORNE (CONECTOR) DE PASSAGEM UNIPOLAR EM POLIAMIDA PARA CABO DE 16,0MM2 - In=* 81A CONEXÃO A PARAFUSO, 2 CONEXÕES, CINZA | un | 9.81 | 3.92
EL01058 | BORNE (CONECTOR) DE PASSAGEM UNIPOLAR EM POLIAMIDA PARA CABO DE 35,0MM2 - In=* 134A CONEXÃO A PARAFUSO, 2 CONEXÕES, CINZA | un | 18.12 | 7.25
EL01061 | BOTÃO COGUMELO TERMOPLÁSTICO D=40MM, CORRENTE TÉRMICA DOS CONTATOS 10A, C/TRAVA GIRATÓRIA, 1 CONTATO (NA/NF) IP-65 PARA FIXAÇÃO EM PORTA DE PAINEL (COM SUPORTE / FLANGE) | un | 82.8 | 33.12
EL01062 | BOTÃO COGUMELO TERMOPLÁSTICO D=40MM, CORRENTE TÉRMICA DOS CONTATOS 10A, C/TRAVA GIRATÓRIA, 2 CONTATOS (NA/NF) IP-65 PARA FIXAÇÃO EM PORTA DE PAINEL (COM SUPORTE / FLANGE) | un | 95.72 | 38.29
EL01063 | BOTÃO COMANDO TERMOPLÁSTICO CORRENTE TÉRMICA DOS CONTATOS 10A, 1 CONTATO (NA/NF) IP-65 PARA FIXAÇÃO EM PORTA DE PAINEL (COM SUPORTE / FLANGE) | un | 37.14 | 14.86
EL01064 | BOTÃO COMANDO TERMOPLÁSTICO CORRENTE TÉRMICA DOS CONTATOS 10A, 2 CONTATOS (NA/NF) IP-65 PARA FIXAÇÃO EM PORTA DE PAINEL (COM SUPORTE / FLANGE) | un | 57.07 | 22.83
EL01065 | BOTÃO COMANDO TERMOPLÁSTICO CORRENTE TÉRMICA DOS CONTATOS 10A, 3 CONTATOS (NA/NF) IP-65 PARA FIXAÇÃO EM PORTA DE PAINEL (COM SUPORTE / FLANGE) | un | 78.05 | 31.22
EL01066 | BOTÃO COMANDO SINALIZADO LED TERMOPLÁSTICO CORRENTE TÉRMICA DOS CONTATOS 10A, 1 CONTATO (NA/NF), 230VCA IP-65 PARA FIXAÇÃO EM PORTA DE PAINEL (COM SUPORTE / FLANGE) | un | 102.58 | 41.03
EL01067 | BOTÃO COMANDO SINALIZADO LED TERMOPLÁSTICO CORRENTE TÉRMICA DOS CONTATOS 10A, 2 CONTATOS (NA/NF), 230VCA IP-65 PARA FIXAÇÃO EM PORTA DE PAINEL (COM SUPORTE / FLANGE) | un | 123.57 | 49.43
EL01069 | COMUTADOR (CHAVE SELETORA) 2 POSIÇÕES TERMOPLÁSTICO CORRENTE TÉRMICA DOS CONTATOS 10A, COM RETENÇÃO 1 CONTATO (NA/NF) IP-65 PARA FIXAÇÃO EM PORTA DE PAINEL (COM SUPORTE / FLANGE) | un | 49.98 | 19.99
EL01070 | COMUTADOR (CHAVE SELETORA) 2 POSIÇÕES TERMOPLÁSTICO CORRENTE TÉRMICA DOS CONTATOS 10A, COM RETENÇÃO 2 CONTATOS (NA/NF) IP-65 PARA FIXAÇÃO EM PORTA DE PAINEL (COM SUPORTE / FLANGE) | un | 57.23 | 22.89
EL01068 | COMUTADOR (CHAVE SELETORA) 2 POSIÇÕES COM CHAVE YALE TERMOPLÁSTICO CORRENTE TÉRMICA DOS CONTATOS 10A, 2 CONTATOS (NA/NF) IP-65 PARA FIXAÇÃO EM PORTA DE PAINEL (COM SUPORTE / FLANGE) | un | 95.17 | 38.07
EL01072 | COMUTADOR (CHAVE SELETORA) 3 POSIÇÕES TERMOPLÁSTICO CORRENTE TÉRMICA DOS CONTATOS 10A, COM RETENÇÃO 2 CONTATOS (NA/NF) IP-65 PARA FIXAÇÃO EM PORTA DE PAINEL (COM SUPORTE / FLANGE) | un | 68.02 | 27.21
EL01071 | COMUTADOR (CHAVE SELETORA) 3 POSIÇÕES COM CHAVE YALE TERMOPLÁSTICO CORRENTE TÉRMICA DOS CONTATOS 10A, 2 CONTATOS (NA/NF) IP-65 PARA FIXAÇÃO EM PORTA DE PAINEL (COM SUPORTE / FLANGE) | un | 108 | 43.2
EL01073 | COMUTADOR AMPERÍMETRO 1 POLO, 4 POSIÇÕES (0-R-S-T), CORRENTE TÉRMICA NOMINAL 10A, 690V (PARA 3 TCS E 1 AMPERÍMETRO) PARA FIXAÇÃO EM PORTA DE PAINEL | un | 123.82 | 49.53
EL01074 | COMUTADOR VOLTÍMETRO 4 POSIÇÕES (0-RS-ST-TR), CORRENTE TÉRMICA NOMINAL 10A, 690V PARA FIXAÇÃO EM PORTA DE PAINEL | un | 114.9 | 45.96
EL01121 | SINALEIRO LED TERMOPLÁSTICO CORRENTE TÉRMICA DOS CONTATOS 10A, 230VCA IP-65 PARA FIXAÇÃO EM PORTA DE PAINEL (COM SUPORTE / FLANGE) | un | 22.71 | 9.08
EL01114 | ISOLADOR EPOXI PARALELO/CILINDRICO FABICADO EM PREMIX (POLIESTER REFORÇADO COM FIBRA DE VIDRO) 40 X 40MM (DIÂM X ALT), ROSCA M8, 1KV AUTOEXTINGUÍVEL, INSERTOS USINADOS EM LATÃO | un | 14.39 | 5.76
EL01133 | TRILHO PERFURADO DE AÇO GALV DIN 35 X 7,5MM BARRA DE 2 METROS | un | 21.73 | 8.69
EL07445 | CHAVE FIM DE CURSO TIPO PINO, 1 CONTATO REVERSIVEL, PARA PORTA DE PAINEL ELÉTRICO | un | 31.47 | 12.59
EL08087 | CHAVE FIM DE CURSO, COM ALAVANCA ROLDANA, 2NA+2NF, CLASSE 600 V, 10A, PARA PORTA DE PAINEL ELÉTRICO | un | 635 | 200
EL07449 | LUMINÁRIA LED 220V, COM FLUXO LUMINOSO MÍNIMO DE *800 LUMENS PARA PAINEL ELÉTRICO | un | 259.13 | 103.65
EL07447 | RESISTÊNCIA DE AQUECIMENTO TIPO PTC EM ALUMÍNIO 100W, IP-20, PARA CONTROLE DE TEMPERATURA DE PAINEL ELÉTRICO | un | 224.28 | 89.71
EL07448 | RESISTÊNCIA DE AQUECIMENTO TIPO PTC EM ALUMÍNIO 150W, IP-20, PARA CONTROLE DE TEMPERATURA DE PAINEL ELÉTRICO | un | 349.48 | 139.79
EL07446 | TERMOSTATO REGULÁVEL 0-60°C, 230V, PARA CONTROLE DE TEMPERATURA DE PAINEL ELÉTRICO | un | 112.54 | 45.02
EL07458 | TOMADA PARA TRILHO DIN, 2P+T, *20A, 250V, PADRÃO NBR 14136, PARA PAINEL ELÉTRICO | un | 28.96 | 11.58
EL07450 | VENTILADOR COM FILTRO *220V/60HZ, *145 X 145mm, VAZÃO DE AR MÍNIMA 52m³/h (FLUXO LIVRE), PARA PAINEL ELÉTRICO | un | 281.06 | 112.42
EL07451 | VENTILADOR COM FILTRO *220V/60HZ, *200 X 200mm, VAZÃO DE AR MÍNIMA 100m³/h (FLUXO LIVRE), PARA PAINEL ELÉTRICO | un | 373.38 | 149.35
EL07452 | VENTILADOR COM FILTRO *220V/60HZ, *250 X 250mm, VAZÃO DE AR MÍNIMA 230m³/h (FLUXO LIVRE) PARA PAINEL ELÉTRICO | un | 604.56 | 200
EL07453 | VENTILADOR COM FILTRO *220V/60HZ, *320 X 320mm, VAZÃO E AR MÍNIMA 400m³/h (FLUXO LIVRE), PARA PAINEL ELÉTRICO | un | 1017.36 | 200
EL07454 | GRELHA COM FILTRO *145 X 145mm, PARA PAINEL ELÉTRICO | un | 68.09 | 27.24
EL07455 | GRELHA COM FILTRO *200 X 200mm, PARA PAINEL ELÉTRICO | un | 137.76 | 55.1
EL07456 | GRELHA COM FILTRO *250 X 250mm, PARA PAINEL ELÉTRICO | un | 165 | 66
EL07457 | GRELHA COM FILTRO *320 X 320mm, PARA PAINEL ELÉTRICO | un | 167.59 | 67.04
| CHAVES COMUTADORAS DE BAIXA TENSÃO |  |  | #N/A
EL07800 | CHAVE COMUTADORA/TRANSFERÊNCIA MANUAL, REDE/GERADOR, 63A, TETRAPOLAR, SOB CARGA, COM MANOPLA E EIXO ÚNICO DE ACIONAMENTO PARA PORTA DE PAINEL ELÉTRICO | un | 1419.55 | 200
EL07801 | CHAVE COMUTADORA/TRANSFERÊNCIA MANUAL, REDE/GERADOR, 100A, TETRAPOLAR, SOB CARGA, COM MANOPLA E EIXO ÚNICO DE ACIONAMENTO PARA PORTA DE PAINEL ELÉTRICO | un | 2541.64 | 254.16
EL07802 | CHAVE COMUTADORA/TRANSFERÊNCIA MANUAL, REDE/GERADOR, 160A, TETRAPOLAR, SOB CARGA, COM MANOPLA E EIXO ÚNICO DE ACIONAMENTO PARA PORTA DE PAINEL ELÉTRICO | un | 3404.75 | 340.48
EL07803 | CHAVE COMUTADORA/TRANSFERÊNCIA MANUAL, REDE/GERADOR, 250A, TETRAPOLAR, SOB CARGA, COM MANOPLA E EIXO ÚNICO DE ACIONAMENTO PARA PORTA DE PAINEL ELÉTRICO | un | 4255.76 | 425.58
| CHAVES SECCIONADORA DE BAIXA TENSÃO |  |  | #N/A
EL02715 | CHAVE SECCIONADORA FUSÍVEL, ROTATIVA 63A NH-000, TRIPOLAR, SOB CARGA, COM MANOPLA E EIXO PARA PORTA DE PAINEL ELÉTRICO | un | 1227.06 | 200
EL02710 | CHAVE SECCIONADORA FUSÍVEL, ROTATIVA 125A NH-00, TRIPOLAR, SOB CARGA, COM MANOPLA E EIXO PARA PORTA DE PAINEL ELÉTRICO | un | 2001.39 | 200.14
EL02711 | CHAVE SECCIONADORA FUSÍVEL, ROTATIVA 160A NH-00, TRIPOLAR, SOB CARGA, COM MANOPLA E EIXO PARA PORTA DE PAINEL ELÉTRICO | un | 2393.2 | 239.32
EL02712 | CHAVE SECCIONADORA FUSÍVEL, ROTATIVA 250A NH-1, TRIPOLAR, SOB CARGA, COM MANOPLA E EIXO PARA PORTA DE PAINEL ELÉTRICO | un | 3258.31 | 325.83
EL02713 | CHAVE SECCIONADORA FUSÍVEL, ROTATIVA 400A NH-2, TRIPOLAR, SOB CARGA, COM MANOPLA E EIXO PARA PORTA DE PAINEL ELÉTRICO | un | 4028.91 | 402.89
EL02714 | CHAVE SECCIONADORA FUSÍVEL, ROTATIVA 630A NH-3, TRIPOLAR, SOB CARGA, COM MANOPLA E EIXO PARA PORTA DE PAINEL ELÉTRICO | un | 6681.77 | 668.18
EL02719 | CHAVE SECCIONADORA ROTATIVA COMPACTA 16A TRIPOLAR, SOB CARGA PARA PORTA DE PAINEL ELÉTRICO | un | 248.75 | 99.5
EL06056 | CHAVE SECCIONADORA ROTATIVA COMPACTA 25A TRIPOLAR, SOB CARGA PARA PORTA DE PAINEL ELÉTRICO | un | 271.2 | 108.48
EL02723 | CHAVE SECCIONADORA ROTATIVA COMPACTA 40A TRIPOLAR, SOB CARGA PARA PORTA DE PAINEL ELÉTRICO | un | 345.76 | 138.3
EL02725 | CHAVE SECCIONADORA ROTATIVA COMPACTA 63A TRIPOLAR, SOB CARGA PARA PORTA DE PAINEL ELÉTRICO | un | 437.06 | 174.82
EL06057 | CHAVE SECCIONADORA ROTATIVA COMPACTA 80A TRIPOLAR, SOB CARGA PARA PORTA DE PAINEL ELÉTRICO | un | 621.28 | 200
EL02716 | CHAVE SECCIONADORA ROTATIVA COMPACTA 100A TRIPOLAR, SOB CARGA PARA PORTA DE PAINEL ELÉTRICO | un | 789.9 | 200
EL02718 | CHAVE SECCIONADORA ROTATIVA COMPACTA 125A TRIPOLAR, SOB CARGA PARA PORTA DE PAINEL ELÉTRICO | un | 945.05 | 200
EL06055 | CHAVE SECCIONADORA ROTATIVA COMPACTA 160A TRIPOLAR, SOB CARGA PARA PORTA DE PAINEL ELÉTRICO | un | 1608.46 | 200
EL06051 | CHAVE SECCIONADORA ROTATIVA 160A TRIPOLAR, SOB CARGA, COM MANOPLA E EIXO PARA PORTA DE PAINEL ELÉTRICO | un | 1499.85 | 200
EL06052 | CHAVE SECCIONADORA ROTATIVA 250A TRIPOLAR, SOB CARGA, COM MANOPLA E EIXO PARA PORTA DE PAINEL ELÉTRICO | un | 2228.77 | 222.88
EL06053 | CHAVE SECCIONADORA ROTATIVA 400A TRIPOLAR, SOB CARGA, COM MANOPLA E EIXO PARA PORTA DE PAINEL ELÉTRICO | un | 2596.28 | 259.63
EL06054 | CHAVE SECCIONADORA ROTATIVA 630A TRIPOLAR, SOB CARGA, COM MANOPLA E EIXO PARA PORTA DE PAINEL ELÉTRICO | un | 3376.33 | 337.63
EL02732 | CHAVE SECCIONADORA ROTATIVA 800A TRIPOLAR, SOB CARGA, COM MANOPLA E EIXO PARA PORTA DE PAINEL ELÉTRICO | un | 6234.47 | 623.45
EL02726 | CHAVE SECCIONADORA ROTATIVA 1.250A TRIPOLAR, SOB CARGA, COM MANOPLA E EIXO PARA PORTA DE PAINEL ELÉTRICO | un | 8398.79 | 839.88
EL02727 | CHAVE SECCIONADORA ROTATIVA 1.600A TRIPOLAR, SOB CARGA, COM MANOPLA E EIXO PARA PORTA DE PAINEL ELÉTRICO | un | 12103.09 | 1210.31
EL06050 | CHAVE SECCIONADORA COM BASE FUSÍVEL (TIPO FACA) 100A NH-000 | un | 293.27 | 117.31
EL02733 | CHAVE SECCIONADORA COM BASE FUSÍVEL (TIPO FACA) 160A NH-00 | un | 313.77 | 125.51
EL02734 | CHAVE SECCIONADORA COM BASE FUSÍVEL (TIPO FACA) 250A NH-1 | un | 754.51 | 200
EL02735 | CHAVE SECCIONADORA COM BASE FUSÍVEL (TIPO FACA) 400A NH-2 | un | 1193.92 | 200
EL02736 | CHAVE SECCIONADORA COM BASE FUSÍVEL (TIPO FACA) 630A NH-3 | un | 1950.29 | 200
| CLP |  |  | #N/A
EL07686 | CLP PARA INSTALAÇÕES DE PEQUENO PORTE, COM CPU + *1 PORTA EHERNET + BASTIDOR *8 SLOTS (CASO NECESSÁRIO), COM FONTE DE ALIMENTAÇÃO | un | 12365.93 | 1236.59
EL07696 | MÓDULO 16 ENTRADAS DIGITAIS PARA CLP DE PEQUENO PORTE | un | 1952.11 | 195.21
EL07697 | MÓDULO 16 SAÍDAS DIGITAIS PARA CLP DE PEQUENO PORTE | un | 2074.44 | 207.44
EL07698 | MÓDULO 8 ENTRADAS ANALÓGICAS PARA CLP DE PEQUENO PORTE | un | 4662.48 | 466.25
EL07699 | MÓDULO 4 SAÍDAS ANALÓGICAS PARA CLP DE PEQUENO PORTE | un | 3167.81 | 316.78
EL07685 | CLP PARA INSTALAÇÃO DE GRANDE PORTE, COM CPU + *1 PORTA ETHERNET | un | 14522.34 | 1452.23
EL07687 | FONTE 100/240VCA, *20W, PARA CLP DE GRANDE PORTE | un | 5170.51 | 517.05
EL07695 | MÓDULO ETHERNET 10/100 MBITS/S PARA CLP DE GRANDE PORTE | un | 13826.19 | 1382.62
EL07683 | BASTIDORES *8 SLOTS PARA CLP DE GRANDE PORTE | un | 3214.96 | 321.5
EL07691 | MÓDULO 32 ENTRADAS DIGITAIS PARA CLP DE GRANDE PORTE | un | 3431.05 | 343.11
EL07692 | MÓDULO 16 SAÍDAS DIGITAIS PARA CLP DE GRANDE PORTE | un | 2449.85 | 244.99
EL07693 | MÓDULO 8 ENTRADAS ANALÓGICAS PARA CLP DE GRANDE PORTE | un | 4188.14 | 418.81
EL07694 | MÓDULO 4 SAÍDAS ANALÓGICAS PARA CLP DE GRANDE PORTE | un | 5000.44 | 500.04
EL07689 | IHM LCD TOUCH *7” PARA CLP | un | 9119.91 | 911.99
EL07690 | IHM LCD TOUCH *12” PARA CLP | un | 14897.45 | 1489.75
EL07684 | CABO PARA LIGAÇÃO DA IHM LCD TOUCH AO CLP *2,5 METROS | un | 656.25 | 65.63
| CONTATORES E RELÉS |  |  | #N/A
EL02699 | CONTATOR AUXILIAR COM BLOQUEIO MECÂNICO (RELÉ DE MEMÓRIA) 4 CONTATOS (NA/NF), 220VCA | un | 344.15 | 137.66
EL08076 | CONTATOR AUXILIAR 24Vcc 4 CONTATOS (NA/NF) | un | 137.18 | 54.87
EL08077 | CONTATOR AUXILIAR 24Vcc 8 CONTATOS (NA/NF) | un | 226.48 | 90.59
EL02649 | CONTATOR AUXILIAR 220Vca 4 CONTATOS (NA/NF) | un | 114.94 | 45.98
EL02650 | CONTATOR AUXILIAR 220Vca 8 CONTATOS (NA/NF) | un | 159.99 | 64
EL02677 | CONTATOR TRIPOLAR 9A, 220Vca 1 CONTATO AUXILIAR (NA/NF) AC-3 | un | 121.66 | 48.66
EL02678 | CONTATOR TRIPOLAR 9A, 220Vca 2 CONTATOS AUXILIARES (NA/NF) AC-3 | un | 146.6 | 58.64
EL02679 | CONTATOR TRIPOLAR 9A, 220Vca 4 CONTATOS AUXILIARES (NA/NF) AC-3 | un | 178.43 | 71.37
EL02652 | CONTATOR TRIPOLAR 12A, 220Vca 1 CONTATO AUXILIAR (NA/NF) AC-3 | un | 123.29 | 49.32
EL02653 | CONTATOR TRIPOLAR 12A, 220Vca 2 CONTATOS AUXILIARES (NA/NF) AC-3 | un | 134.86 | 53.94
EL02654 | CONTATOR TRIPOLAR 12A, 220Vca 4 CONTATOS AUXILIARES (NA/NF) AC-3 | un | 158.04 | 63.22
EL02656 | CONTATOR TRIPOLAR 16 - 18A, 220Vca 1 CONTATO AUXILIAR (NA/NF) AC-3 | un | 174.85 | 69.94
EL02657 | CONTATOR TRIPOLAR 16 - 18A, 220Vca 2 CONTATOS AUXILIARES (NA/NF) AC-3 | un | 175.29 | 70.12
EL02658 | CONTATOR TRIPOLAR 16 - 18A, 220Vca 4 CONTATOS AUXILIARES (NA/NF) AC-3 | un | 185.24 | 74.1
EL02661 | CONTATOR TRIPOLAR 22 - 25A, 220Vca 1 CONTATO AUXILIAR (NA/NF) AC-3 | un | 174.24 | 69.7
EL02662 | CONTATOR TRIPOLAR 22 - 25A, 220Vca 2 CONTATOS AUXILIARES (NA/NF) AC-3 | un | 199.15 | 79.66
EL02663 | CONTATOR TRIPOLAR 22 - 25A, 220Vca 4 CONTATOS AUXILIARES (NA/NF) AC-3 | un | 230.99 | 92.4
EL02666 | CONTATOR TRIPOLAR 32A, 220Vca 2 CONTATOS AUXILIARES (NA/NF) AC-3 | un | 300.17 | 120.07
EL02667 | CONTATOR TRIPOLAR 32A, 220Vca 4 CONTATOS AUXILIARES (NA/NF) AC-3 | un | 332 | 132.8
EL02668 | CONTATOR TRIPOLAR 38 - 40A, 220Vca 2 CONTATOS AUXILIARES (NA/NF) AC-3 | un | 482.13 | 192.85
EL02669 | CONTATOR TRIPOLAR 38 - 40A, 220Vca 4 CONTATOS AUXILIARES (NA/NF) AC-3 | un | 520.08 | 200
EL02671 | CONTATOR TRIPOLAR 45 - 50A, 220Vca 4 CONTATOS AUXILIARES (NA/NF) AC-3 | un | 590.59 | 200
EL02674 | CONTATOR TRIPOLAR 63 - 65A, 220Vca 4 CONTATOS AUXILIARES (NA/NF) AC-3 | un | 788.76 | 200
EL02675 | CONTATOR TRIPOLAR 75 - 80A, 220Vca 4 CONTATOS AUXILIARES (NA/NF) AC-3 | un | 1032.66 | 200
EL06045 | CONTATOR TRIPOLAR 95A, 220Vca 4 CONTATOS AUXILIARES (NA/NF) AC-3 | un | 1117.54 | 200
EL02680 | CONTATOR TRIPOLAR PARA CAPACITOR 18A (POTÊNCIA APROX. DO CAPACITOR 7KVAr/220V) | un | 302.22 | 120.89
EL02681 | CONTATOR TRIPOLAR PARA CAPACITOR 36A (POTÊNCIA APROX. DO CAPACITOR 14KVAr/220V) | un | 567.39 | 200
EL02682 | RELÉ DE SOBRECARGA TÉRMICO (BIMETÁLICO) FAIXA DE AJUSTE 0,1 - 0,16A PARA CONTATOR TRIPOLAR | un | 146.69 | 58.68
EL07480 | RELÉ DE SOBRECARGA TÉRMICO (BIMETÁLICO) FAIXA DE AJUSTE 0,4 - 0,63A PARA CONTATOR TRIPOLAR | un | 152.06 | 60.82
EL06046 | RELÉ DE SOBRECARGA TÉRMICO (BIMETÁLICO) FAIXA DE AJUSTE 1,6 - 2,8A PARA CONTATOR TRIPOLAR | un | 197.88 | 79.15
EL06047 | RELÉ DE SOBRECARGA TÉRMICO (BIMETÁLICO) FAIXA DE AJUSTE 5,5 - 8,5A PARA CONTATOR TRIPOLAR | un | 184.8 | 73.92
EL02685 | RELÉ DE SOBRECARGA TÉRMICO (BIMETÁLICO) FAIXA DE AJUSTE 15 - 25A PARA CONTATOR TRIPOLAR | un | 217.66 | 87.06
EL02689 | RELÉ DE SOBRECARGA TÉRMICO (BIMETÁLICO) FAIXA DE AJUSTE 28 - 40A PARA CONTATOR TRIPOLAR | un | 348.29 | 139.32
EL02692 | RELÉ DE SOBRECARGA TÉRMICO (BIMETÁLICO) FAIXA DE AJUSTE 45 - 65A PARA CONTATOR TRIPOLAR | un | 436.96 | 174.78
EL02694 | RELÉ DE SOBRECARGA TÉRMICO (BIMETÁLICO) FAIXA DE AJUSTE 70 - 90A PARA CONTATOR TRIPOLAR | un | 707.51 | 200
EL06048 | RELÉ DE SOBRECARGA TÉRMICO (BIMETÁLICO) FAIXA DE AJUSTE 80 - 112A PARA CONTATOR TRIPOLAR | un | 690.42 | 200
EL08078 | RELÉ PARA MONITORAMENTO DE TEMPERATURA PTC, 220V | un | 231.58 | 92.63
EL02700 | RELÉ TEMPORIZADO 0 - 60 MIN - 2 CONTATOS (NA/NF), 220Vca | un | 147.03 | 58.81
EL02702 | RELÉ TEMPORIZADO 0 - 30 SEG - 2 CONTATOS (NA/NF) 220VCA NA ENERGIZAÇÃO | un | 147.03 | 58.81
EL02701 | RELÉ TEMPORIZADO 0 - 30 SEG - 1 CONTATO (NA/NF) 220VCA NA DESENERGIZAÇÃO | un | 361.6 | 144.64
EL02703 | RELÉ TEMPORIZADO 2 CONTATOS (NA/NF) 220VCA PARA CHAVE ESTRELA - TRIÂNGULO | un | 164.29 | 65.72
EL06049 | RELÉ DE TENSÃO 1 CONTATO (NA/NF), 440VCA TRIFÁSICO (FALTA E SEQUÊNCIA DE FASE) | un | 238.83 | 95.53
EL02707 | RELÉ DE TENSÃO 1 CONTATO (NA/NF), 440VCA SUPERVISOR TRIFÁSICO (ASSIMETRIA, FALTA, SEQUÊNCIA DE FASE, MÁX./MÍN. TENSÃO) | un | 517.39 | 200
EL07464 | RELÉ SUPERVISOR TRIFÁSICO DE TENSÃO, 220V, FUNÇÕES ANSI 27/47/59, COM DISPLAY/VOLTÍMETRO, PARA CABINES PRIMÁRIAS | un | 3407.25 | 340.73
EL07463 | RELÉ DE SUPERVISÃO DE CORRENTE, 250V, FUNÇÕES ANSI 50/50N/51/51N/51GS, COM DISPLAY, COMUNICAÇÃO SERIAL PROTOCOLO MODBUS, COM FONTE CAPACITIVA, PARA CABINES PRIMÁRIAS | un | 8244.05 | 824.41
EL02698 | FONTE/DISPARADOR CAPACITIVO 220Vca PARA ATUAÇÃO NA BOBINA DE ABERTURA DO DISJUNTOR OU RELÉ DE PROTEÇÃO | un | 1305.28 | 200
| FONTES, BATERIAS E NOBREAKS |  |  | #N/A
EL07591 | FONTE DE ALIMENTAÇÃO MONOFÁSICA, 240Vca/24Vcc, In = *2,5A, *60W, EFICIÊNCIA MÍNIMA DE 86%, TENSÃO DE ISOLAÇÃO ENTRADA/SAÍDA MÍN. 4KV, PARA FIXAÇÃO EM TRILHO DIN | un | 575.58 | 200
EL07592 | FONTE DE ALIMENTAÇÃO MONOFÁSICA, 240Vca/24Vcc, In = *5,0A, *120W, EFICIÊNCIA MÍNIMA DE 87%, TENSÃO DE ISOLAÇÃO ENTRADA/SAÍDA MÍN. 4KV, PARA FIXAÇÃO EM TRILHO DIN | un | 885.73 | 200
EL07593 | FONTE DE ALIMENTAÇÃO MONOFÁSICA, 240Vca/24Vcc, In = *10,0A, *240W, EFICIÊNCIA MÍNIMA DE 89%, TENSÃO DE ISOLAÇÃO ENTRADA/SAÍDA MÍN. 4KV, PARA FIXAÇÃO EM TRILHO DIN | un | 1131.87 | 200
EL07594 | FONTE DE ALIMENTAÇÃO MONOFÁSICA, 240Vca/24Vcc, In = *20,0A, *480W, EFICIÊNCIA MÍNIMA DE 91%, TENSÃO DE ISOLAÇÃO ENTRADA/SAÍDA MÍN. 4KV, PARA FIXAÇÃO EM TRILHO DIN | un | 3384.61 | 338.46
EL07595 | FONTE DE ALIMENTAÇÃO COM CONTROLADOR INTEGRADO PARA ALIMENTAÇÃO DE ENERGIA INTERROMPÍVEL (UPS), MONOFÁSICA, 240Vca/24Vcc, In = *2,5A, *60W, EFICIÊNCIA MÍNIMA DE 83%, TENSÃO DE ISOLAÇÃO ENTRADA/SAÍDA MÍN. 4KV, PARA FIXAÇÃO EM TRILHO DIN | un | 2247.43 | 224.74
EL07596 | FONTE DE ALIMENTAÇÃO COM CONTROLADOR INTEGRADO PARA ALIMENTAÇÃO DE ENERGIA INTERROMPÍVEL (UPS), MONOFÁSICA, 240Vca/24Vcc, In = *5,0A, *120W, EFICIÊNCIA MÍNIMA DE 85%, TENSÃO DE ISOLAÇÃO ENTRADA/SAÍDA MÍN. 4KV, PARA FIXAÇÃO EM TRILHO DIN | un | 2529.75 | 252.98
EL07597 | FONTE DE ALIMENTAÇÃO COM CONTROLADOR INTEGRADO PARA ALIMENTAÇÃO DE ENERGIA INTERROMPÍVEL (UPS), MONOFÁSICA, 240Vca/24Vcc, In = *10,0A, *240W, EFICIÊNCIA MÍNIMA DE 89%, TENSÃO DE ISOLAÇÃO ENTRADA/SAÍDA MÍN. 4KV, PARA FIXAÇÃO EM TRILHO DIN | un | 3034.5 | 303.45
EL07598 | FONTE DE ALIMENTAÇÃO COM CONTROLADOR INTEGRADO PARA ALIMENTAÇÃO DE ENERGIA INTERROMPÍVEL (UPS), MONOFÁSICA, 240Vca/24Vcc, In = *20,0A, *480W, EFICIÊNCIA MÍNIMA DE 91%, TENSÃO DE ISOLAÇÃO ENTRADA/SAÍDA MÍN. 4KV, PARA FIXAÇÃO EM TRILHO DIN | un | 4218.17 | 421.82
EL07599 | BATERIA (ACUMULADOR DE ENERGIA), 24Vcc, *3,4Ah, ALIMENTAÇÃO ATRAVÉS DE MÓDULO UPS, PARA PAINEL ELÉTRICO | un | 1656.99 | 200
EL07600 | BATERIA (ACUMULADOR DE ENERGIA), 24Vcc, *7,2Ah, ALIMENTAÇÃO ATRAVÉS DE MÓDULO UPS, PARA PAINEL ELÉTRICO | un | 2224.04 | 222.4
EL07601 | BATERIA (ACUMULADOR DE ENERGIA), 24Vcc, *12Ah, ALIMENTAÇÃO ATRAVÉS DE MÓDULO UPS, PARA PAINEL ELÉTRICO | un | 2669.72 | 266.97
EL07602 | NOBREAK TORRE 1kVA, 220V, ONLINE DE DUPLA CONVERSÃO, ONDA DE SAÍDA SENOIDAL PURA, COM COMUNICAÇÃO SERIAL | un | 3669.61 | 366.96
EL07603 | NOBREAK TORRE 2kVA, 220V, ONLINE DE DUPLA CONVERSÃO, ONDA DE SAÍDA SENOIDAL PURA, COM COMUNICAÇÃO SERIAL | un | 4972.5 | 497.25
| INSTRUMENTOS P/ PAINEL |  |  | #N/A
EL02629 | AMPERÍMETRO ANALÓGICO EM CAIXA TERMOPLÁSTICA 5A, 72 X 72MM FERRO MÓVEL (PARA CORRENTE ALTERNADA) PARA PORTA DE PAINEL ELÉTRICO | un | 159.48 | 63.79
EL02630 | AMPERÍMETRO ANALÓGICO EM CAIXA TERMOPLÁSTICA 5A, 96 X 96MM FERRO MÓVEL (PARA CORRENTE ALTERNADA) PARA PORTA DE PAINEL ELÉTRICO | un | 162.82 | 65.13
EL02646 | VOLTÍMETRO ANALÓGICO EM CAIXA TERMOPLÁSTICA 0 - 600V, 72 X 72MM FERRO MÓVEL (PARA TENSÃO ALTERNADA) PARA PORTA DE PAINEL ELÉTRICO | un | 131.13 | 52.45
EL02647 | VOLTÍMETRO ANALÓGICO EM CAIXA TERMOPLÁSTICA 0 - 600V, 96 X 96MM FERRO MÓVEL (PARA TENSÃO ALTERNADA) PARA PORTA DE PAINEL ELÉTRICO | un | 217.35 | 86.94
EL02645 | MULTIMEDIDOR DE GRANDEZAS ELÉTRICAS DIGITAL: U, I, P, Q, S, COSØ, f, ENERGIA ATIVA E REATIVA, 220Vca, 60Hz, INTERFACE SERIAL RS485, PROTOCOLO MODBUS RTU, COM MEMÓRIA DE MASSA, PARA PORTA DE PAINEL ELÉTRICO | un | 4227.96 | 422.8
EL02643 | TOTALIZADOR DE HORAS (HORÍMETRO) ELETRÔNICO DISPLAY DE 8 DÍGITOS TOTALIZAÇÃO POR TENSÃO (220Vca), COM BATERIA INTERNA | un | 293.63 | 117.45
| INVERSORES DE FREQUÊNCIA E SOFT STARTERS |  |  | #N/A
EL07356 | INVERSOR DE FREQUÊNCIA TRIFÁSICO *7A, *2CV, 220V (REGIME DE SOBRECARGA NORMAL) COM KIT DE MONTAGEM DE IHM EM PORTA DE PAINEL, CABO DE *3 METROS PARA IHM E MÓDULO DE COMUNICAÇÃO SERIAL MODBUS | un | 6864.63 | 1372.93
EL07357 | INVERSOR DE FREQUÊNCIA TRIFÁSICO *10A, *3CV, 220V (REGIME DE SOBRECARGA NORMAL) COM KIT DE MONTAGEM DE IHM EM PORTA DE PAINEL, CABO DE *3 METROS PARA IHM E MÓDULO DE COMUNICAÇÃO SERIAL MODBUS | un | 7073.8 | 1414.76
EL07358 | INVERSOR DE FREQUÊNCIA TRIFÁSICO *13A, *4CV, 220V (REGIME DE SOBRECARGA NORMAL) COM KIT DE MONTAGEM DE IHM EM PORTA DE PAINEL, CABO DE *3 METROS PARA IHM E MÓDULO DE COMUNICAÇÃO SERIAL MODBUS | un | 7384.51 | 1476.9
EL07359 | INVERSOR DE FREQUÊNCIA TRIFÁSICO *16A, *5CV, 220V (REGIME DE SOBRECARGA NORMAL) COM KIT DE MONTAGEM DE IHM EM PORTA DE PAINEL, CABO DE *3 METROS PARA IHM E MÓDULO DE COMUNICAÇÃO SERIAL MODBUS | un | 7518.79 | 1503.76
EL07360 | INVERSOR DE FREQUÊNCIA TRIFÁSICO *22A, *7,5CV, 220V (REGIME DE SOBRECARGA NORMAL) COM KIT DE MONTAGEM DE IHM EM PORTA DE PAINEL, CABO DE *3 METROS PARA IHM E MÓDULO DE COMUNICAÇÃO SERIAL MODBUS | un | 8420.94 | 1684.19
EL07361 | INVERSOR DE FREQUÊNCIA TRIFÁSICO *28A, *10CV, 220V (REGIME DE SOBRECARGA NORMAL) COM KIT DE MONTAGEM DE IHM EM PORTA DE PAINEL, CABO DE *3 METROS PARA IHM E MÓDULO DE COMUNICAÇÃO SERIAL MODBUS | un | 8859.85 | 1771.97
EL07362 | INVERSOR DE FREQUÊNCIA TRIFÁSICO *42A, *15CV, 220V (REGIME DE SOBRECARGA NORMAL) COM KIT DE MONTAGEM DE IHM EM PORTA DE PAINEL, CABO DE *3 METROS PARA IHM E MÓDULO DE COMUNICAÇÃO SERIAL MODBUS | un | 11495.33 | 2299.07
EL07363 | INVERSOR DE FREQUÊNCIA TRIFÁSICO *54A, *20CV, 220V (REGIME DE SOBRECARGA NORMAL) COM KIT DE MONTAGEM DE IHM EM PORTA DE PAINEL, CABO DE *3 METROS PARA IHM E MÓDULO DE COMUNICAÇÃO SERIAL MODBUS | un | 12983.93 | 2596.79
EL07364 | INVERSOR DE FREQUÊNCIA TRIFÁSICO *68A, *25CV, 220V (REGIME DE SOBRECARGA NORMAL) COM KIT DE MONTAGEM DE IHM EM PORTA DE PAINEL, CABO DE *3 METROS PARA IHM E MÓDULO DE COMUNICAÇÃO SERIAL MODBUS | un | 19940.06 | 3988.01
EL07365 | INVERSOR DE FREQUÊNCIA TRIFÁSICO *80A, *30CV, 220V (REGIME DE SOBRECARGA NORMAL) COM KIT DE MONTAGEM DE IHM EM PORTA DE PAINEL, CABO DE *3 METROS PARA IHM E MÓDULO DE COMUNICAÇÃO SERIAL MODBUS | un | 22630.08 | 4526.02
EL07366 | INVERSOR DE FREQUÊNCIA TRIFÁSICO *104A, *40CV, 220V (REGIME DE SOBRECARGA NORMAL) COM KIT DE MONTAGEM DE IHM EM PORTA DE PAINEL, CABO DE *3 METROS PARA IHM E MÓDULO DE COMUNICAÇÃO SERIAL MODBUS | un | 25943.2 | 5188.64
EL07367 | INVERSOR DE FREQUÊNCIA TRIFÁSICO *130A, *50CV, 220V (REGIME DE SOBRECARGA NORMAL) COM KIT DE MONTAGEM DE IHM EM PORTA DE PAINEL, CABO DE *3 METROS PARA IHM E MÓDULO DE COMUNICAÇÃO SERIAL MODBUS | un | 35065.65 | 7013.13
EL07368 | INVERSOR DE FREQUÊNCIA TRIFÁSICO *176A, *60CV, 220V (REGIME DE SOBRECARGA NORMAL) COM KIT DE MONTAGEM DE IHM EM PORTA DE PAINEL, CABO DE *3 METROS PARA IHM E MÓDULO DE COMUNICAÇÃO SERIAL MODBUS | un | 45784.77 | 9156.95
EL07369 | INVERSOR DE FREQUÊNCIA TRIFÁSICO *211A, *75CV, 220V (REGIME DE SOBRECARGA NORMAL) COM KIT DE MONTAGEM DE IHM EM PORTA DE PAINEL, CABO DE *3 METROS PARA IHM E MÓDULO DE COMUNICAÇÃO SERIAL MODBUS | un | 49511.45 | 9902.29
EL07370 | INVERSOR DE FREQUÊNCIA TRIFÁSICO *3,6A, *2CV, 380-440V (REGIME DE SOBRECARGA NORMAL) COM KIT DE MONTAGEM DE IHM EM PORTA DE PAINEL, CABO DE *3 METROS PARA IHM E MÓDULO DE COMUNICAÇÃO SERIAL MODBUS | un | 5776.66 | 1155.33
EL07371 | INVERSOR DE FREQUÊNCIA TRIFÁSICO *5,0A, *3CV, 380-440V (REGIME DE SOBRECARGA NORMAL) COM KIT DE MONTAGEM DE IHM EM PORTA DE PAINEL, CABO DE *3 METROS PARA IHM E MÓDULO DE COMUNICAÇÃO SERIAL MODBUS | un | 6179.28 | 1235.86
EL07372 | INVERSOR DE FREQUÊNCIA TRIFÁSICO *7,0A, *4CV, 380-440V (REGIME DE SOBRECARGA NORMAL) COM KIT DE MONTAGEM DE IHM EM PORTA DE PAINEL, CABO DE *3 METROS PARA IHM E MÓDULO DE COMUNICAÇÃO SERIAL MODBUS | un | 6627.95 | 1325.59
EL07373 | INVERSOR DE FREQUÊNCIA TRIFÁSICO *9,3A, *5CV, 380-440V (REGIME DE SOBRECARGA NORMAL) COM KIT DE MONTAGEM DE IHM EM PORTA DE PAINEL, CABO DE *3 METROS PARA IHM E MÓDULO DE COMUNICAÇÃO SERIAL MODBUS | un | 7231.27 | 1446.25
EL07374 | INVERSOR DE FREQUÊNCIA TRIFÁSICO *12,7A, *7,5CV, 380-440V (REGIME DE SOBRECARGA NORMAL) COM KIT DE MONTAGEM DE IHM EM PORTA DE PAINEL, CABO DE *3 METROS PARA IHM E MÓDULO DE COMUNICAÇÃO SERIAL MODBUS | un | 7870.58 | 1574.12
EL07375 | INVERSOR DE FREQUÊNCIA TRIFÁSICO *16,5A, *10CV, 380-440V (REGIME DE SOBRECARGA NORMAL) COM KIT DE MONTAGEM DE IHM EM PORTA DE PAINEL, CABO DE *3 METROS PARA IHM E MÓDULO DE COMUNICAÇÃO SERIAL MODBUS | un | 8819.32 | 1763.86
EL07376 | INVERSOR DE FREQUÊNCIA TRIFÁSICO *23,5A, *15CV, 380-440V (REGIME DE SOBRECARGA NORMAL) COM KIT DE MONTAGEM DE IHM EM PORTA DE PAINEL, CABO DE *3 METROS PARA IHM E MÓDULO DE COMUNICAÇÃO SERIAL MODBUS | un | 9739.85 | 1947.97
EL07377 | INVERSOR DE FREQUÊNCIA TRIFÁSICO *31,0A, *20CV, 380-440V (REGIME DE SOBRECARGA NORMAL) COM KIT DE MONTAGEM DE IHM EM PORTA DE PAINEL, CABO DE *3 METROS PARA IHM E MÓDULO DE COMUNICAÇÃO SERIAL MODBUS | un | 14689.59 | 2937.92
EL07378 | INVERSOR DE FREQUÊNCIA TRIFÁSICO *38,0A, *25CV, 380-440V (REGIME DE SOBRECARGA NORMAL) COM KIT DE MONTAGEM DE IHM EM PORTA DE PAINEL, CABO DE *3 METROS PARA IHM E MÓDULO DE COMUNICAÇÃO SERIAL MODBUS | un | 15158.34 | 3031.67
EL07379 | INVERSOR DE FREQUÊNCIA TRIFÁSICO *45,0A, *30CV, 380-440V (REGIME DE SOBRECARGA NORMAL) COM KIT DE MONTAGEM DE IHM EM PORTA DE PAINEL, CABO DE *3 METROS PARA IHM E MÓDULO DE COMUNICAÇÃO SERIAL MODBUS | un | 17629.98 | 3526
EL07380 | INVERSOR DE FREQUÊNCIA TRIFÁSICO *58,5A, *40CV, 380-440V (REGIME DE SOBRECARGA NORMAL) COM KIT DE MONTAGEM DE IHM EM PORTA DE PAINEL, CABO DE *3 METROS PARA IHM E MÓDULO DE COMUNICAÇÃO SERIAL MODBUS | un | 18874.12 | 3774.82
EL07381 | INVERSOR DE FREQUÊNCIA TRIFÁSICO *70,5A, *50CV, 380-440V (REGIME DE SOBRECARGA NORMAL) COM KIT DE MONTAGEM DE IHM EM PORTA DE PAINEL, CABO DE *3 METROS PARA IHM E MÓDULO DE COMUNICAÇÃO SERIAL MODBUS | un | 21328.08 | 4265.62
EL07382 | INVERSOR DE FREQUÊNCIA TRIFÁSICO *88,0A, *60CV, 380-440V (REGIME DE SOBRECARGA NORMAL) COM KIT DE MONTAGEM DE IHM EM PORTA DE PAINEL, CABO DE *3 METROS PARA IHM E MÓDULO DE COMUNICAÇÃO SERIAL MODBUS | un | 25148.7 | 5029.74
EL07383 | INVERSOR DE FREQUÊNCIA TRIFÁSICO *105A, *75CV, 380-440V (REGIME DE SOBRECARGA NORMAL) COM KIT DE MONTAGEM DE IHM EM PORTA DE PAINEL, CABO DE *3 METROS PARA IHM E MÓDULO DE COMUNICAÇÃO SERIAL MODBUS | un | 31996.02 | 6399.2
EL07384 | INVERSOR DE FREQUÊNCIA TRIFÁSICO *142A, *100CV, 380-440V (REGIME DE SOBRECARGA NORMAL) COM KIT DE MONTAGEM DE IHM EM PORTA DE PAINEL, CABO DE *3 METROS PARA IHM E MÓDULO DE COMUNICAÇÃO SERIAL MODBUS | un | 41406.26 | 8281.25
EL07385 | INVERSOR DE FREQUÊNCIA TRIFÁSICO *173A, *125CV, 380-440V (REGIME DE SOBRECARGA NORMAL) COM KIT DE MONTAGEM DE IHM EM PORTA DE PAINEL, CABO DE *3 METROS PARA IHM E MÓDULO DE COMUNICAÇÃO SERIAL MODBUS | un | 44446.78 | 8889.36
EL07386 | INVERSOR DE FREQUÊNCIA TRIFÁSICO *205A, *150/175CV, 380/440V (REGIME DE SOBRECARGA NORMAL) COM KIT DE MONTAGEM DE IHM EM PORTA DE PAINEL, CABO DE *3 METROS PARA IHM E MÓDULO DE COMUNICAÇÃO SERIAL MODBUS | un | 52864.27 | 10572.85
EL07387 | INVERSOR DE FREQUÊNCIA TRIFÁSICO *242A, *175/200CV, 380/440V (REGIME DE SOBRECARGA NORMAL) COM KIT DE MONTAGEM DE IHM EM PORTA DE PAINEL, CABO DE *3 METROS PARA IHM E MÓDULO DE COMUNICAÇÃO SERIAL MODBUS | un | 60028.53 | 12005.71
EL07388 | INVERSOR DE FREQUÊNCIA TRIFÁSICO *302A, *200/250CV, 380/440V (REGIME DE SOBRECARGA NORMAL) COM KIT DE MONTAGEM DE IHM EM PORTA DE PAINEL, CABO DE *3 METROS PARA IHM E MÓDULO DE COMUNICAÇÃO SERIAL MODBUS | un | 68475.02 | 13695
EL07389 | INVERSOR DE FREQUÊNCIA TRIFÁSICO *370A, *250/300CV, 380/440V (REGIME DE SOBRECARGA NORMAL) COM KIT DE MONTAGEM DE IHM EM PORTA DE PAINEL, CABO DE *3 METROS PARA IHM E MÓDULO DE COMUNICAÇÃO SERIAL MODBUS | un | 73971.61 | 14794.32
EL07390 | INVERSOR DE FREQUÊNCIA TRIFÁSICO *477A, *350/400CV, 380/440V (REGIME DE SOBRECARGA NORMAL) COM KIT DE MONTAGEM DE IHM EM PORTA DE PAINEL, CABO DE *3 METROS PARA IHM E MÓDULO DE COMUNICAÇÃO SERIAL MODBUS | un | 103505.75 | 20701.15
EL07391 | INVERSOR DE FREQUÊNCIA TRIFÁSICO *601A, *450/500CV, 380/440V (REGIME DE SOBRECARGA NORMAL) COM KIT DE MONTAGEM DE IHM EM PORTA DE PAINEL, CABO DE *3 METROS PARA IHM E MÓDULO DE COMUNICAÇÃO SERIAL MODBUS | un | 137225.28 | 27445.06
EL07392 | SOFT STARTER TRIFÁSICO *16A, *5/7,5/10CV, 220/380/440V, PARA APLICAÇÃO STANDARD, COM BYPASS INTEGRADO E FUNÇÃO DE PARTIDA E PARADA SUAVE, COM KIT DE MONTAGEM DE IHM EM PORTA DE PAINEL, CABO DE *3 METROS PARA IHM E MÓDULO DE COMUNICAÇÃO SERIAL MODBUS | un | 5396.93 | 1079.39
EL07393 | SOFT STARTER TRIFÁSICO *22A, *7,5/10/15CV, 220/380/440V, PARA APLICAÇÃO STANDARD, COM BYPASS INTEGRADO E FUNÇÃO DE PARTIDA E PARADA SUAVE, COM KIT DE MONTAGEM DE IHM EM PORTA DE PAINEL, CABO DE *3 METROS PARA IHM E MÓDULO DE COMUNICAÇÃO SERIAL MODBUS | un | 7634.77 | 1526.95
EL07394 | SOFT STARTER TRIFÁSICO *30A, *10/15/20CV, 220/380/440V, PARA APLICAÇÃO STANDARD, COM BYPASS INTEGRADO E FUNÇÃO DE PARTIDA E PARADA SUAVE, COM KIT DE MONTAGEM DE IHM EM PORTA DE PAINEL, CABO DE *3 METROS PARA IHM E MÓDULO DE COMUNICAÇÃO SERIAL MODBUS | un | 8492.52 | 1698.5
EL07395 | SOFT STARTER TRIFÁSICO *45A, *15/25/30CV, 220/380/440V, PARA APLICAÇÃO STANDARD, COM BYPASS INTEGRADO E FUNÇÃO DE PARTIDA E PARADA SUAVE, COM KIT DE MONTAGEM DE IHM EM PORTA DE PAINEL, CABO DE *3 METROS PARA IHM E MÓDULO DE COMUNICAÇÃO SERIAL MODBUS | un | 9864.19 | 1972.84
EL07396 | SOFT STARTER TRIFÁSICO *60A, *20/30/40CV, 220/380/440V, PARA APLICAÇÃO STANDARD, COM BYPASS INTEGRADO E FUNÇÃO DE PARTIDA E PARADA SUAVE, COM KIT DE MONTAGEM DE IHM EM PORTA DE PAINEL, CABO DE *3 METROS PARA IHM E MÓDULO DE COMUNICAÇÃO SERIAL MODBUS | un | 10781.66 | 2156.33
EL07397 | SOFT STARTER TRIFÁSICO *85A, *30/50/60CV, 220/380/440V, PARA APLICAÇÃO STANDARD, COM BYPASS INTEGRADO E FUNÇÃO DE PARTIDA E PARADA SUAVE, COM KIT DE MONTAGEM DE IHM EM PORTA DE PAINEL, CABO DE *3 METROS PARA IHM E MÓDULO DE COMUNICAÇÃO SERIAL MODBUS | un | 12412.16 | 2482.43
EL07398 | SOFT STARTER TRIFÁSICO *130A, *50/75/100CV, 220/380/440V, PARA APLICAÇÃO STANDARD, COM BYPASS INTEGRADO E FUNÇÃO DE PARTIDA E PARADA SUAVE, COM KIT DE MONTAGEM DE IHM EM PORTA DE PAINEL, CABO DE *3 METROS PARA IHM E MÓDULO DE COMUNICAÇÃO SERIAL MODBUS | un | 15747.68 | 3149.54
EL07399 | SOFT STARTER TRIFÁSICO *170A, *60/100/125CV, 220/380/440V, PARA APLICAÇÃO STANDARD, COM BYPASS INTEGRADO E FUNÇÃO DE PARTIDA E PARADA SUAVE, COM KIT DE MONTAGEM DE IHM EM PORTA DE PAINEL, CABO DE *3 METROS PARA IHM E MÓDULO DE COMUNICAÇÃO SERIAL MODBUS | un | 18365.8 | 3673.16
EL07400 | SOFT STARTER TRIFÁSICO *205A, *75/125/150CV, 220/380/440V, PARA APLICAÇÃO STANDARD, COM BYPASS INTEGRADO E FUNÇÃO DE PARTIDA E PARADA SUAVE, COM KIT DE MONTAGEM DE IHM EM PORTA DE PAINEL, CABO DE *3 METROS PARA IHM E MÓDULO DE COMUNICAÇÃO SERIAL MODBUS | un | 21010.97 | 4202.19
EL07401 | SOFT STARTER TRIFÁSICO *250A, *100/175/200CV, 220/380/440V, PARA APLICAÇÃO STANDARD, COM BYPASS INTEGRADO E FUNÇÃO DE PARTIDA E PARADA SUAVE, COM KIT DE MONTAGEM DE IHM EM PORTA DE PAINEL, CABO DE *3 METROS PARA IHM E MÓDULO DE COMUNICAÇÃO SERIAL MODBUS | un | 23855.82 | 4771.16
EL07402 | SOFT STARTER TRIFÁSICO *312A, *125/200/250CV, 220/380/440V, PARA APLICAÇÃO STANDARD, COM BYPASS INTEGRADO E FUNÇÃO DE PARTIDA E PARADA SUAVE, COM KIT DE MONTAGEM DE IHM EM PORTA DE PAINEL, CABO DE *3 METROS PARA IHM E MÓDULO DE COMUNICAÇÃO SERIAL MODBUS | un | 27789.92 | 5557.98
EL07403 | SOFT STARTER TRIFÁSICO *365A, *150/250/300CV, 220/380/440V, PARA APLICAÇÃO STANDARD, COM BYPASS INTEGRADO E FUNÇÃO DE PARTIDA E PARADA SUAVE, COM KIT DE MONTAGEM DE IHM EM PORTA DE PAINEL, CABO DE *3 METROS PARA IHM E MÓDULO DE COMUNICAÇÃO SERIAL MODBUS | un | 32497 | 6499.4
EL07404 | SOFT STARTER TRIFÁSICO *480A, *175/300/350CV, 220/380/440V, PARA APLICAÇÃO STANDARD, COM BYPASS INTEGRADO E FUNÇÃO DE PARTIDA E PARADA SUAVE, COM KIT DE MONTAGEM DE IHM EM PORTA DE PAINEL, CABO DE *3 METROS PARA IHM E MÓDULO DE COMUNICAÇÃO SERIAL MODBUS | un | 49105.75 | 9821.15
EL07405 | SOFT STARTER TRIFÁSICO *590A, *250/450/500CV, 220/380/440V, PARA APLICAÇÃO STANDARD, COM BYPASS INTEGRADO E FUNÇÃO DE PARTIDA E PARADA SUAVE, COM KIT DE MONTAGEM DE IHM EM PORTA DE PAINEL, CABO DE *3 METROS PARA IHM E MÓDULO DE COMUNICAÇÃO SERIAL MODBUS | un | 76996.32 | 15399.26
EL07406 | SOFT STARTER TRIFÁSICO *660A, *250/500/550CV, 220/380/440V, PARA APLICAÇÃO STANDARD, COM BYPASS INTEGRADO E FUNÇÃO DE PARTIDA E PARADA SUAVE, COM KIT DE MONTAGEM DE IHM EM PORTA DE PAINEL, CABO DE *3 METROS PARA IHM E MÓDULO DE COMUNICAÇÃO SERIAL MODBUS | un | 83070.92 | 16614.18
EL07407 | SOFT STARTER TRIFÁSICO *790A, *300/550/600CV, 220/380/440V, PARA APLICAÇÃO STANDARD, COM BYPASS INTEGRADO E FUNÇÃO DE PARTIDA E PARADA SUAVE, COM KIT DE MONTAGEM DE IHM EM PORTA DE PAINEL, CABO DE *3 METROS PARA IHM E MÓDULO DE COMUNICAÇÃO SERIAL MODBUS | un | 89009.96 | 17801.99
EL07408 | SOFT STARTER TRIFÁSICO *950A, *350/650/750CV, 220/380/440V, PARA APLICAÇÃO STANDARD, COM BYPASS INTEGRADO E FUNÇÃO DE PARTIDA E PARADA SUAVE, COM KIT DE MONTAGEM DE IHM EM PORTA DE PAINEL, CABO DE *3 METROS PARA IHM E MÓDULO DE COMUNICAÇÃO SERIAL MODBUS | un | 102520.41 | 20504.08
EL07409 | SOFT STARTER TRIFÁSICO *1100A, *450/800/900CV, 220/380/440V, PARA APLICAÇÃO STANDARD, COM BYPASS INTEGRADO E FUNÇÃO DE PARTIDA E PARADA SUAVE, COM KIT DE MONTAGEM DE IHM EM PORTA DE PAINEL, CABO DE *3 METROS PARA IHM E MÓDULO DE COMUNICAÇÃO SERIAL MODBUS | un | 104889.26 | 20977.85
| PROTEÇÃO ELÉTRICA DE BAIXA TENSÃO |  |  | #N/A
EL01104 | BASE UNIPOLAR PARA FUSÍVEL DIAZED 2 - 25A, TAMANHO DII COMPLETA (COM TAMPA, ANEL DE PROTEÇÃO E PARAFUSO DE AJUSTE) | CJ | 62.67 | 25.07
EL01105 | BASE UNIPOLAR PARA FUSÍVEL DIAZED 35 - 63A, TAMANHO DIII COMPLETA (COM TAMPA, ANEL DE PROTEÇÃO E PARAFUSO DE AJUSTE) | CJ | 76.53 | 30.61
EL01046 | BASE UNIPOLAR PARA FUSÍVEL NH 160A, TAMANHO T00 | un | 43.36 | 17.34
EL01047 | BASE UNIPOLAR PARA FUSÍVEL NH 250A, TAMANHO T1 | un | 122.92 | 49.17
EL01048 | BASE UNIPOLAR PARA FUSÍVEL NH 400A, TAMANHO T2 | un | 154.26 | 61.7
EL01049 | BASE UNIPOLAR PARA FUSÍVEL NH 630A, TAMANHO T3 | un | 222.03 | 88.81
EL01045 | BASE UNIPOLAR PARA FUSÍVEL NH 1250A, TAMANHO T4 | un | 733.67 | 200
EL01102 | FUSÍVEL DIAZED 2 - 25A, TAMANHO DII | un | 5.48 | 0.55
EL01103 | FUSÍVEL DIAZED 35 - 63A, TAMANHO DIII | un | 11.35 | 1.14
EL01111 | FUSÍVEL NH 6 - 160A, TAMANHO T00 RETARDADO | un | 28.59 | 2.86
EL01109 | FUSÍVEL NH 36 - 250A, TAMANHO T01 RETARDADO | un | 76.25 | 7.63
EL01108 | FUSÍVEL NH 224 - 400A, TAMANHO T02 RETARDADO | un | 79.05 | 7.91
EL01110 | FUSÍVEL NH 400 - 630A, TAMANHO T03 RETARDADO | un | 181.95 | 18.2
EL07413 | FUSÍVEL NH 800 - 1250A, TAMANHO T04 RETARDADO | un | 1049.75 | 104.98
EL07351 | FUSÍVEL NH *20 - 160A, TAMANHO T00 ULTRARRÁPIDO (CLASSE aR) | un | 123.32 | 12.33
EL07352 | FUSÍVEL NH *63 - 250A, TAMANHO T01 ULTRARRÁPIDO (CLASSE aR) | un | 236.06 | 23.61
EL07353 | FUSÍVEL NH *250 - 400A, TAMANHO T02 ULTRARRÁPIDO (CLASSE aR) | un | 407.61 | 40.76
EL07354 | FUSÍVEL NH *400 - 630A, TAMANHO T03 ULTRARRÁPIDO (CLASSE aR) | un | 812.36 | 81.24
EL07355 | FUSÍVEL NH *710 - 800A, TAMANHO T03 ULTRARRÁPIDO (CLASSE aR) | un | 915.37 | 91.54
EL01079 | MINIDISJUNTOR TERMOMAGNÉTICO MONOPOLAR 0,5 - 4A PADRÃO DIN, CURVA C, Icc (CAPACIDADE DE INTERRUPÇÃO DE CURTO-CIRCUITO) = 3KA EM 220VCA | un | 57.18 | 22.87
EL01083 | MINIDISJUNTOR TERMOMAGNÉTICO MONOPOLAR 6A PADRÃO DIN, CURVA C, Icc (CAPACIDADE DE INTERRUPÇÃO DE CURTO-CIRCUITO) = 3KA EM 220VCA | un | 31.47 | 12.59
EL01080 | MINIDISJUNTOR TERMOMAGNÉTICO MONOPOLAR 10 - 30A PADRÃO DIN, CURVA C, Icc (CAPACIDADE DE INTERRUPÇÃO DE CURTO-CIRCUITO) = 3KA EM 220VCA | un | 10.94 | 4.38
EL01081 | MINIDISJUNTOR TERMOMAGNÉTICO MONOPOLAR 40A PADRÃO DIN, CURVA C, Icc (CAPACIDADE DE INTERRUPÇÃO DE CURTO-CIRCUITO) = 3KA EM 220VCA | un | 15.06 | 6.02
EL01082 | MINIDISJUNTOR TERMOMAGNÉTICO MONOPOLAR 50A PADRÃO DIN, CURVA C, Icc (CAPACIDADE DE INTERRUPÇÃO DE CURTO-CIRCUITO) = 3KA EM 220VCA | un | 15.06 | 6.02
EL01076 | MINIDISJUNTOR TERMOMAGNÉTICO BIPOLAR 0,5 - 4A PADRÃO DIN, CURVA C, Icc (CAPACIDADE DE INTERRUPÇÃO DE CURTO-CIRCUITO) = 3KA EM 220VCA | un | 138.72 | 55.49
EL01078 | MINIDISJUNTOR TERMOMAGNÉTICO BIPOLAR 6A PADRÃO DIN, CURVA C, Icc (CAPACIDADE DE INTERRUPÇÃO DE CURTO-CIRCUITO) = 3KA EM 220VCA | un | 112.87 | 45.15
EL01077 | MINIDISJUNTOR TERMOMAGNÉTICO BIPOLAR 10 - 50A PADRÃO DIN, CURVA C, Icc (CAPACIDADE DE INTERRUPÇÃO DE CURTO-CIRCUITO) = 3KA EM 220VCA | un | 57.82 | 23.13
EL06099 | MINIDISJUNTOR TERMOMAGNÉTICO TRIPOLAR 0,5 - 4A PADRÃO DIN, CURVA C, Icc (CAPACIDADE DE INTERRUPÇÃO DE CURTO-CIRCUITO) = 3KA EM 220VCA | un | 167.11 | 66.84
EL06102 | MINIDISJUNTOR TERMOMAGNÉTICO TRIPOLAR 6A PADRÃO DIN, CURVA C, Icc (CAPACIDADE DE INTERRUPÇÃO DE CURTO-CIRCUITO) = 3KA EM 220VCA | un | 124.79 | 49.92
EL06100 | MINIDISJUNTOR TERMOMAGNÉTICO TRIPOLAR 10 - 40A PADRÃO DIN, CURVA C, Icc (CAPACIDADE DE INTERRUPÇÃO DE CURTO-CIRCUITO) = 3KA EM 220VCA | un | 64.91 | 25.96
EL01094 | MINIDISJUNTOR TERMOMAGNÉTICO TRIPOLAR 50A PADRÃO DIN, CURVA C, Icc (CAPACIDADE DE INTERRUPÇÃO DE CURTO-CIRCUITO) = 3KA EM 220VCA | un | 66.63 | 26.65
EL06101 | MINIDISJUNTOR TERMOMAGNÉTICO TRIPOLAR 63A PADRÃO DIN, CURVA C, Icc (CAPACIDADE DE INTERRUPÇÃO DE CURTO-CIRCUITO) = 3KA EM 220VCA | un | 130.72 | 52.29
EL07604 | MINIDISJUNTOR TERMOMAGNÉTICO TRIPOLAR 100A PADRÃO DIN, CURVA C, Icc (CAPACIDADE DE INTERRUPÇÃO DE CURTO-CIRCUITO) = 3KA EM 220VCA | un | 190.71 | 76.28
EL07804 | DISJUNTOR TERMOMAGNÉTICO EM CAIXA MOLDADA TRIPOLAR 40A, Icc (CAPACIDADE DE INTERRUPÇÃO DE CURTO-CIRCUITO) MÍNIMO DE 35KA EM 220V | un | 538.65 | 200
EL07805 | DISJUNTOR TERMOMAGNÉTICO EM CAIXA MOLDADA TRIPOLAR 63A, Icc (CAPACIDADE DE INTERRUPÇÃO DE CURTO-CIRCUITO) MÍNIMO DE 35KA EM 220V | un | 572.95 | 200
EL07721 | DISJUNTOR TERMOMAGNÉTICO EM CAIXA MOLDADA TRIPOLAR 80A, Icc (CAPACIDADE DE INTERRUPÇÃO DE CURTO-CIRCUITO) MÍNIMO DE 50KA EM 220V E 20KA EM 440VCA | un | 585.52 | 200
EL07722 | DISJUNTOR TERMOMAGNÉTICO EM CAIXA MOLDADA TRIPOLAR 100A, Icc (CAPACIDADE DE INTERRUPÇÃO DE CURTO-CIRCUITO) MÍNIMO DE 50KA EM 220V E 20KA EM 440VCA | un | 605.01 | 200
EL07723 | DISJUNTOR TERMOMAGNÉTICO EM CAIXA MOLDADA TRIPOLAR 125 - 160A, Icc (CAPACIDADE DE INTERRUPÇÃO DE CURTO-CIRCUITO) MÍNIMO DE 50KA EM 220V E 20KA EM 440VCA | un | 1080.01 | 200
EL07724 | DISJUNTOR TERMOMAGNÉTICO EM CAIXA MOLDADA TRIPOLAR 200 - 250A, Icc (CAPACIDADE DE INTERRUPÇÃO DE CURTO-CIRCUITO) MÍNIMO DE 50KA EM 220V E 25KA EM 440VCA | un | 1839.7 | 200
EL07725 | DISJUNTOR TERMOMAGNÉTICO EM CAIXA MOLDADA TRIPOLAR 300 - 400A, Icc (CAPACIDADE DE INTERRUPÇÃO DE CURTO-CIRCUITO) MÍNIMO DE 50KA EM 220V E 35KA EM 440VCA | un | 3165.36 | 316.54
EL07726 | DISJUNTOR TERMOMAGNÉTICO EM CAIXA MOLDADA TRIPOLAR 500 - 630A, Icc (CAPACIDADE DE INTERRUPÇÃO DE CURTO-CIRCUITO) MÍNIMO DE 50KA EM 220V / 35KA EM 440VCA | un | 5376.23 | 537.62
EL07727 | DISJUNTOR TERMOMAGNÉTICO EM CAIXA MOLDADA TRIPOLAR 700 - 800A, Icc (CAPACIDADE DE INTERRUPÇÃO DE CURTO-CIRCUITO) MÍNIMO DE 50KA EM 220V E 35KA EM 440VCA | un | 5400.75 | 540.08
EL06096 | DISJUNTOR TERMOMAGNÉTICO EM CAIXA MOLDADA TRIPOLAR 80A, Icc (CAPACIDADE DE INTERRUPÇÃO DE CURTO-CIRCUITO) MÍNIMO DE 80KA EM 220V / 40KA EM 440VCA | un | 1576.34 | 200
EL01084 | DISJUNTOR TERMOMAGNÉTICO EM CAIXA MOLDADA TRIPOLAR 100 - 125A, Icc (CAPACIDADE DE INTERRUPÇÃO DE CURTO-CIRCUITO) MÍNIMO DE 80KA EM 220V / 40KA EM 440VCA | un | 2161.43 | 216.14
EL01085 | DISJUNTOR TERMOMAGNÉTICO EM CAIXA MOLDADA TRIPOLAR 125 - 160A, Icc (CAPACIDADE DE INTERRUPÇÃO DE CURTO-CIRCUITO) MÍNIMO DE 80KA EM 220V / 40KA EM 440VCA | un | 2918.01 | 291.8
EL01087 | DISJUNTOR TERMOMAGNÉTICO EM CAIXA MOLDADA TRIPOLAR 160-200A, Icc (CAPACIDADE DE INTERRUPÇÃO DE CURTO-CIRCUITO) MÍNIMO DE 80KA EM 220V / 40KA EM 440VCA | un | 3565.78 | 356.58
EL01088 | DISJUNTOR TERMOMAGNÉTICO EM CAIXA MOLDADA TRIPOLAR 315 - 400A, Icc (CAPACIDADE DE INTERRUPÇÃO DE CURTO-CIRCUITO) MÍNIMO DE 80KA EM 220V / 40KA EM 440VCA | un | 4038 | 403.8
EL01090 | DISJUNTOR TERMOMAGNÉTICO EM CAIXA MOLDADA TRIPOLAR 630A, Icc (CAPACIDADE DE INTERRUPÇÃO DE CURTO-CIRCUITO) MÍNIMO DE 65KA EM 220V / 40KA EM 440VCA | un | 8871.89 | 887.19
EL01091 | DISJUNTOR TERMOMAGNÉTICO EM CAIXA MOLDADA TRIPOLAR 800A, Icc (CAPACIDADE DE INTERRUPÇÃO DE CURTO-CIRCUITO) MÍNIMO DE 75KA EM 220V / 65KA EM 440VCA | un | 20612.97 | 2061.3
EL01086 | DISJUNTOR TERMOMAGNÉTICO EM CAIXA MOLDADA TRIPOLAR 1250A, Icc (CAPACIDADE DE INTERRUPÇÃO DE CURTO-CIRCUITO) MÍNIMO DE 75KA EM 220V / 65KA EM 440VCA | un | 22881.5 | 2288.15
EL01097 | DR (INTERRUPTOR DIFERENCIAL RESIDUAL) BIPOLAR 25A, SENSIBILIDADE: 30MA, 220VCA | un | 203.7 | 81.48
EL01098 | DR (INTERRUPTOR DIFERENCIAL RESIDUAL) BIPOLAR 40A, SENSIBILIDADE: 30MA, 220VCA | un | 209.01 | 83.6
EL01100 | DR (INTERRUPTOR DIFERENCIAL RESIDUAL) BIPOLAR 63A, SENSIBILIDADE: 30MA, 220VCA | un | 242.75 | 97.1
EL01099 | DR (INTERRUPTOR DIFERENCIAL RESIDUAL) TETRAPOLAR 40A, SENSIBILIDADE: 30MA, 400VCA | un | 274.56 | 109.82
EL06097 | DR (INTERRUPTOR DIFERENCIAL RESIDUAL) TETRAPOLAR 63A, SENSIBILIDADE: 30MA 400VCA | un | 309.22 | 123.69
EL06098 | DR (INTERRUPTOR DIFERENCIAL RESIDUAL) TETRAPOLAR 80A, SENSIBILIDADE: 30MA 400VCA | un | 421.96 | 168.78
EL08258 | DISJUNTOR TERMOMAGNÉTICO EM CAIXA MOLDADA TRIPOLAR, AJUSTÁVEL, 28 a 40A, 690V, Icc (CAPACIDADE DE INTERRUPÇÃO DE CURTO-CIRCUITO) MÍNIMO DE 25 kA a 380/415 VCA | un | 1101.91 | 200
EL08259 | DISJUNTOR TERMOMAGNÉTICO EM CAIXA MOLDADA TRIPOLAR, AJUSTÁVEL, 44 a 63A, 690V, Icc (CAPACIDADE DE INTERRUPÇÃO DE CURTO-CIRCUITO) MÍNIMO DE 25 kA a 380/415 VCA, 40 kA a 220/240 VCA | un | 744.39 | 200
EL08260 | DISJUNTOR TERMOMAGNÉTICO EM CAIXA MOLDADA TRIPOLAR, AJUSTÁVEL, 56 a 80A, 690V, Icc (CAPACIDADE DE INTERRUPÇÃO DE CURTO-CIRCUITO) MÍNIMO DE 25 kA a 380/415 VCA | un | 1123.54 | 200
EL08261 | DISJUNTOR TERMOMAGNÉTICO EM CAIXA MOLDADA TRIPOLAR, AJUSTÁVEL, 70 a 100A, 690V, Icc (CAPACIDADE DE INTERRUPÇÃO DE CURTO-CIRCUITO) MÍNIMO DE 25 kA a 380/415 VCA | un | 1062.49 | 200
EL08297 | DISJUNTOR TERMOMAGNÉTICO EM CAIXA MOLDADA TRIPOLAR, AJUSTÁVEL, 87,5 a 125A, 690V, Icc (CAPACIDADE DE INTERRUPÇÃO DE CURTO-CIRCUITO) MÍNIMO DE 25 kA a 380/415 VCA | un | 1129.08 | #N/A
EL07479 | MANOPLA ROTATIVA PARA PORTA DE PAINEL COM EIXO PROLONGADOR DE *130MM, IP-65, PARA DISJUNTOR MOTOR | un | 623.59 | 200
EL07465 | DISJUNTOR MOTOR TERMOMAGNÉTICO TRIPOLAR *0,16 a 0,25A Icu (CAPACIDADE DE INTERRUPÇÃO DE CURTO-CIRCUITO) = 100KA EM 400VCA, COM ACIONAMENTO ROTATIVO | un | 549.06 | 200
EL07466 | DISJUNTOR MOTOR TERMOMAGNÉTICO TRIPOLAR *0,25 a 0,40A Icu (CAPACIDADE DE INTERRUPÇÃO DE CURTO-CIRCUITO) = 100KA EM 400VCA, COM ACIONAMENTO ROTATIVO | un | 549.06 | 200
EL07467 | DISJUNTOR MOTOR TERMOMAGNÉTICO TRIPOLAR *0,4 a 0,63A Icu (CAPACIDADE DE INTERRUPÇÃO DE CURTO-CIRCUITO) = 100KA EM 400VCA, COM ACIONAMENTO ROTATIVO | un | 538.85 | 200
EL07468 | DISJUNTOR MOTOR TERMOMAGNÉTICO TRIPOLAR *0,63 a 1A Icu (CAPACIDADE DE INTERRUPÇÃO DE CURTO-CIRCUITO) = 100KA EM 400VCA, COM ACIONAMENTO ROTATIVO | un | 587.28 | 200
EL07469 | DISJUNTOR MOTOR TERMOMAGNÉTICO TRIPOLAR *1,0 a 1,6A Icu (CAPACIDADE DE INTERRUPÇÃO DE CURTO-CIRCUITO) = 100KA EM 400VCA, COM ACIONAMENTO ROTATIVO | un | 586.87 | 200
EL07470 | DISJUNTOR MOTOR TERMOMAGNÉTICO TRIPOLAR *1,6 a 2,5A Icu (CAPACIDADE DE INTERRUPÇÃO DE CURTO-CIRCUITO) = 100KA EM 400VCA, COM ACIONAMENTO ROTATIVO | un | 587.28 | 200
EL07471 | DISJUNTOR MOTOR TERMOMAGNÉTICO TRIPOLAR *2,5 a 4A Icu (CAPACIDADE DE INTERRUPÇÃO DE CURTO-CIRCUITO) = 100KA EM 400VCA, COM ACIONAMENTO ROTATIVO | un | 618.14 | 200
EL07472 | DISJUNTOR MOTOR TERMOMAGNÉTICO TRIPOLAR *4 a 6,3A Icu (CAPACIDADE DE INTERRUPÇÃO DE CURTO-CIRCUITO) = 100KA EM 400VCA, COM ACIONAMENTO ROTATIVO | un | 550.07 | 200
EL07473 | DISJUNTOR MOTOR TERMOMAGNÉTICO TRIPOLAR *6,3 a 10A Icu (CAPACIDADE DE INTERRUPÇÃO DE CURTO-CIRCUITO) = 50KA EM 400VCA, COM ACIONAMENTO ROTATIVO | un | 566.34 | 200
EL07474 | DISJUNTOR MOTOR TERMOMAGNÉTICO TRIPOLAR *10 a 16A Icu (CAPACIDADE DE INTERRUPÇÃO DE CURTO-CIRCUITO) = 50KA EM 400VCA, COM ACIONAMENTO ROTATIVO | un | 641.69 | 200
EL07475 | DISJUNTOR MOTOR TERMOMAGNÉTICO TRIPOLAR *16 a 20A Icu (CAPACIDADE DE INTERRUPÇÃO DE CURTO-CIRCUITO) = 50KA EM 400VCA, COM ACIONAMENTO ROTATIVO | un | 751.51 | 200
EL07476 | DISJUNTOR MOTOR TERMOMAGNÉTICO TRIPOLAR *20 a 25A Icu (CAPACIDADE DE INTERRUPÇÃO DE CURTO-CIRCUITO) = 50KA EM 400VCA, COM ACIONAMENTO ROTATIVO | un | 865.71 | 200
EL07477 | DISJUNTOR MOTOR TERMOMAGNÉTICO TRIPOLAR *25 a 32A Icu (CAPACIDADE DE INTERRUPÇÃO DE CURTO-CIRCUITO) = 25KA EM 400VCA, COM ACIONAMENTO ROTATIVO | un | 958.33 | 200
EL07478 | DISJUNTOR MOTOR TERMOMAGNÉTICO TRIPOLAR *32 a 40A Icu (CAPACIDADE DE INTERRUPÇÃO DE CURTO-CIRCUITO) = 20KA EM 400VCA, COM ACIONAMENTO ROTATIVO | un | 2069.51 | 206.95
EL08088 | DISJUNTOR MOTOR TERMOMAGNÉTICO TRIPOLAR 50A a 63A Icu (CAPACIDADE DE INTERRUPÇÃO DE CURTO-CIRCUITO) = 20KA EM 400VCA, COM ACIONAMENTO ROTATIVO | un | 2471.12 | 247.11
EL07435 | DPS CLASSE 1 CENTELHADOR UNIPOLAR *440V, IMPULSO DE CORRENTE DE DESCARGA (10/350us) 50kA, Tr ≤ 100ns | un | 1252.56 | 125.26
EL07436 | DPS CLASSE 2 VARISTOR UNIPOLAR *280V, CORRENTE DE DESCARGA NOMINAL/MÁXIMA (8/20us) 20/40kA, Tr ≤ 25ns | un | 240.38 | 24.04
EL07437 | DPS CLASSE 2 VARISTOR UNIPOLAR *440V, CORRENTE DE DESCARGA NOMINAL/MÁXIMA (8/20us) 20/40kA, Tr ≤ 25ns | un | 386.87 | 38.69
EL07438 | DPS CLASSE 3 BIPOLAR 24Vcc, *20A, CORRENTE DE DESCARGA NOMINAL (8/20µs) *0,7kA, Tr ≤ 25ns | un | 433.93 | 43.39
EL07439 | DPS CLASSE 3 BIPOLAR *230V, *16A, CORRENTE DE DESCARGA NOMINAL (8/20µs) *2,5kA, Tr ≤ 25ns | un | 469.68 | 46.97
EL07440 | DPS CLASSE 1, 2 E 3 BIPOLAR 24Vcc, *0,75A, IMPULSO DE CORRENTE DE DESCARGA (10/350us) *2,5kA, CORRENTE DE DESCARGA NOMINAL/TOTAL (8/20us) 5/10kA, PARA SINAL ANALÓGICO | un | 309.4 | 30.94
EL07441 | DPS PARA COMUNICAÇÃO SERIAL RS-485 | un | 668.86 | 66.89
EL07442 | DPS PARA PORTA ETHERNET RJ45 CAT6 | un | 761.42 | 76.14
EL07443 | ISOLADOR GALVÂNICO DE 3 VIAS, 24Vcc, ENTRADA E SAÍDA 0(4)...20 mA, PARA SINAL ANALOGICO | un | 1152.46 | 115.25
EL07444 | ISOLADOR GALVÂNICO DE 3 VIAS, 24Vcc, ENTRADA E SAÍDA 0(4)...20 mA, PARA SINAL ANALOGICO, CONFIGURÁVEL ATRAVÉS DE CHAVE DIP (DIP SWITCH) | un | 1251.21 | 125.12
| SWITCH E MODEM |  |  | #N/A
EL08079 | DIO - DISTRIBUIDOR INTERNO ÓPTICO PARA ATÉ 6 FIBRAS ÓPTICAS | un | 616.96 | 200
EL07806 | MODEM GPRS ALIMENTAÇÃO ENTRE 10 A 24VCC ENVIA E RECEBE DADOS POR UMA REDE GSM, GPRS, EDGE OU 4G SEM A NECESSIDADE DE UM COMPUTADOR (COM PORTAS RS-232 E RS485) | un | 1399.94 | 200
EL07605 | SWITCH INDUSTRIAL GERENCIÁVEL *5 PORTAS RJ45 10/100BASE-TX | un | 7121.05 | 712.11
EL07606 | SWITCH INDUSTRIAL GERENCIÁVEL *6 PORTAS RJ45 10/100/1000BASE-TX E *2 PORTAS ÓTICAS 100/1000BASE-FX | un | 9093.41 | 909.34
EL08080 | SWITCH INDUSTRIAL GERENCIÁVEL *8 PORTAS RJ45 10/100/1000 BASE-TX E *2 PORTAS ÓTICAS 100/1000 BASE-FX | un | 7488.78 | 748.88
EL08081 | SWITCH INDUSTRIAL GERENCIÁVEL *12 PORTAS RJ45 10/100/1000 BASE-TX E *2 PORTAS ÓTICAS 100/1000 BASE-FX | un | 14082.91 | 1408.29
| TRANSFORMADORES DE COMANDO, TC E TP DE BAIXA TENSÃO |  |  | #N/A
EL02767 | TRANSFORMADOR DE COMANDO ISOLADOR ENTRADA 220/380/440V, SAÍDA 110/220V, 150VA MONOFÁSICO IP-00 | un | 262.31 | 104.92
EL02765 | TRANSFORMADOR DE COMANDO ISOLADOR ENTRADA 220/380/440V, SAÍDA 110/220V, 300VA MONOFÁSICO IP-00 | un | 502.88 | 200
EL02766 | TRANSFORMADOR DE COMANDO ISOLADOR ENTRADA 220/380/440V, SAÍDA 110/220V, 500VA MONOFÁSICO IP-00 | un | 674.06 | 200
EL02764 | TRANSFORMADOR DE COMANDO ISOLADOR ENTRADA 220/380/440V, SAÍDA 110/220V, 1.000VA MONOFÁSICO IP-00 | un | 881.74 | 200
EL06058 | TRANSFORMADOR DE COMANDO ISOLADOR ENTRADA 220/380/440V, SAÍDA 110/220V, 2.000VA MONOFÁSICO IP-00 | un | 1233.25 | 200
EL06059 | TRANSFORMADOR DE COMANDO ISOLADOR ENTRADA 220/380/440V, SAÍDA 110/220V, 3.000VA MONOFÁSICO IP-00 | un | 1525.75 | 200
EL06060 | TRANSFORMADOR DE CORRENTE (TC) JANELA ENCAPSULADO EM RESINA EPÓXI 0,6KV, 50 ATÉ 80/5A EXATIDÃO 1,2C2,5 | un | 301.44 | 120.58
EL06062 | TRANSFORMADOR DE CORRENTE (TC) JANELA ENCAPSULADO EM RESINA EPÓXI 0,6KV, DE 100 ATÉ 150/5A EXATIDÃO 1,2C2,5 | un | 252.66 | 101.06
EL06063 | TRANSFORMADOR DE CORRENTE (TC) JANELA ENCAPSULADO EM RESINA EPÓXI 0,6KV, DE 200 ATÉ 250/5A EXATIDÃO 0,6C5 | un | 328.06 | 131.22
EL06064 | TRANSFORMADOR DE CORRENTE (TC) JANELA ENCAPSULADO EM RESINA EPÓXI 0,6KV, DE 300 ATÉ 400/5A EXATIDÃO 0,6C5 | un | 355.77 | 142.31
EL06065 | TRANSFORMADOR DE CORRENTE (TC) JANELA ENCAPSULADO EM RESINA EPÓXI 0,6KV, DE 500 ATÉ 600/5A EXATIDÃO 0,6C12,5 | un | 371.56 | 148.62
EL06066 | TRANSFORMADOR DE CORRENTE (TC) JANELA ENCAPSULADO EM RESINA EPÓXI 0,6KV, DE 700 ATÉ 800/5A EXATIDÃO 0,6C12,5 | un | 386.28 | 154.51
EL06061 | TRANSFORMADOR DE CORRENTE (TC) JANELA ENCAPSULADO EM RESINA EPÓXI 0,6KV, DE 1.000 ATÉ 1500/5A EXATIDÃO 0,6C12,5 | un | 711.46 | 200
EL06067 | TRANSFORMADOR DE POTENCIAL (TP) ENCAPSULADO EM RESINA EPÓXI 480/110V, 100VA (POTÊNCIA TÉRMICA) MONOFÁSICO FASE-FASE, EXATIDÃO 0,6P12,5 | un | 838.16 | 200
EL02763 | TRANSFORMADOR DE POTENCIAL (TP) ENCAPSULADO EM RESINA EPÓXI 480/110V, 400VA (POTÊNCIA TÉRMICA) MONOFÁSICO FASE-FASE, EXATIDÃO 0,6P12,5 | un | 1184.27 | 200
| QUADROS PADRÃO |  |  | #N/A
| PAINEL COMPACTO PARA EEE |  |  | #N/A
EL08227 | PC-2CF - FORNECIMENTO DE PAINEL ELÉTRICO QUADRO COMPACTO EM CAIXA DE ATÉ 1200MM PARA PARTIDAS COM DOIS CONVERSORES DE FREQUÊNCIA (PARA 2 MOTORES DE 3CV) DE 220V | un | 135203.46 | 4604.97
EL08228 | PC-2CF - FORNECIMENTO DE PAINEL ELÉTRICO QUADRO COMPACTO EM CAIXA DE ATÉ 1200MM PARA PARTIDAS COM DOIS CONVERSORES DE FREQUÊNCIA (PARA 2 MOTORES DE 5CV) DE 220V | un | 136390.59 | 4604.97
EL08229 | PC-2CF - FORNECIMENTO DE PAINEL ELÉTRICO QUADRO COMPACTO EM CAIXA DE ATÉ 1200MM PARA PARTIDAS COM DOIS CONVERSORES DE FREQUÊNCIA (PARA 2 MOTORES DE 7,5CV) DE 220V | un | 138797.31 | 4604.97
EL08230 | PC-2CF - FORNECIMENTO DE PAINEL ELÉTRICO QUADRO COMPACTO EM CAIXA DE ATÉ 1200MM PARA PARTIDAS COM DOIS CONVERSORES DE FREQUÊNCIA (PARA 2 MOTORES DE 10CV) DE 220V | un | 139968.21 | 4604.97
EL08231 | PC-2CF - FORNECIMENTO DE PAINEL ELÉTRICO QUADRO COMPACTO EM CAIXA DE ATÉ 1200MM PARA PARTIDAS COM DOIS CONVERSORES DE FREQUÊNCIA (PARA 2 MOTORES DE 15CV) DE 220V | un | 145878.93 | 4604.97
EL08232 | PC-2CF - FORNECIMENTO DE PAINEL ELÉTRICO QUADRO COMPACTO EM ARMÁRIO DE ATÉ 2300MM PARA PARTIDAS COM DOIS CONVERSORES DE FREQUÊNCIA (PARA 2 MOTORES DE 20CV) DE 220V | un | 161117.21 | 6647.96
EL08233 | PC-2CF - FORNECIMENTO DE PAINEL ELÉTRICO QUADRO COMPACTO EM ARMÁRIO DE ATÉ 2300MM PARA PARTIDAS COM DOIS CONVERSORES DE FREQUÊNCIA (PARA 2 MOTORES DE 25CV) DE 220V | un | 179681.91 | 6647.96
EL08234 | PC-2CF - FORNECIMENTO DE PAINEL ELÉTRICO QUADRO COMPACTO EM ARMÁRIO DE ATÉ 2300MM PARA PARTIDAS COM DOIS CONVERSORES DE FREQUÊNCIA (PARA 2 MOTORES DE 30CV) DE 220V | un | 188375.47 | 6647.96
| REDE AÉREA |  |  | #N/A
| FERRAGENS, REDE E ACESSÓRIOS |  |  | #N/A
EL02499 | ALÇA PREFORMADA DE DISTRIBUIÇÃO PARA CABO DE ALUMÍNO CCA (ACSR) 4 AWG | un | 4.68 | 0
EL02500 | ALÇA PREFORMADA DE DISTRIBUIÇÃO PARA CABO DE ALUMÍNO CCA (ACSR) 4/0 AWG | un | 26.16 | 0
EL06027 | ARMAÇÃO SECUNDÁRIA PESADO DE AÇO GALV A FOGO 1 ESTRIBO | un | 19.55 | 22.02
EL06028 | ARMAÇÃO SECUNDÁRIA PESADO DE AÇO GALV A FOGO 2 ESTRIBOS | un | 30.78 | 22.02
EL06029 | ARMAÇÃO SECUNDÁRIA PESADO DE AÇO GALV A FOGO 3 ESTRIBOS | un | 56 | 22.02
EL06030 | ARMAÇÃO SECUNDÁRIA PESADO DE AÇO GALV A FOGO 4 ESTRIBOS | un | 109.71 | 22.02
EL02505 | CINTA CIRCULAR DE AÇO GALV A FOGO 160MM COM 2 PARAFUSOS FRANCÊS M16 X 70MM E PORCAS PARA POSTE | un | 32.06 | 22.02
EL02506 | CINTA CIRCULAR DE AÇO GALV A FOGO 210MM COM 2 PARAFUSOS FRANCÊS M16 X 70MM E PORCAS PARA POSTE | un | 49.34 | 22.02
EL02507 | CINTA CIRCULAR DE AÇO GALV A FOGO 300MM COM 2 PARAFUSOS FRANCÊS M16 X 70MM E PORCAS PARA POSTE | un | 60.13 | 22.02
EL02509 | CRUZETA DE MADEIRA * 90 X 112,5 X 2.400MM REDES DISTRIBUIÇÃO | un | 197.8 | 104.75
EL08082 | FITA EM AÇO INOX AISI 304 3/4" PARA POSTE DE CONCRETO | un | 150.27 | #N/A
EL02510 | GANCHO DE SUSPENSÃO OLHAL DE AÇO CARBONO CARGA DE RUPTURA DE 50kN NBR 8159 | un | 13.9 | 0
EL02514 | ISOLADOR CASTANHA DE PORCELANA 85 X 90MM | un | 17.78 | 12.89
EL02515 | ISOLADOR DISCO DE PORCELANA D=152MM (6") COM GARFO OLHAL | un | 57.9 | 22.02
EL02516 | ISOLADOR PINO (HI-TOP) DE PORCELANA 15KV, ROSCA 25MM | un | 25.29 | 12.89
EL02517 | ISOLADOR ROLDANA DE PORCELANA 76 X 79MM | un | 13.28 | 12.89
EL02836 | ISOLADOR SUPORTE (PEDESTAL) DE PORCELANA 15KV USO INTERNO, COM PRENSA FIO | un | 214.27 | 48.99
EL02518 | MÃO-FRANCESA PLANA DE AÇO CARBONO * 710 X 32 X 6,5MM (COMP X LARG X ESP) NBR 8159 | un | 19.15 | 0
EL02520 | OLHAL PARA PARAFUSOS DE AÇO CARBONO CARGA DE RUPTURA DE 5.000 daN NBR 8159 | un | 15.95 | 0
EL08083 | SELA PARA CRUZETA AÇO GALVANIZADO 9x11 cm | un | 15.35 | 0
| SPDA (SISTEMAS DE PROTEÇÃO CONTRA DESCARGAS ATMOSFÉRICAS) |  |  | #N/A
| ATERRAMENTO E PÁRA-RAIOS |  |  | #N/A
EL02526 | ABRAÇADEIRA 3 ESTAIS PARA MASTRO 1.1/2" | un | 14.2 | 0
EL02527 | ABRAÇADEIRA 3 ESTAIS PARA MASTRO 2" | un | 16.11 | 0
EL02528 | ABRAÇADEIRA 4 ESTAIS PARA MASTRO 1.1/2" | un | 18.63 | 0
EL02529 | ABRAÇADEIRA 4 ESTAIS PARA MASTRO 2" | un | 21.47 | 0
EL02530 | ABRAÇADEIRA (SUPORTE) DE AÇO GALV A FOGO D=1.1/2" COM CHAPA DE ENCOSTO PARA FIXAÇÃO DE TUBO DE PROTEÇÃO | un | 22.98 | 0
EL02531 | ABRAÇADEIRA (SUPORTE) DE AÇO GALV A FOGO D=2" COM CHAPA DE ENCOSTO PARA FIXAÇÃO DE TUBO DE PROTEÇÃO | un | 23.53 | 0
EL06034 | BARRA CHATA DE ALUMÍNIO 7/8" X 1/8" X 3M PARA SPDA | BR | 25.52 | 94.59
EL06033 | BARRA CHATA DE ALUMÍNIO 3/4" X 1/4" X 3M PARA SPDA | BR | 50.2 | 94.59
EL08089 | BARRAMENTO DE EQUIPOTENCIALIZAÇÃO LOCAL - BEL, DE COBRE, 10 FUROS | un | 140.58 | 56.23
EL08090 | BARRAMENTO DE EQUIPOTENCIALIZAÇÃO LOCAL - BEL, DE COBRE, 14 FUROS | un | 359.07 | 143.63
EL02524 | BASE PARA MASTRO DE ALUMÍNIO D=1.1/2" | un | 69.81 | 0
EL02525 | BASE PARA MASTRO DE ALUMÍNIO D=2" | un | 74.06 | 0
EL02532 | CABO DE AÇO 5/16" | M | 12.5 | Verificar a utilização, se for para estai de mastro, consdierar 0 (montagem inclusa na instalação do mastro)
EL02533 | CAIXA DE INSPEÇÃO DE PVC COM TAMPA DE FERRO FUNDIDO D=300MM, H=250MM PARA ATERRAMENTO | un | 109.9 | 115.4
EL02534 | CAPTOR FRANKLIN DE LATÃO, ALT=350MM, 1 DESCIDA, 4 PONTAS | un | 123.36 | 35.75
EL02570 | CORDOALHA FLEXÍVEL DE COBRE ESTANHADO *25 x 300MM (ALT X COMP) PARA ATERRAMENTO | un | 37.08 | Fazer uma composição para este conector
EL02571 | ESTICADOR GANCHO / OLHAL, AÇO GALV A FOGO PARA CABO DE AÇO 5/16" DIN 1480 - CARGA DE TRABALHO APROX. 200KGF | un | 14.54 | 0
EL02521 | SAPATILHA PARA CABO DE AÇO 5/16" | un | 2.56 | 0
EL02584 | HASTE DE ATERRAMENTO ALTA CAMADA DE AÇO COM REVESTIMENTO EM COBRE ELETROLÍTICO (0,254MM) D=5/8'' X 2,4M NBR 13571 | un | 134.31 | 125.66
EL02587 | HASTE DE ATERRAMENTO ALTA CAMADA DE AÇO COM REVESTIMENTO EM COBRE ELETROLÍTICO (0,254MM) D=5/8'' X 3,0M NBR 13571 | un | 166.79 | 125.66
EL02578 | HASTE DE ATERRAMENTO ALTA CAMADA DE AÇO COM REVESTIMENTO EM COBRE ELETROLÍTICO (0,254MM) D=3/4'' X 2,4M NBR 13571 | un | 187.26 | 125.66
EL02581 | HASTE DE ATERRAMENTO ALTA CAMADA DE AÇO COM REVESTIMENTO EM COBRE ELETROLÍTICO (0,254MM) D=3/4'' X 3,0M NBR 13571 | un | 217.6 | 125.66
EL08084 | MASSA PARA CALAFETAR, CINZA, À BASE DE BORRACHA SINTÉTICA, ÓLEOS E CARGAS MINERAIS, 1 KG, PARA VEDAÇÃO | un | 48.11 | 0
EL06035 | MASTRO PARA-RAIOS SIMPLES DE AÇO GALV A FOGO D=1.1/2", ALT=3M (1 LANCE) | un | 235.17 | 142.2
EL06036 | MASTRO PARA-RAIOS SIMPLES DE AÇO GALV A FOGO D=1.1/2", ALT=4M (2 LANCES) | un | 321.19 | 142.2
EL06037 | MASTRO PARA-RAIOS SIMPLES DE AÇO GALV A FOGO D=1.1/2", ALT=6M (2 LANCES) | un | 373.41 | 213.31
EL06038 | MASTRO PARA-RAIOS SIMPLES DE AÇO GALV A FOGO D=2", ALT=3M (1 LANCE) | un | 282.29 | 142.2
EL06039 | MASTRO PARA-RAIOS SIMPLES DE AÇO GALV A FOGO D=2", ALT=4M (2 LANCES) | un | 367.13 | 142.2
EL02591 | MASTRO PARA-RAIOS SIMPLES DE AÇO GALV A FOGO D=2", ALT=6M (2 LANCES) | un | 471.72 | 213.31
EL06040 | MASTRO PARA-RAIOS TELESCÓPICO DE AÇO GALV A FOGO ALT=9M (3 LANCES) DIÂM. NA BASE 2" E NO TOPO 1.1/2” | un | 760.55 | 319.95
EL02600 | SUPORTE ISOLADOR REFORÇADO DE AÇO GALV A FOGO COM CHAPA DE ENCOSTO | un | 15.12 | 71.48
EL02601 | SUPORTE ISOLADOR REFORÇADO DE AÇO GALV A FOGO PARA MASTRO D=2", COM 1 DESCIDA | un | 18.75 | 71.48
EL02602 | SUPORTE ISOLADOR REFORÇADO DE AÇO GALV A FOGO PARA MASTRO D=2", COM 2 DESCIDAS | un | 28.58 | 71.48
EL02603 | SUPORTE ISOLADOR REFORÇADO DE AÇO GALV A FOGO PARA QUINA 90° | un | 29.02 | 71.48
EL02604 | SUPORTE ISOLADOR REFORÇADO DE AÇO GALV A FOGO COM CALHA PARA TELHA ONDULADA | un | 29.88 | 71.48
EL02606 | SUPORTE ISOLADOR SIMPLES DE AÇO GALV A FOGO COM ROSCA SOBERBA | un | 6.76 | 35.75
EL02607 | SUPORTE ISOLADOR SIMPLES DE AÇO GALV A FOGO PARA MASTRO D=2", COM 1 DESCIDA | un | 15.41 | 35.75
EL02608 | SUPORTE ISOLADOR SIMPLES DE AÇO GALV A FOGO PARA MASTRO D=2", COM 2 DESCIDAS | un | 24.35 | 35.75
EL02609 | SUPORTE ISOLADOR SIMPLES DE AÇO GALV A FOGO COM CALHA PARA TELHA ONDULADA | un | 25.21 | 35.75
EL06041 | TERMINAL AÉREO (MINICAPTOR) DE AÇO GALV A FOGO D=3/8" (OU 10MM), ALT=*250MM FIXAÇÃO HORIZONTAL PARA SPDA | un | 12.5 | 35.75
EL02611 | TERMINAL AÉREO (MINICAPTOR) DE AÇO GALV A FOGO D=3/8" (OU 10MM), ALT=600MM FIXAÇÃO HORIZONTAL PARA SPDA | un | 19.25 | 35.75
EL06043 | TERMINAL AÉREO (MINICAPTOR) DE BARRA CHATA DE ALUMÍNIO 7/8" X 1/8" X 300MM BASE L PARA SPDA | un | 6.48 | 35.75
EL06044 | TERMINAL AÉREO (MINICAPTOR) DE BARRA CHATA DE ALUMÍNIO 7/8" X 1/8" X 600MM BASE L PARA SPDA | un | 10.45 | 35.75
EL06042 | TERMINAL AÉREO (MINICAPTOR) DE BARRA CHATA DE ALUMÍNIO 3/4" X 1/4" X 600MM BASE L PARA SPDA | un | 13.97 | 35.75
| CONECTORES E GRAMPOS P/ SPDA |  |  | #N/A
EL02555 | CONECTOR PARA MEDIÇÃO DE LATÃO PARA CABOS DE COBRE ATÉ 50MM2 - 2 PARAFUSOS PARA SPDA | un | 20.53 | 13.22
EL02557 | CONECTOR PARAFUSO-FENDIDO (SPLIT-BOLT) EM LIGA DE COBRE FUNDIDO PARA CABOS DE COBRE ATÉ 10MM2 | un | 6.31 | 3.97
EL02560 | CONECTOR PARAFUSO-FENDIDO (SPLIT-BOLT) EM LIGA DE COBRE FUNDIDO PARA CABOS DE COBRE ATÉ 16MM2 | un | 10.1 | 4.41
EL02564 | CONECTOR PARAFUSO-FENDIDO (SPLIT-BOLT) EM LIGA DE COBRE FUNDIDO PARA CABOS DE COBRE ATÉ 25MM2 | un | 12.34 | 4.41
EL02565 | CONECTOR PARAFUSO-FENDIDO (SPLIT-BOLT) EM LIGA DE COBRE FUNDIDO PARA CABOS DE COBRE ATÉ 35MM2 | un | 13.93 | 8.81
EL02566 | CONECTOR PARAFUSO-FENDIDO (SPLIT-BOLT) EM LIGA DE COBRE FUNDIDO PARA CABOS DE COBRE ATÉ 50MM2 | un | 17.91 | 13.22
EL02568 | CONECTOR PARAFUSO-FENDIDO (SPLIT-BOLT) EM LIGA DE COBRE FUNDIDO PARA CABOS DE COBRE ATÉ 70MM2 | un | 25.24 | 17.63
EL02569 | CONECTOR PARAFUSO-FENDIDO (SPLIT-BOLT) EM LIGA DE COBRE FUNDIDO PARA CABOS DE COBRE ATÉ 95MM2 | un | 33.34 | 22.03
EL02558 | CONECTOR PARAFUSO-FENDIDO (SPLIT-BOLT) EM LIGA DE COBRE FUNDIDO PARA CABOS DE COBRE ATÉ 120MM2 | un | 36.88 | 26.41
EL02561 | CONECTOR PARAFUSO-FENDIDO (SPLIT-BOLT) EM LIGA DE COBRE FUNDIDO PARA CABOS DE COBRE ATÉ 185MM2 | un | 55.8 | Fazer uma composição para este conector
EL02599 | GRAMPO CROSBY PARA CABOS DE AÇO 5/16" | un | 2.82 | 0
EL02575 | GRAMPO DE ATERRAMENTO OLHAL EM LIGA DE COBRE FUNDIDO DIÂM. DA HASTE=5/8", CONDUTOR 10 A 50MM2 | un | 10.02 | 13.22
EL02574 | GRAMPO DE ATERRAMENTO OLHAL EM LIGA DE COBRE FUNDIDO DIÂM. DA HASTE=3/4", CONDUTOR 10 A 50MM2 | un | 14.04 | 13.22
EL02572 | GRAMPO DE ATERRAMENTO COM PARAFUSO TIPO "U" EM LIGA DE COBRE FUNDIDO DIÂM. DA HASTE=5/8" A 3/4", CONDUTOR 25 A 70MM2 (PERMITE FIXAR O CONDUTOR PARALELAMENTE OU A 90° À HASTE) | un | 55.84 | 17.63
EL02573 | GRAMPO DE ATERRAMENTO COM PARAFUSO TIPO "U" EM LIGA DE COBRE FUNDIDO DIÂM. DA HASTE=5/8" A 3/4", CONDUTOR 70 A 120MM2 (PERMITE FIXAR O CONDUTOR PARALELAMENTE OU A 90° À HASTE) | un | 61.29 | 26.41
EL02551 | GRAMPO DE ATERRAMENTO COM PARAFUSO TIPO "U" EM LIGA DE COBRE FUNDIDO DIÂM. DO TUBO=1.1/2", CONDUTOR (25 A 70MM2) | un | 102.91 | 17.63
EL02552 | GRAMPO DE ATERRAMENTO COM PARAFUSO TIPO "U" EM LIGA DE COBRE FUNDIDO DIÂM. DO TUBO=2", CONDUTOR (25 A 70MM2) | un | 153.11 | 17.63
EL02556 | GRAMPO MULTIDIRECIONAL DE BRONZE PARA CABOS DE COBRE ATÉ *95MM2 PARA SPDA | un | 71.43 | 22.03
| CONEXÕES EXOTÉRMICAS |  |  | #N/A
EL02523 | ALICATE PARA MOLDE DE SOLDA EXOTÉRMICA TAMANHO PEQUENO | un | 75.5 | 0
EL02522 | ALICATE PARA MOLDE DE SOLDA EXOTÉRMICA TAMANHO MÉDIO/GRANDE | un | 93.78 | 0
EL02538 | CARTUCHO (PÓ EXOTÉRMICO) Nº 32 PARA SOLDA EXOTÉRMICA | un | 8.2 | 27.94
EL02542 | CARTUCHO (PÓ EXOTÉRMICO) Nº 65 PARA SOLDA EXOTÉRMICA | un | 10.56 | 27.94
EL02539 | CARTUCHO (PÓ EXOTÉRMICO) Nº 90 PARA SOLDA EXOTÉRMICA | un | 15.95 | 27.94
EL02535 | CARTUCHO (PÓ EXOTÉRMICO) Nº 115 PARA SOLDA EXOTÉRMICA | un | 17.74 | 27.94
EL02536 | CARTUCHO (PÓ EXOTÉRMICO) Nº 150 PARA SOLDA EXOTÉRMICA | un | 23.39 | 27.94
EL02537 | CARTUCHO (PÓ EXOTÉRMICO) Nº 200 PARA SOLDA EXOTÉRMICA | un | 30.96 | 27.94
EL02540 | CARTUCHO (PÓ EXOTÉRMICO) Nº 250 PARA SOLDA EXOTÉRMICA | un | 38.59 | 27.94
EL02594 | MOLDE GRAFITE HASTE-CABO NA LATERAL HASTE 3/4", CABO 70MM2 PARA SOLDA EXOTÉRMICA | un | 230.02 | 0
EL02595 | MOLDE GRAFITE CABO-CABO, TIPO T CABOS DE 70MM2 PARA SOLDA EXOTÉRMICA | un | 114.49 | 0
EL02598 | MOLDE GRAFITE CABO-CABO, TIPO X CABOS DE ATÉ 35MM2 PARA SOLDA EXOTÉRMICA | un | 104 | 0
EL02597 | MOLDE GRAFITE CABO-CABO, TIPO X CABOS DE 70MM2 PARA SOLDA EXOTÉRMICA | un | 151 | 0
EL02596 | MOLDE GRAFITE CABO-CABO, TIPO X CABOS DE 120MM2 PARA SOLDA EXOTÉRMICA | un | 197.07 | 0
| HIDROMECÂNICA |  |  | #N/A
| ACOPLAMENTOS E JUNTAS |  |  | #N/A
| BORRACHA |  |  | #N/A
HM06381 | JUNTA FLEXÍVEL BORRACHA DN=100 X 100 MM TIPO ADAPTADOR ASTM C1173 UNIÃO TUBOS CERÂMICO E PVC COL ESG | un | 71 | #N/A
HM06382 | JUNTA FLEXÍVEL BORRACHA DN=150 X 150 MM TIPO ADAPTADOR ASTM C1173 UNIÃO TUBOS CERÂMICO E PVC COL ESG | un | 112 | #N/A
HM06383 | JUNTA FLEXÍVEL BORRACHA DN=200 X 200 MM TIPO ADAPTADOR ASTM C1173 UNIÃO TUBOS CERÂMICO E PVC COL ESG | un | 177.2 | #N/A
HM06384 | JUNTA FLEXÍVEL BORRACHA DN=250 X 250 MM TIPO ADAPTADOR ASTM C1173 UNIÃO TUBOS CERÂMICO E PVC COL ESG | un | 347 | #N/A
HM06385 | JUNTA FLEXÍVEL BORRACHA DN=300 X 300 MM TIPO ADAPTADOR ASTM C1173 UNIÃO TUBOS CERÂMICO E PVC COL ESG | un | 407 | #N/A
HM06386 | JUNTA FLEXÍVEL BORRACHA DN=350 X 350 MM TIPO ADAPTADOR ASTM C1173 UNIÃO TUBOS CERÂMICO E PVC COL ESG | un | 511 | #N/A
HM06387 | JUNTA FLEXÍVEL BORRACHA DN=400 X 400 MM TIPO ADAPTADOR ASTM C1173 UNIÃO TUBOS CERÂMICO E PVC COL ESG | un | 558 | #N/A
| METÁLICOS |  |  | #N/A
HM07212 | ACOPLAMENTO ALVENIUS K10 FERRO FUNDIDO DE=48 MM (2") ANEL DE BORRACHA E PARAFUSOS GALVANIZADOS | un | 116.19 | #N/A
HM07213 | ACOPLAMENTO ALVENIUS K10 FERRO FUNDIDO DE=76 MM (3") ANEL DE BORRACHA E PARAFUSOS GALVANIZADOS | un | 137.52 | #N/A
HM07214 | ACOPLAMENTO ALVENIUS K10 FERRO FUNDIDO DE=102 MM (4") ANEL DE BORRACHA E PARAFUSOS GALVANIZADOS | un | 144.08 | #N/A
HM07215 | ACOPLAMENTO ALVENIUS K10 FERRO FUNDIDO DE=152 MM (6") ANEL DE BORRACHA E PARAFUSOS GALVANIZADOS | un | 217.54 | #N/A
HM07216 | ACOPLAMENTO ALVENIUS K10 FERRO FUNDIDO DE=203 MM (8") ANEL DE BORRACHA E PARAFUSOS GALVANIZADOS | un | 363.98 | #N/A
HM07217 | ACOPLAMENTO ALVENIUS K10 FERRO FUNDIDO DE=261 MM (10") ANEL DE BORRACHA E PARAFUSOS GALVANIZADOS | un | 567.45 | #N/A
HM07218 | ACOPLAMENTO ALVENIUS K10 FERRO FUNDIDO DE=318 MM (12") ANEL DE BORRACHA E PARAFUSOS GALVANIZADOS | un | 947.53 | #N/A
HM07219 | ACOPLAMENTO ALVENIUS K10 FERRO FUNDIDO DE=368 MM (14") ANEL DE BORRACHA E PARAFUSOS GALVANIZADOS | un | 1277.59 | #N/A
HM07220 | ACOPLAMENTO ALVENIUS K10 FERRO FUNDIDO DE=419 MM (16") ANEL DE BORRACHA E PARAFUSOS GALVANIZADOS | un | 1371.16 | #N/A
HM07221 | ACOPLAMENTO ALVENIUS K10 FERRO FUNDIDO DE=521 MM (20") ANEL DE BORRACHA E PARAFUSOS GALVANIZADOS | un | 1957.27 | #N/A
HM07222 | ACOPLAMENTO ALVENIUS K10 FERRO FUNDIDO DE=622 MM (24") ANEL DE BORRACHA E PARAFUSOS GALVANIZADOS | un | 3452.95 | #N/A
HM07223 | ACOPLAMENTO ALVENIUS K10 FERRO FUNDIDO DE=711 MM (28") ANEL DE BORRACHA E PARAFUSOS GALVANIZADOS | un | 6379.89 | #N/A
HM07224 | ACOPLAMENTO ALVENIUS K10 FERRO FUNDIDO DE=812 MM (32") ANEL DE BORRACHA E PARAFUSOS GALVANIZADOS | un | 6879.25 | #N/A
HM07225 | ACOPLAMENTO ALVENIUS K10 FERRO FUNDIDO DE=914 MM (36") ANEL DE BORRACHA E PARAFUSOS GALVANIZADOS | un | 10014.53 | #N/A
HM07226 | ACOPLAMENTO ALVENIUS K10 FERRO FUNDIDO DE=1016 MM (40") ANEL DE BORRACHA E PARAFUSOS GALVANIZADOS | un | 12527.6 | #N/A
HM07227 | ACOPLAMENTO ALVENIUS K10 FERRO FUNDIDO DE=1219 MM (48") ANEL DE BORRACHA E PARAFUSOS GALVANIZADOS | un | 19795.37 | #N/A
HM07228 | ANEL AÇO CARBONO DE=48 MM (2") PARA ACOPLAMENTO ALVENIUS K10 | un | 39.52 | #N/A
HM07229 | ANEL AÇO CARBONO DE=76 MM (3") PARA ACOPLAMENTO ALVENIUS K10 | un | 47.09 | #N/A
HM07230 | ANEL AÇO CARBONO DE=102 MM (4") PARA ACOPLAMENTO ALVENIUS K10 | un | 104.39 | #N/A
HM07231 | ANEL AÇO CARBONO DE=152 MM (6") PARA ACOPLAMENTO ALVENIUS K10 | un | 117.99 | #N/A
HM07232 | ANEL AÇO CARBONO DE=203 MM (8") PARA ACOPLAMENTO ALVENIUS K10 | un | 236 | #N/A
HM07233 | ANEL AÇO CARBONO DE=261 MM (10") PARA ACOPLAMENTO ALVENIUS K10 | un | 390.79 | #N/A
HM07234 | ANEL AÇO CARBONO DE=318 MM (12") PARA ACOPLAMENTO ALVENIUS K10 | un | 612.78 | #N/A
HM07235 | ANEL AÇO CARBONO DE=368 MM (14") PARA ACOPLAMENTO ALVENIUS K10 | un | 626.9 | #N/A
HM07236 | ANEL AÇO CARBONO DE=419 MM (16") PARA ACOPLAMENTO ALVENIUS K10 | un | 634.2 | #N/A
HM07237 | ANEL AÇO CARBONO DE=521 MM (20") PARA ACOPLAMENTO ALVENIUS K10 | un | 1004.27 | #N/A
HM07238 | ANEL AÇO CARBONO DE=622 MM (24") PARA ACOPLAMENTO ALVENIUS K10 | un | 2053.51 | #N/A
HM07239 | ANEL AÇO CARBONO DE=711 MM (28") PARA ACOPLAMENTO ALVENIUS K10 | un | 2765.17 | #N/A
HM07240 | ANEL AÇO CARBONO DE=812 MM (32") PARA ACOPLAMENTO ALVENIUS K10 | un | 3146.64 | #N/A
HM07241 | ANEL AÇO CARBONO DE=914 MM (36") PARA ACOPLAMENTO ALVENIUS K10 | un | 4648.22 | #N/A
HM07242 | ANEL AÇO CARBONO DE=1016 MM (40") PARA ACOPLAMENTO ALVENIUS K10 | un | 5167.67 | #N/A
HM07243 | ANEL AÇO CARBONO DE=1219 MM (48") PARA ACOPLAMENTO ALVENIUS K10 | un | 6260.79 | #N/A
HM05885 | JUNTA DE DESMONTAGEM TRAVADA AXIALMENTE FERRO FUNDIDO DN=50 MM PN10/16/25 * (13,00 KG) - PINTURA EPÓXI POLIAMIDA | un | 1032.94 | #N/A
HM05886 | JUNTA DE DESMONTAGEM TRAVADA AXIALMENTE FERRO FUNDIDO DN=80 MM PN10/16/25 * (20,00 KG) - PINTURA EPÓXI POLIAMIDA | un | 1255.21 | #N/A
HM03160 | JUNTA DE DESMONTAGEM TRAVADA AXIALMENTE FERRO FUNDIDO DN=100 MM PN10/16 * (21,00 KG) - PINTURA EPÓXI POLIAMIDA | un | 1317.57 | #N/A
HM05883 | JUNTA DE DESMONTAGEM TRAVADA AXIALMENTE FERRO FUNDIDO DN=150 MM PN10/16 * (35,00 KG) - PINTURA EPÓXI POLIAMIDA | un | 2178.83 | #N/A
HM03161 | JUNTA DE DESMONTAGEM TRAVADA AXIALMENTE FERRO FUNDIDO DN=200 MM PN10 * (49,00 KG) - PINTURA EPÓXI POLIAMIDA | un | 2830.81 | #N/A
HM05884 | JUNTA DE DESMONTAGEM TRAVADA AXIALMENTE FERRO FUNDIDO DN=250 MM PN10 * (65,00 KG) - PINTURA EPÓXI POLIAMIDA | un | 3859.03 | #N/A
HM03162 | JUNTA DE DESMONTAGEM TRAVADA AXIALMENTE FERRO FUNDIDO DN=300 MM PN10 * (92,00 KG) - PINTURA EPÓXI POLIAMIDA | un | 5458.58 | #N/A
HM03163 | JUNTA DE DESMONTAGEM TRAVADA AXIALMENTE FERRO FUNDIDO DN=400 MM PN10 * (155,00 KG) - PINTURA EPÓXI POLIAMIDA | un | 9901.54 | #N/A
HM03164 | JUNTA DE DESMONTAGEM TRAVADA AXIALMENTE FERRO FUNDIDO DN=500 MM PN10 * (200,00 KG) - PINTURA EPÓXI POLIAMIDA | un | 13689.11 | #N/A
HM03165 | JUNTA DE DESMONTAGEM TRAVADA AXIALMENTE FERRO FUNDIDO DN=600 MM PN10 * (259,00 KG) - PINTURA EPÓXI POLIAMIDA | un | 20684.95 | #N/A
HM03166 | JUNTA DE DESMONTAGEM TRAVADA AXIALMENTE FERRO FUNDIDO DN=700 MM PN10 * (324,00 KG) - PINTURA EPÓXI POLIAMIDA | un | 23417.77 | #N/A
HM03167 | JUNTA DE DESMONTAGEM TRAVADA AXIALMENTE FERRO FUNDIDO DN=800 MM PN10 * (443,00 KG) - PINTURA EPÓXI POLIAMIDA | un | 34298.42 | #N/A
HM03168 | JUNTA DE DESMONTAGEM TRAVADA AXIALMENTE FERRO FUNDIDO DN=900 MM PN10 * (509,00 KG) - PINTURA EPÓXI POLIAMIDA | un | 43095.36 | #N/A
HM03159 | JUNTA DE DESMONTAGEM TRAVADA AXIALMENTE FERRO FUNDIDO DN=1.000 MM PN10 * (610,00 KG) - PINTURA EPÓXI POLIAMIDA | un | 53653.91 | #N/A
HM03169 | JUNTA BOLSA FERRO FUNDIDO DE MÁX=100 MM X DE MÍN=50 MM ADAPTÁVEL P/VARIACAO DIAMETRAL ÁGUA | un | 652.97 | #N/A
HM03170 | JUNTA BOLSA FERRO FUNDIDO DE MÁX=125 MM X DE=MÍN 75 MM ADAPTÁVEL P/VARIACAO DIAMETRAL ÁGUA | un | 903.01 | #N/A
HM03171 | JUNTA BOLSA FERRO FUNDIDO DE MÁX=150 MM X DE=MÍN 100 MM ADAPTÁVEL P/VARIACAO DIAMETRAL ÁGUA | un | 1253.12 | #N/A
HM03172 | JUNTA BOLSA FERRO FUNDIDO DE MÁX=200 MM X DE MÍN=150 MM ADAPTÁVEL P/VARIACAO DIAMETRAL ÁGUA | un | 1631.31 | #N/A
HM03173 | JUNTA BOLSA FERRO FUNDIDO DE MÁX=250 MM X DE MÍN=200 MM ADAPTÁVEL P/VARIACAO DIAMETRAL ÁGUA | un | 2661.94 | #N/A
HM03174 | JUNTA BOLSA FERRO FUNDIDO DE MÁX=300 MM X DE MÍN=250 MM ADAPTÁVEL P/VARIACAO DIAMETRAL ÁGUA | un | 3416.33 | #N/A
HM03175 | JUNTA BOLSA FERRO FUNDIDO DE MÁX=350 MM X DE MÍN=300 MM ADAPTÁVEL P/VARIACAO DIAMETRAL ÁGUA | un | 4040.13 | #N/A
HM03176 | JUNTA BOLSA FERRO FUNDIDO DE MÁX=421 MM X DE MÍN=391 MM ADAPTÁVEL P/VARIACAO DIAMETRAL ÁGUA | un | 5308.01 | #N/A
| CHAPAS, PERFIS E CHAPAS EM AÇO |  |  | #N/A
| BARRAS E PERFIS EM AÇO CARBONO |  |  | #N/A
HM00247 | BARRA CHATA AÇO 1 1/2"X 1/4" MASSA TEÓRICA *(1,8971 KG/M) ASTM A36 | M | 16.05 | #N/A
HM00248 | BARRA CHATA AÇO 1" X 3/16" MASSA TEÓRICA *(0,95 KG/M) ASTM A36 | M | 7.97 | #N/A
HM00249 | BARRA CHATA AÇO 2" X 1" MASSA TEÓRICA *(10,12 KG/M) ASTM A36 | M | 86.25 | #N/A
HM00250 | BARRA CHATA AÇO 2" X 1/2" MASSA TEÓRICA *(5,06 KG/M) ASTM A36 | M | 41.99 | #N/A
HM00251 | BARRA CHATA AÇO 2" X 1/4" MASSA TEÓRICA *(2,53 KG/M) ASTM A36 | M | 21.02 | #N/A
HM00252 | BARRA CHATA AÇO 2" X 3/8" MASSA TEÓRICA *(3,795 KG/M) ASTM A36 | M | 31.38 | #N/A
HM00253 | BARRA CHATA AÇO 3/4" X 1/8" MASSA TEÓRICA *(0,474 KG/M) ASTM A36 | M | 3.98 | #N/A
HM00254 | BARRA CHATA AÇO 3/8" X 1 1/2" MASSA TEÓRICA *(2,846 KG/M) ASTM A36 | M | 23.87 | #N/A
HM00255 | BARRA CHATA AÇO 2" X 5/16" MASSA TEÓRICA *(3,162 KG/M) ASTM A36 | M | 27.5 | #N/A
HM00256 | BARRA CHATA AÇO 1 1/2" X 1/2" MASSA TEÓRICA *(3,79 KG/M) ASTM A36 | M | 31.48 | #N/A
HM00259 | BARRA CHATA AÇO 1" X 1/4" MASSA TEÓRICA *(1,265 KG/M) ASTM A36 | M | 10.51 | #N/A
HM00260 | BARRA QUADRADA AÇO 3/4" MASSA TEÓRICA *(2,850 KG/M) | M | 24.89 | #N/A
HM00261 | BARRA REDONDA AÇO 1/2" MASSA TEÓRICA *(0,990 KG/M) | M | 9.65 | #N/A
HM00262 | BARRA REDONDA AÇO INOX 5/16" MASSA TEÓRICA *(0,39KG/M) AISI 304 | M | 11.82 | #N/A
HM00281 | ESTACAS PRANCHA AÇO GALVANIZADO ESP=6,3 MM MODELO ENCAIXE, MASSA TEÓRICA *(30,00 KG/M) | KG | 27.96 | #N/A
HM00285 | PERFIL L AÇO 1" X 1" X 1/4" MASSA TEÓRICA *(2,240 KG/M) ASTM A36 | M | 16.43 | #N/A
HM00286 | PERFIL L AÇO 1" X 1" X 3/16" MASSA TEÓRICA *(1,730 KG/M) ASTM A36 | M | 14.35 | #N/A
HM00513 | PERFIL L AÇO 1" X 1" X 1/8" MASSA TEÓRICA *(1,190 KG/M) ASTM A36 | KG | 7.84 | #N/A
HM00287 | PERFIL L AÇO 1 1/2" X 1 1/2" X 1/4" MASSA TEÓRICA *(3,400 KG/M) ASTM A36 | M | 27.73 | #N/A
HM00290 | PERFIL L AÇO 2" X 2" X 3/8" MASSA TEÓRICA *(6,99 KG/M) ASTM A36 | M | 57.23 | #N/A
HM00291 | PERFIL L AÇO 3/4" X 3/4" X 1/8" MASSA TEÓRICA *(0,880 KG/M) ASTM A36 | M | 7.01 | #N/A
HM00283 | PERFIL I AÇO 4" MASSA TEÓRICA *(12,650 KG/M) ASTM A36 | M | 102.72 | #N/A
HM00292 | PERFIL LAMINADO AÇO W 150 X 18,00 ASTM A36 | M | 154.36 | #N/A
HM00293 | PERFIL LAMINADO AÇO W 200 X 31,30 ASTM A36 | M | 275.95 | #N/A
HM00294 | PERFIL LAMINADO AÇO W 250 X 38,50 ASTM A36 | KG | 9.79 | #N/A
HM00295 | PERFIL LAMINADO AÇO W 250 X 44,80 ASTM A36 | M | 454.72 | #N/A
HM00296 | PERFIL LAMINADO AÇO W 310 X 52,00 ASTM A36 | M | 495.85 | #N/A
HM00520 | PERFIL T LEVE AÇO GALVANIZADO FACE APARENTE DO PERFIL=24 MM ESTRUTURA DE FORRO | M | 5.43 | #N/A
| BARRAS, CHAPAS E PERFIS EM AÇO INOX |  |  | #N/A
HM00257 | BARRA CHATA AÇO INOX 1" X 1/4" MASSA TEÓRICA *(1,27 KG/M) AISI 304 | M | 30.16 | #N/A
HM00258 | BARRA CHATA AÇO INOX 2" X 1/4" MASSA TEÓRICA *(2,54 KG/M) AISI 304 | M | 69.41 | #N/A
HM07614 | BARRA CHATA AÇO INOX 4" X 1/4" *(5,097 KG/M) AISI 304 | M | 138.64 | #N/A
HM07615 | BARRA CHATA AÇO INOX AISI 304 | KG | 25.57 | #N/A
HM07256 | CHAPA AÇO INOX AISI 316L E=5/8" (132,00 KG/M2) | M2 | 6800.87 | #N/A
HM05253 | CHAPA AÇO INOX ESP=1/4" MASSA TEÓRICA *(50,8 KG/M2) AISI 304 | M2 | 1363.73 | #N/A
HM00264 | CHAPA AÇO INOX ESP=5/16" (7,93 MM) MASSA TEÓRICA *(63,44 KG/M2) AISI 304 | M2 | 1755.55 | #N/A
HM07616 | CHAPA AÇO INOX ESP=1/2" *(101,16 KG/M) AISI 304 | M2 | 2645.52 | #N/A
HM07617 | CHAPA AÇO INOX AISI 304 | KG | 29.66 | #N/A
HM00284 | PERFIL L AÇO INOX 1" X 1" X 1/4" MASSA TEÓRICA *(2,258 KG/M) AISI 304 | M | 68.27 | #N/A
HM00289 | PERFIL L AÇO INOX 2" X 2" X 1/4" MASSA TEÓRICA *(4,838 KG/M) AISI 304 | M | 146.28 | #N/A
HM07618 | PERFIL L AÇO INOX 4" X 4" X 1/4" *(10,15 KG/M) AISI 304 | M | 311.98 | #N/A
HM07619 | PERFIL L AÇO INOX AISI 304 | KG | 26.74 | #N/A
| CHAPAS EM AÇO CARBONO |  |  | #N/A
HM00266 | CHAPA AÇO ESP=5/16" MASSA TEÓRICA *(62,25 KG/M2) ASTM A36 | M2 | 674.9 | #N/A
HM00268 | CHAPA AÇO ESP=1" MASSA TEÓRICA *(200,00 KG/M2) ASTM A36 | M2 | 2283.84 | #N/A
HM00270 | CHAPA AÇO ESP=1/2" MASSA TEÓRICA *(100,00 KG/M2) ASTM A36 | M2 | 1135 | #N/A
HM00271 | CHAPA AÇO ESP=1/4" MASSA TEÓRICA *(50,00 KG/M2) ASTM A36 | M2 | 535 | #N/A
HM00272 | CHAPA AÇO ESP=3/4" MASSA TEÓRICA *(150,00 KG/M2) ASTM A36 | M2 | 1679.99 | #N/A
HM00273 | CHAPA AÇO ESP=3/8" MASSA TEÓRICA *(75,00 KG/M2) ASTM A36 | M2 | 810 | #N/A
HM00274 | CHAPA AÇO ESP=5/8" MASSA TEÓRICA *(125,00 KG/M2) ASTM A36 | M2 | 1540.63 | #N/A
HM00277 | CHAPA AÇO GALVANIZADO Nº 12 (ESP=2,70 MM) MASSA TEÓRICA *(21,60 KG/M2) | M2 | 199.75 | #N/A
| CONEXÕES E REGISTROS - LIGA DE COBRE |  |  | #N/A
| FIXAÇÃO E REPAROS |  |  | #N/A
| ABRAÇADEIRAS DE VEDAÇÃO |  |  | #N/A
HM03207 | ABRAÇADEIRA DE VEDAÇÃO FERRO FUNDIDO DN=100 MM MULTIPARTIDA PARA REPARO DE TUBOS | un | 506.44 | #N/A
HM03209 | ABRAÇADEIRA DE VEDAÇÃO FERRO FUNDIDO DN=150 MM MULTIPARTIDA PARA REPARO DE TUBOS | un | 817.11 | #N/A
HM03210 | ABRAÇADEIRA DE VEDAÇÃO FERRO FUNDIDO DN=200 MM MULTIPARTIDA PARA REPARO DE TUBOS | un | 1534.89 | #N/A
HM03211 | ABRAÇADEIRA DE VEDAÇÃO FERRO FUNDIDO DN=250 MM MULTIPARTIDA PARA REPARO DE TUBOS | un | 2806.51 | #N/A
HM03212 | ABRAÇADEIRA DE VEDAÇÃO FERRO FUNDIDO DN=300 MM MULTIPARTIDA PARA REPARO DE TUBOS | un | 4103.95 | #N/A
HM03213 | ABRAÇADEIRA DE VEDAÇÃO FERRO FUNDIDO DN=350 MM MULTIPARTIDA PARA REPARO DE TUBOS | un | 5601.85 | #N/A
HM03214 | ABRAÇADEIRA DE VEDAÇÃO FERRO FUNDIDO DN=400 MM MULTIPARTIDA PARA REPARO DE TUBOS | un | 6966 | #N/A
HM03215 | ABRAÇADEIRA DE VEDAÇÃO FERRO FUNDIDO DN=500 MM MULTIPARTIDA PARA REPARO DE TUBOS | un | 10097.16 | #N/A
HM03216 | ABRAÇADEIRA DE VEDAÇÃO FERRO FUNDIDO DN=600 MM MULTIPARTIDA PARA REPARO DE TUBOS | un | 18358.45 | #N/A
HM03217 | ABRAÇADEIRA DE VEDAÇÃO FERRO FUNDIDO DN=80 MM MULTIPARTIDA PARA REPARO DE TUBOS | un | 463.48 | #N/A
| ACESSÓRIOS PARA FLANGES |  |  | #N/A
HM01300 | ACESSÓRIOS PARA FLANGE DN=50 PN10 AÇO GALV D=5/8" X L=2 3/4" 4 CJ (PARAFUSO, PORCA E ARRUELA) NORMA 0100-400-E027 FL3/3 | un | 40.6 | #N/A
HM01304 | ACESSÓRIOS PARA FLANGE DN=80 PN10 AÇO GALV D=5/8" X L=2 3/4" 8 CJ (PARAFUSO, PORCA E ARRUELA) NORMA 0100-400-E027 FL3/3 | un | 81.2 | #N/A
HM01292 | ACESSÓRIOS PARA FLANGE DN=100 PN10 AÇO GALV D=5/8" X L=2 3/4" 8 CJ (PARAFUSO, PORCA E ARRUELA) NORMA 0100-400-E027 FL3/3 | un | 81.2 | #N/A
HM01293 | ACESSÓRIOS PARA FLANGE DN=150 PN10 AÇO GALV D=3/4" X L=2 3/4" 8 CJ (PARAFUSO, PORCA E ARRUELA) NORMA 0100-400-E027 FL3/3 | un | 128.88 | #N/A
HM01294 | ACESSÓRIOS PARA FLANGE DN=200 PN10 AÇO GALV D=3/4" X L=3 1/2" 8 CJ (PARAFUSO, PORCA E ARRUELA) NORMA 0100-400-E027 FL3/3 | un | 128.88 | #N/A
HM01295 | ACESSÓRIOS PARA FLANGE DN=250 PN10 AÇO GALV D=3/4" X L=3 1/2" 12 CJ (PARAFUSO, PORCA E ARRUELA) NORMA 0100-400-E027 FL3/3 | un | 193.32 | #N/A
HM01296 | ACESSÓRIOS PARA FLANGE DN=300 PN10 AÇO GALV D=3/4" X L=3 1/2" 12 CJ (PARAFUSO, PORCA E ARRUELA) NORMA 0100-400-E027 FL3/3 | un | 193.32 | #N/A
HM01297 | ACESSÓRIOS PARA FLANGE DN=350 PN10 AÇO GALV D=3/4" X L=3 1/2" 16 CJ (PARAFUSO, PORCA E ARRUELA) NORMA 0100-400-E027 FL3/3 | un | 257.76 | #N/A
HM01298 | ACESSÓRIOS PARA FLANGE DN=400 PN10 AÇO GALV D=7/8" X L=4" 16 CJ (PARAFUSO, PORCA E ARRUELA) NORMA 0100-400-E027 FL3/3 | un | 409.28 | #N/A
HM01299 | ACESSÓRIOS PARA FLANGE DN=450 PN10 AÇO GALV D=7/8" X L=4" 20 CJ (PARAFUSO, PORCA E ARRUELA) NORMA 0100-400-E027 FL3/3 | un | 511.6 | #N/A
HM01301 | ACESSÓRIOS PARA FLANGE DN=500 PN10 AÇO GALV D=7/8" X L=4" 20 CJ (PARAFUSO, PORCA E ARRUELA) NORMA 0100-400-E027 FL3/3 | un | 511.6 | #N/A
HM01302 | ACESSÓRIOS PARA FLANGE DN=600 PN10 AÇO GALV D=1" X L=4 1/2" 20 CJ (PARAFUSO, PORCA E ARRUELA) NORMA 0100-400-E027 FL3/3 | un | 733.6 | #N/A
HM01303 | ACESSÓRIOS PARA FLANGE DN=700 PN10 AÇO GALV D=1" X L=4 1/2" 24 CJ (PARAFUSO, PORCA E ARRUELA) NORMA 0100-400-E027 FL3/3 | un | 880.32 | #N/A
HM01305 | ACESSÓRIOS PARA FLANGE DN=800 PN10 AÇO GALV D=1 1/8" X L=5 1/4" 24 CJ (PARAFUSO, PORCA E ARRUELA) NORMA 0100-400-E027 FL3/3 | un | 1488.72 | #N/A
HM01306 | ACESSÓRIOS PARA FLANGE DN=900 PN10 AÇO GALV D=1 1/8" X L=5 1/4" 28 CJ (PARAFUSO, PORCA E ARRUELA) NORMA 0100-400-E027 FL3/3 | un | 1736.84 | #N/A
HM01290 | ACESSÓRIOS PARA FLANGE DN=1.000 PN10 AÇO GALV D=1 1/4" X L=6 1/4" 28 CJ (PARAFUSO, PORCA E ARRUELA) NORMA 0100-400-E027 FL3/3 | un | 2458.68 | #N/A
HM01291 | ACESSÓRIOS PARA FLANGE DN=1.200 PN10 AÇO GALV D=1 3/8" X L=6 1/2" 32 CJ (PARAFUSO, PORCA E ARRUELA) NORMA 0100-400-E027 FL3/3 | un | 7354.24 | #N/A
HM06124 | ACESSÓRIOS PARA FLANGE DN=50 PN10 AÇO INOX 304 D=5/8" X L=2 3/4" 4 CJ (PARAFUSO, PORCA E ARRUELA) NORMA 0100-400-E027 FL3/3 | un | 310.4 | #N/A
HM06126 | ACESSÓRIOS PARA FLANGE DN=80 PN10 AÇO INOX 304 D=5/8" X L=2 3/4" 8 CJ (PARAFUSO, PORCA E ARRUELA) NORMA 0100-400-E027 FL3/3 | un | 620.8 | #N/A
HM06125 | ACESSÓRIOS PARA FLANGE DN=100 PN10 AÇO INOX 304 D=5/8" X L=2 3/4" 8 CJ (PARAFUSO, PORCA E ARRUELA) NORMA 0100-400-E027 FL3/3 | un | 620.8 | #N/A
HM06119 | ACESSÓRIOS PARA FLANGE DN=150 PN10 AÇO INOX 304 D=3/4" X L=2 3/4" 8 CJ (PARAFUSO, PORCA E ARRUELA) NORMA 0100-400-E027 FL3/3 | un | 1054.4 | #N/A
HM06123 | ACESSÓRIOS PARA FLANGE DN=200 PN10 AÇO INOX 304 D=3/4" X L=3 1/2" 8 CJ (PARAFUSO, PORCA E ARRUELA) NORMA 0100-400-E027 FL3/3 | un | 1054.4 | #N/A
HM06120 | ACESSÓRIOS PARA FLANGE DN=250 PN10 AÇO INOX 304 D=3/4" X L=3 1/2" 12 CJ (PARAFUSO, PORCA E ARRUELA) NORMA 0100-400-E027 FL3/3 | un | 1581.6 | #N/A
HM06121 | ACESSÓRIOS PARA FLANGE DN=300 PN10 AÇO INOX 304 D=3/4" X L=3 1/2" 12 CJ (PARAFUSO, PORCA E ARRUELA) NORMA 0100-400-E027 FL3/3 | un | 1581.6 | #N/A
HM06122 | ACESSÓRIOS PARA FLANGE DN=350 PN10 AÇO INOX 304 D=3/4" X L=3 1/2" 16 CJ (PARAFUSO, PORCA E ARRUELA) NORMA 0100-400-E027 FL3/3 | un | 2108.8 | #N/A
HM06127 | ACESSÓRIOS PARA FLANGE DN=400 PN10 AÇO INOX 304 D=7/8" X L=4" 16 CJ (PARAFUSO, PORCA E ARRUELA) NORMA 0100-400-E027 FL3/3 | un | 3282.88 | #N/A
HM06128 | ACESSÓRIOS PARA FLANGE DN=450 PN10 AÇO INOX 304 D=7/8" X L=4" 20 CJ (PARAFUSO, PORCA E ARRUELA) NORMA 0100-400-E027 FL3/3 | un | 4103.6 | #N/A
HM06129 | ACESSÓRIOS PARA FLANGE DN=500 PN10 AÇO INOX 304 D=7/8" X L=4" 20 CJ (PARAFUSO, PORCA E ARRUELA) NORMA 0100-400-E027 FL3/3 | un | 4103.6 | #N/A
HM06117 | ACESSÓRIOS PARA FLANGE DN=600 PN10 AÇO INOX 304 D=1" X L=4 1/2" 20 CJ (PARAFUSO, PORCA E ARRUELA) NORMA 0100-400-E027 FL3/3 | un | 7715.28 | #N/A
HM06118 | ACESSÓRIOS PARA FLANGE DN=700 PN10 AÇO INOX 304 D=1" X L=4 1/2" 24 CJ (PARAFUSO, PORCA E ARRUELA) NORMA 0100-400-E027 FL3/3 | un | 7715.28 | #N/A
HM06114 | ACESSÓRIOS PARA FLANGE DN=800 PN10 AÇO INOX 304 D=1 1/8" X L=5 1/4" 24 CJ (PARAFUSO, PORCA E ARRUELA) NORMA 0100-400-E027 FL3/3 | un | 14250.88 | #N/A
HM06115 | ACESSÓRIOS PARA FLANGE DN=900 PN10 AÇO INOX 304 D=1 1/8" X L=5 1/4" 28 CJ (PARAFUSO, PORCA E ARRUELA) NORMA 0100-400-E027 FL3/3 | un | 14250.88 | #N/A
HM06113 | ACESSÓRIOS PARA FLANGE DN=1.000 PN10 AÇO INOX 304 D=1 1/4" X L=6 1/4" 28 CJ (PARAFUSO, PORCA E ARRUELA) NORMA 0100-400-E027 FL3/3 | un | 23508.8 | #N/A
HM06116 | ACESSÓRIOS PARA FLANGE DN=1.200 PN10 AÇO INOX 304 D=1 3/8" X L=6 1/2" 32 CJ (PARAFUSO, PORCA E ARRUELA) NORMA 0100-400-E027 FL3/3 | un | 37214.4 | #N/A
HM07483 | ACESSÓRIOS PARA FLANGE DN=50 PN10 (PARAFUSOS, PORCAS E ARRUELAS INOX E VEDAÇÃO BORRACHA) | CJ | 323.72 | #N/A
HM07484 | ACESSÓRIOS PARA FLANGE DN=80 PN10 (PARAFUSOS, PORCAS E ARRUELAS INOX E VEDAÇÃO BORRACHA) | CJ | 640.24 | #N/A
HM07485 | ACESSÓRIOS PARA FLANGE DN=100 PN10 (PARAFUSOS, PORCAS E ARRUELAS INOX E VEDAÇÃO BORRACHA) | CJ | 640.24 | #N/A
HM07486 | ACESSÓRIOS PARA FLANGE DN=150 PN10 (PARAFUSOS, PORCAS E ARRUELAS INOX E VEDAÇÃO BORRACHA) | CJ | 1093.62 | #N/A
HM07487 | ACESSÓRIOS PARA FLANGE DN=200 PN10 (PARAFUSOS, PORCAS E ARRUELAS INOX E VEDAÇÃO BORRACHA) | CJ | 1121.32 | #N/A
HM07488 | ACESSÓRIOS PARA FLANGE DN=250 PN10 (PARAFUSOS, PORCAS E ARRUELAS INOX E VEDAÇÃO BORRACHA) | CJ | 1655.5 | #N/A
HM07489 | ACESSÓRIOS PARA FLANGE DN=300 PN10 (PARAFUSOS, PORCAS E ARRUELAS INOX E VEDAÇÃO BORRACHA) | CJ | 1666.12 | #N/A
HM07490 | ACESSÓRIOS PARA FLANGE DN=350 PN10 (PARAFUSOS, PORCAS E ARRUELAS INOX E VEDAÇÃO BORRACHA) | CJ | 2211.58 | #N/A
HM07491 | ACESSÓRIOS PARA FLANGE DN=400 PN10 (PARAFUSOS, PORCAS E ARRUELAS INOX E VEDAÇÃO BORRACHA) | CJ | 3385.66 | #N/A
HM07492 | ACESSÓRIOS PARA FLANGE DN=450 PN10 (PARAFUSOS, PORCAS E ARRUELAS INOX E VEDAÇÃO BORRACHA) | CJ | 4260.06 | #N/A
HM07493 | ACESSÓRIOS PARA FLANGE DN=500 PN10 (PARAFUSOS, PORCAS E ARRUELAS INOX E VEDAÇÃO BORRACHA) | CJ | 4260.06 | #N/A
HM07494 | ACESSÓRIOS PARA FLANGE DN=600 PN10 (PARAFUSOS, PORCAS E ARRUELAS INOX E VEDAÇÃO PAPELÃO HIDRÁULICO) | CJ | 8977.76 | #N/A
HM07495 | ACESSÓRIOS PARA FLANGE DN=700 PN10 (PARAFUSOS, PORCAS E ARRUELAS INOX E VEDAÇÃO PAPELÃO HIDRÁULICO) | CJ | 9655.98 | #N/A
HM07496 | ACESSÓRIOS PARA FLANGE DN=800 PN10 (PARAFUSOS, PORCAS E ARRUELAS INOX E VEDAÇÃO PAPELÃO HIDRÁULICO) | CJ | 16359.58 | #N/A
HM07497 | ACESSÓRIOS PARA FLANGE DN=900 PN10 (PARAFUSOS, PORCAS E ARRUELAS INOX E VEDAÇÃO PAPELÃO HIDRÁULICO) | CJ | 16380.88 | #N/A
HM07498 | ACESSÓRIOS PARA FLANGE DN=1.000 PN10 (PARAFUSOS, PORCAS E ARRUELAS INOX E VEDAÇÃO PAPELÃO HIDRÁULICO) | CJ | 25724 | #N/A
HM07499 | ACESSÓRIOS PARA FLANGE DN=1.200 PN10 (PARAFUSOS, PORCAS E ARRUELAS INOX E VEDAÇÃO PAPELÃO HIDRÁULICO) | CJ | 39546.76 | #N/A
HM07500 | ACESSÓRIOS PARA FLANGE DN=50 PN10 (PARAFUSOS, PORCAS E ARRUELAS GALVANIZADOS E VEDAÇÃO BORRACHA) | CJ | 53.92 | #N/A
HM07501 | ACESSÓRIOS PARA FLANGE DN=80 PN10 (PARAFUSOS, PORCAS E ARRUELAS GALVANIZADOS E VEDAÇÃO BORRACHA) | CJ | 100.64 | #N/A
HM07502 | ACESSÓRIOS PARA FLANGE DN=100 PN10 (PARAFUSOS, PORCAS E ARRUELAS GALVANIZADOS E VEDAÇÃO BORRACHA) | CJ | 100.64 | #N/A
HM07503 | ACESSÓRIOS PARA FLANGE DN=150 PN10 (PARAFUSOS, PORCAS E ARRUELAS GALVANIZADOS E VEDAÇÃO BORRACHA) | CJ | 168.1 | #N/A
HM07504 | ACESSÓRIOS PARA FLANGE DN=200 PN10 (PARAFUSOS, PORCAS E ARRUELAS GALVANIZADOS E VEDAÇÃO BORRACHA) | CJ | 195.8 | #N/A
HM07505 | ACESSÓRIOS PARA FLANGE DN=250 PN10 (PARAFUSOS, PORCAS E ARRUELAS GALVANIZADOS E VEDAÇÃO BORRACHA) | CJ | 267.22 | #N/A
HM07506 | ACESSÓRIOS PARA FLANGE DN=300 PN10 (PARAFUSOS, PORCAS E ARRUELAS GALVANIZADOS E VEDAÇÃO BORRACHA) | CJ | 277.84 | #N/A
HM07507 | ACESSÓRIOS PARA FLANGE DN=350 PN10 (PARAFUSOS, PORCAS E ARRUELAS GALVANIZADOS E VEDAÇÃO BORRACHA) | CJ | 360.54 | #N/A
HM07508 | ACESSÓRIOS PARA FLANGE DN=400 PN10(PARAFUSOS, PORCAS E ARRUELAS GALVANIZADOS E VEDAÇÃO BORRACHA) | CJ | 512.06 | #N/A
HM07509 | ACESSÓRIOS PARA FLANGE DN=450 PN10 (PARAFUSOS, PORCAS E ARRUELAS GALVANIZADOS E VEDAÇÃO BORRACHA) | CJ | 668.06 | #N/A
HM07510 | ACESSÓRIOS PARA FLANGE DN=500 PN10 (PARAFUSOS, PORCAS E ARRUELAS GALVANIZADOS E VEDAÇÃO BORRACHA) | CJ | 668.06 | #N/A
HM07511 | ACESSÓRIOS PARA FLANGE DN=600 PN10 (PARAFUSOS, PORCAS E ARRUELAS GALVANIZADOS E VEDAÇÃO PAPELÃO HIDRÁULICO) | CJ | 1996.08 | #N/A
HM07512 | ACESSÓRIOS PARA FLANGE DN=700 PN10 (PARAFUSOS, PORCAS E ARRUELAS GALVANIZADOS E VEDAÇÃO PAPELÃO HIDRÁULICO) | CJ | 2821.02 | #N/A
HM07513 | ACESSÓRIOS PARA FLANGE DN=800 PN10 (PARAFUSOS, PORCAS E ARRUELAS GALVANIZADOS E VEDAÇÃO PAPELÃO HIDRÁULICO) | CJ | 3597.42 | #N/A
HM07514 | ACESSÓRIOS PARA FLANGE DN=900 PN10 (PARAFUSOS, PORCAS E ARRUELAS GALVANIZADOS E VEDAÇÃO PAPELÃO HIDRÁULICO) | CJ | 3866.84 | #N/A
HM07515 | ACESSÓRIOS PARA FLANGE DN=1.000 PN10 (PARAFUSOS, PORCAS E ARRUELAS GALVANIZADOS E VEDAÇÃO PAPELÃO HIDRÁULICO) | CJ | 4673.88 | #N/A
HM07516 | ACESSÓRIOS PARA FLANGE DN=1.200 PN10 (PARAFUSOS, PORCAS E ARRUELAS GALVANIZADOS E VEDAÇÃO PAPELÃO HIDRÁULICO) | CJ | 9686.6 | #N/A
HM07300 | ARRUELA DE VEDAÇÃO BORRACHA NATURAL NR1087 C/1 LONA E=3MM DE=165MM DI=65MM P/FLANGE PN10 DN50 FACE PLENA | un | 6.66 | #N/A
HM07301 | ARRUELA DE VEDAÇÃO BORRACHA NATURAL NR1087 C/1 LONA E=3MM DE=220MM DI=119MM P/FLANGE PN10 DN80/100 FACE PLENA | un | 9.72 | #N/A
HM07302 | ARRUELA DE VEDAÇÃO BORRACHA NATURAL NR1087 C/1 LONA E=3MM DE=285MM DI=173MM P/FLANGE PN10 DN150 FACE PLENA | un | 19.61 | #N/A
HM07303 | ARRUELA DE VEDAÇÃO BORRACHA NATURAL NR1087 C/1 LONA E=3MM DE=340MM DI=224MM P/FLANGE PN10 DN200 FACE PLENA | un | 33.46 | #N/A
HM07304 | ARRUELA DE VEDAÇÃO BORRACHA NATURAL NR1087 C/1 LONA E=3MM DE=400MM DI=278MM P/FLANGE PN10 DN250 FACE PLENA | un | 36.95 | #N/A
HM07305 | ARRUELA DE VEDAÇÃO BORRACHA NATURAL NR1087 C/1 LONA E=3MM DE=455MM DI=329MM P/FLANGE PN10 DN300 FACE PLENA | un | 42.26 | #N/A
HM07306 | ARRUELA DE VEDAÇÃO BORRACHA NATURAL NR1087 C/1 LONA E=3MM DE=565MM DI=411MM P/FLANGE PN10 DN350/400 FACE PLENA | un | 51.39 | #N/A
HM07307 | ARRUELA DE VEDAÇÃO BORRACHA NATURAL NR1087 C/1 LONA E=3MM DE=670MM DI=513MM P/FLANGE PN10 DN450/500 FACE PLENA | un | 78.23 | #N/A
HM07308 | ARRUELA DE VEDAÇÃO PAPELÃO HIDRÁULICO NA1002 E=3MM DE=165MM DI=65MM P/FLANGE PN16/25 DN50 FACE PLENA | un | 26.53 | #N/A
HM07309 | ARRUELA DE VEDAÇÃO PAPELÃO HIDRÁULICO NA1002 E=3MM DE=235MM DI=119MM P/FLANGE PN16/25 DN80/100 FACE PLENA | un | 45.06 | #N/A
HM07310 | ARRUELA DE VEDAÇÃO PAPELÃO HIDRÁULICO NA1002 E=3MM DE=300MM DI=173MM P/FLANGE PN16/25 DN150 FACE PLENA | un | 73.88 | #N/A
HM07311 | ARRUELA DE VEDAÇÃO PAPELÃO HIDRÁULICO NA1002 E=3MM DE=360MM DI=224MM P/FLANGE PN16/25 DN200 FACE PLENA | un | 85.9 | #N/A
HM07312 | ARRUELA DE VEDAÇÃO PAPELÃO HIDRÁULICO NA1002 E=3MM DE=425MM DI=278MM P/FLANGE PN16/25 DN250 FACE PLENA | un | 135.36 | #N/A
HM07313 | ARRUELA DE VEDAÇÃO PAPELÃO HIDRÁULICO NA1002 E=3MM DE=485MM DI=329MM P/FLANGE PN16/25 DN300 FACE PLENA | un | 147.62 | #N/A
HM07314 | ARRUELA DE VEDAÇÃO PAPELÃO HIDRÁULICO NA1002 E=3MM DE=620MM DI=411MM P/FLANGE PN16/25 DN350/400 FACE PLENA | un | 284.69 | #N/A
HM07315 | ARRUELA DE VEDAÇÃO PAPELÃO HIDRÁULICO NA1002 E=3MM DE=730MM DI=513MM P/FLANGE PN16/25 DN450/500 FACE PLENA | un | 325.4 | #N/A
HM07316 | ARRUELA DE VEDAÇÃO PAPELÃO HIDRÁULICO NA1002 E=3MM DE=845MM DI=614MM P/FLANGE PN10/16/25 DN600 FACE PLENA | un | 631.24 | #N/A
HM07317 | ARRUELA DE VEDAÇÃO PAPELÃO HIDRÁULICO NA1002 E=3MM DE=960MM DI=716MM P/FLANGE PN10/16/25 DN700 FACE PLENA | un | 970.35 | #N/A
HM07318 | ARRUELA DE VEDAÇÃO PAPELÃO HIDRÁULICO NA1002 E=3MM DE=1085MM DI=818MM P/FLANGE PN10/16/25 DN800 FACE PLENA | un | 1054.35 | #N/A
HM07319 | ARRUELA DE VEDAÇÃO PAPELÃO HIDRÁULICO NA1002 E=3MM DE=1185MM DI=919MM P/FLANGE PN10/16/25 DN900 FACE PLENA | un | 1065 | #N/A
HM07320 | ARRUELA DE VEDAÇÃO PAPELÃO HIDRÁULICO NA1002 E=3MM DE=1320MM DI=1021MM P/FLANGE PN10/16/25 DN1000 FACE PLENA | un | 1107.6 | #N/A
HM07321 | ARRUELA DE VEDAÇÃO PAPELÃO HIDRÁULICO NA1002 E=3MM DE=1530MM DI=1224MM P/FLANGE PN10/16/25 DN1200 FACE PLENA | un | 1166.18 | #N/A
| MATERIAIS DE SOLDA |  |  | #N/A
HM00572 | ELETRODO REVESTIDO D=3,25 MM CLASSIFICAÇÃO E 6010 P/AÇO CARBONO | KG | 53.16 | #N/A
HM00573 | ELETRODO REVESTIDO D=3,25 MM CLASSIFICAÇÃO E 6130 P/AÇO INOXIDÁVEL | KG | 107.76 | #N/A
HM00628 | ESTANHO EM VARETA LIGA ESTANHO E CHUMBO, COMPOSIÇÃO (30 X 70) PARA SOLDA | KG | 271.16 | #N/A
HM07270 | VARETA AÇO INOX AISI 316L D=2,5 MM PARA SOLDA TIG | KG | 106 | #N/A
| PARAFUSOS E CHUMBADORES |  |  | #N/A
HM07620 | ARRUELA LISA AÇO INOX D=3/8" AISI 304 | un | 0.23 | 0
HM07621 | ARRUELA LISA AÇO INOX D=1/2" AISI 304 | un | 0.8 | 0
HM07622 | BARRA ROSCADA AÇO INOX D=3/8" X L=1M *(0,444 KG/M) AISI 304 | un | 18.61 | 0
HM07623 | BARRA ROSCADA AÇO INOX D=1/2" X L=1M *(0,796 KG/M) AISI 304 | un | 29.83 | 0
HM01288 | CHUMBADOR AÇO INOXIDÁVEL D=1/4" X L=2" COM PARAFUSO TIPO CBA | un | 5.41 | #N/A
HM01289 | CHUMBADOR AÇO INOXIDÁVEL D=3/8" X L=2.1/2" COM PARAFUSO TIPO CBA | un | 9.98 | #N/A
HM07624 | CHUMBADOR CBA AÇO INOX D=1/2" X L=4"* COM PARAFUSO AISI 304 | un | 27.86 | 0
HM00658 | CHUMBADOR EXPANSÍVEL AÇO GALVANIZADO D=1/2" X L=3" | un | 5.91 | #N/A
HM00659 | CHUMBADOR EXPANSÍVEL AÇO GALVANIZADO D=3/4" X L=4 1/2" | un | 15.59 | #N/A
HM00657 | CHUMBADOR EXPANSÍVEL AÇO GALVANIZADO D=3/8" X L=2 1/2" | un | 1.92 | #N/A
HM00661 | CHUMBADOR QUÍMICO (AMPOLA) D=1/2" L=*160 MM COM PARAFUSO PRISIONEIRO AÇO CARBONO | un | 16.89 | #N/A
HM00662 | CHUMBADOR QUÍMICO (AMPOLA) D=3/4" L=*235 MM COM PARAFUSO PRISIONEIRO AÇO CARBONO | un | 61.58 | #N/A
HM00660 | CHUMBADOR QUÍMICO (AMPOLA) D=3/8"L=*130 MM COM PARAFUSO PRISIONEIRO AÇO CARBONO | un | 15.37 | #N/A
HM07795 | CHUMBADOR QUÍMICO BI-COMPONENTE D=3/8" X 70 (APENAS AMPOLA) | un | 12.1 | #N/A
HM07796 | CHUMBADOR QUÍMICO BI-COMPONENTE D=1/2" X 105 (APENAS AMPOLA) | un | 15.22 | #N/A
HM07797 | CHUMBADOR QUÍMICO BI-COMPONENTE D=3/4" X 165 (APENAS AMPOLA) | un | 34.56 | #N/A
HM00517 | PARAFUSO AÇO CARBONO D=*4,8 MM X L=*75 MM PARA MADEIRA | un | 0.43 | #N/A
HM07323 | CHUMBADOR QUÍMICO (AMPOLA) D=5/16" L=110 A 150 MM C/PARAFUSO PRISIONEIRO AÇO INOX 316 | un | 14.93 | #N/A
HM07482 | PARAFUSO AUTOPERFURANTE 5/16" x 150* MM (DIÂMETRO X COMPRIMENTO) PARA FIXAÇÃO DE TELHAS | un | 1.67 | #N/A
HM07625 | PARAFUSO SEXTAVADO AÇO INOX D=3/8" X L=3"* ROSCA TOTAL AISI 304 | un | 2.43 | 0
HM07626 | PARAFUSO SEXTAVADO AÇO INOX D=1/2" X L=4"* ROSCA TOTAL AISI 304 | un | 3.66 | 0
HM07627 | PORCA SEXTAVADA AÇO INOX D=3/8" AISI 304 | un | 0.44 | 0
HM07628 | PORCA SEXTAVADA AÇO INOX D=1/2" AISI 304 | un | 0.9 | 0
| REPARO DE VÁLVULAS E OUTROS |  |  | #N/A
HM05941 | FITA ANTICORROSIVA PVC/BORRACHA LARG=10 CM ADESIVA P/REVESTIMENTO DE TUBULAÇÃO | M | 6.12 | #N/A
HM04300 | KIT DE VEDAÇÃO DN=150 MM (O'RINGS E ANEIS) PARA VÁLVULA GAVETA FERRO FUNDIDO | un | 42.73 | #N/A
HM04301 | KIT DE VEDAÇÃO DN=200 MM (O'RINGS E ANEIS) PARA VÁLVULA GAVETA FERRO FUNDIDO | un | 49.73 | #N/A
HM04302 | KIT DE VEDAÇÃO DN=300 MM (O'RINGS E ANEIS) PARA VÁLVULA GAVETA FERRO FUNDIDO | un | 56.51 | #N/A
HM04303 | KIT DE VEDAÇÃO DN=100 MM (O'RINGS E ANEIS) PARA VÁLVULA GAVETA FERRO FUNDIDO | un | 41.03 | #N/A
HM05911 | PASTA LUBRIFICANTE PARA TUBOS E CONEXÕES FERRO FUNDIDO E PVC | KG | 42.33 | #N/A
| LIGAÇÕES PREDIAIS |  |  | #N/A
| COLAR DE TOMADA E TÊ DE SERVIÇO |  |  | #N/A
HM04245 | COLAR DE TOMADA FERRO FUNDIDO DÚCTIL PARA TUBOS DE FERRO FUNDIDO OU PVC - SAÍDA ROSQUEADA - PORCAS E PARAFUSOS GALVANIZADOS DN=100 X 20 MM | un | 44.8 | #N/A
HM04247 | COLAR DE TOMADA FERRO FUNDIDO DÚCTIL PARA TUBOS DE FERRO FUNDIDO OU PVC - SAÍDA ROSQUEADA - PORCAS E PARAFUSOS GALVANIZADOS DN=150 X 20 MM | un | 75.3 | #N/A
HM04252 | COLAR DE TOMADA FERRO FUNDIDO DÚCTIL PARA TUBOS DE FERRO FUNDIDO OU PVC - SAÍDA ROSQUEADA - PORCAS E PARAFUSOS GALVANIZADOS DN=75 X 20 MM | un | 40.3 | #N/A
HM04275 | COLAR DE TOMADA PVC D=60 MM X 3/4" COM TRAVAS E BUCHA DE LATÃO | un | 18.6 | #N/A
HM01821 | COLAR DE TOMADA PVC D=110 MM X 3/4" COM TRAVAS ÁGUA | un | 21.25 | #N/A
HM01823 | COLAR DE TOMADA PVC COM TRAVAS E SAÍDA ROSCADA D=32 MM X 3/4" | un | 8.67 | #N/A
HM02075 | TÊ DE SERVIÇO ELETROFUSÃO PEAD DE=110 X 20 MM SDR 11 PE100 INJETADO NTS 193 REDE DE ÁGUA | un | 265.83 | #N/A
HM02076 | TÊ DE SERVIÇO ELETROFUSÃO PEAD DE=110 X 32 MM SDR 11 PE100 INJETADO NTS 193 REDE DE ÁGUA | un | 234.04 | #N/A
HM02077 | TÊ DE SERVIÇO ELETROFUSÃO PEAD DE=110 X 63 MM SDR 11 PE100 INJETADO NTS 193 REDE DE ÁGUA | un | 404.29 | #N/A
HM05128 | TÊ DE SERVIÇO ELETROFUSÃO PEAD DE=160 X 20 MM SDR 11 PE100 INJETADO NTS 193 | un | 442.13 | #N/A
HM05129 | TÊ DE SERVIÇO ELETROFUSÃO PEAD DE=160 X 32 MM SDR 11 PE100 INJETADO NTS 193 | un | 481.57 | #N/A
HM05130 | TÊ DE SERVIÇO ELETROFUSÃO PEAD DE=225 X 20 MM SDR 11 PE100 INJETADO NTS 193 | un | 817.36 | #N/A
HM05131 | TÊ DE SERVIÇO ELETROFUSÃO PEAD DE=225 X 32 MM SDR 11 PE100 INJETADO NTS 193 | un | 760.58 | #N/A
HM02078 | TÊ DE SERVIÇO ELETROFUSÃO PEAD DE=63 X 20 MM SDR 11 PE100 INJETADO NTS 193 REDE DE ÁGUA | un | 184.74 | #N/A
HM02079 | TÊ DE SERVIÇO ELETROFUSÃO PEAD DE=63 X 32 MM SDR 11 PE100 INJETADO NTS 193 REDE DE ÁGUA | un | 204.67 | #N/A
HM02080 | TÊ DE SERVIÇO ELETROFUSÃO PEAD DE=90 X 20 MM SDR 11 PE100 INJETADO NTS 193 REDE DE ÁGUA | un | 221.76 | #N/A
HM02081 | TÊ DE SERVIÇO ELETROFUSÃO PEAD DE=90 X 32 MM SDR 11 PE100 INJETADO NTS 193 REDE DE ÁGUA | un | 234.58 | #N/A
HM06176 | COLAR DE TOMADA MULTIDIAMETRAL AÇO INOX DN=50 A 150 SAÍDA DN=20 CINTA AÇO INOX NTS 182 ÁGUA | un | 249.33 | #N/A
HM06177 | COLAR DE TOMADA MULTIDIAMETRAL AÇO INOX DN=50 A 150 SAÍDA DN=25 CINTA AÇO INOX NTS 182 ÁGUA | un | 257.83 | #N/A
HM06174 | COLAR DE TOMADA MULTIDIAMETRAL AÇO INOX DN=200 A 300 SAÍDA DN=20 CINTA AÇO INOX NTS 182 ÁGUA | un | 258.75 | #N/A
HM06175 | COLAR DE TOMADA MULTIDIAMETRAL AÇO INOX DN=200 A 300 SAÍDA DN=25 CINTA AÇO INOX NTS 182 ÁGUA | un | 267.5 | #N/A
HM07084 | COLAR DE TOMADA MULTIDIAMETRAL FERRO FUNDIDO DN=50 A 150 X DN=20 CINTA AÇO INOX NTS 182 LIGAÇÃO ÁGUA | un | 221.61 | #N/A
HM07292 | COLAR DE TOMADA MULTIDIAMETRAL FERRO FUNDIDO DN=50 A 150 X DN=25 CINTA AÇO INOX NTS 182 LIGAÇÃO ÁGUA | un | 233.91 | #N/A
HM06178 | COLAR DE TOMADA PARA TUBO PVC/PBA FERRO FUNDIDO DE=110 MM X DN=20 SAÍDA ROSQUEADA ÁGUA | un | 200.73 | #N/A
HM06179 | COLAR DE TOMADA PARA TUBO PVC/PBA FERRO FUNDIDO DE=60 MM X DN=20 SAÍDA ROSQUEADA ÁGUA | un | 146.33 | #N/A
HM06180 | COLAR DE TOMADA PARA TUBO PVC/PBA FERRO FUNDIDO DE=85 MM X DN=20 SAÍDA ROSQUEADA ÁGUA | un | 181.25 | #N/A
HM01433 | TÊ SERVIÇO INTEGRADO POLIPROPILENO DE=60 X 20 MM ARTICULADO NTS 175 LIGAÇÃO TUBO PVC | un | 35.1 | #N/A
HM01434 | TÊ SERVIÇO INTEGRADO POLIPROPILENO DE=85 X 20 MM ARTICULADO NTS 175 LIGAÇÃO TUBO PVC | un | 43.5 | #N/A
HM01432 | TÊ SERVIÇO INTEGRADO POLIPROPILENO DE=110 X 20 MM ARTICULADO NTS 175 LIGAÇÃO TUBO PVC OU PE | un | 49.07 | #N/A
HM07085 | COLAR DE TOMADA P/PEAD PP DE=32 MM X DN=20 MM C/DISPOSITIVO P/ ABRIR E FECHAR LIGAÇÃO ÁGUA | un | 25 | #N/A
| HIDRÔMETROS E ACESSÓRIOS |  |  | #N/A
HM07522 | CAIXA PLÁSTICA UMA PADRÃO SABESP - 1 OU 2 MEDIDORES NTS 303 | un | 131.4 | #N/A
HM01378 | CONTRA FLANGE FERRO FUNDIDO DN=50 MM PN16 PARA HIDRÔMETRO | un | 120 | #N/A
HM01379 | CONTRA FLANGE FERRO FUNDIDO DN=80 MM PN16 PARA HIDRÔMETRO | un | 233.6 | #N/A
HM01375 | CONTRA FLANGE FERRO FUNDIDO DN=100 MM PN16 PARA HIDRÔMETRO | un | 296.64 | #N/A
HM01376 | CONTRA FLANGE FERRO FUNDIDO DN=150 MM PN16 PARA HIDRÔMETRO | un | 470.45 | #N/A
HM01377 | CONTRA FLANGE FERRO FUNDIDO DN=200 MM PN16 PARA HIDRÔMETRO | un | 452.44 | #N/A
HM04286 | DISPOSITIVO CORTE PLÁSTICO DN=3/4" P/TRAVAMENTO REGISTRO CAVALETE FG/PVC | un | 2.89 | #N/A
HM04285 | DISPOSITIVO SUPRESSÃO LATÃO E BORRACHA DN=3/4" (OB) REUTILIZÁVEL P/CAVALETE FG/PVC | un | 3.09 | #N/A
HM08364 | DISPOSITIVO SUPRESSÃO LATÃO E BORRACHA DN=1" (OB) REUTILIZÁVEL P/CAVALETE FG/PVC | un | 9.24 | #N/A
HM08365 | DISPOSITIVO SUPRESSÃO LATÃO E BORRACHA DN=1.1/2" (OB) REUTILIZÁVEL P/CAVALETE FG/PVC | un | 27.5 | #N/A
HM01396 | GUARNIÇÃO DO TUBETE (ARRUELA/JUNTA) BORRACHA NITRÍLICA DN=3/4" PARA HIDRÔMETRO | un | 0.27 | #N/A
HM01397 | GUARNIÇÃO DO TUBETE (ARRUELA/JUNTA) BORRACHA NITRÍLICA DN=1" PARA HIDRÔMETRO | un | 1.38 | #N/A
HM01398 | GUARNIÇÃO DO TUBETE (ARRUELA/JUNTA) BORRACHA NITRÍLICA DN=1 1/2" PARA HIDRÔMETRO | un | 2.65 | #N/A
HM05210 | FILTRO Y FERRO FUNDIDO DN=50 MM COM FLANGES PN 10 ELEMENTO FILTRANTE INOX | un | 1112.8 | #N/A
HM05211 | FILTRO Y FERRO FUNDIDO DN=80 MM COM FLANGES PN 10 ELEMENTO FILTRANTE INOX | un | 1705.58 | #N/A
HM05212 | FILTRO Y FERRO FUNDIDO DN=100 MM COM FLANGES PN 10 ELEMENTO FILTRANTE INOX | un | 2426.76 | #N/A
HM05213 | FILTRO Y FERRO FUNDIDO DN=150 MM COM FLANGES PN 10 ELEMENTO FILTRANTE INOX | un | 4536.8 | #N/A
HM05214 | FILTRO Y FERRO FUNDIDO DN=200 MM COM FLANGES PN 10 ELEMENTO FILTRANTE INOX | un | 6858.8 | #N/A
HM05215 | FILTRO Y FERRO FUNDIDO DN=250 MM COM FLANGES PN 10 ELEMENTO FILTRANTE INOX | un | 11360.19 | #N/A
HM05216 | FILTRO Y FERRO FUNDIDO DN=300 MM COM FLANGES PN 10 ELEMENTO FILTRANTE INOX | un | 18375.11 | #N/A
HM05217 | FILTRO Y FERRO FUNDIDO DN=400 MM COM FLANGES PN 10 ELEMENTO FILTRANTE INOX | un | 25843.5 | #N/A
HM04304 | LACRE ANTI FRAUDE POLIPROPILENO AZUL DN=3/4" ATÉ 3 M3/H C/TRAVAMENTO PARA HIDRÔMETRO | un | 0.9 | #N/A
HM04305 | LACRE ANTIFRAUDE P/HIDRÔMETRO COM CORDOALHA AÇO GALVANIZADO DE 1,20 M | un | 3.13 | #N/A
HM01416 | PORCA DO TUBETE LIGA DE COBRE DN=20 MM SEXTAVADA NBR 8194 PARA HIDRÔMETRO | un | 8.24 | #N/A
HM01417 | PORCA DO TUBETE LIGA DE COBRE DN=25 MM SEXTAVADA NBR 8194 PARA HIDRÔMETRO | un | 19.74 | #N/A
HM07141 | PORCA DO TUBETE LIGA DE COBRE DN=40 MM SEXTAVADA NBR 8194 PARA HIDRÔMETRO | un | 42.45 | #N/A
HM01436 | TUBETE CURTO LIGA DE COBRE DN=20 MM NBR 8194 PARA HIDRÔMETRO | un | 15.23 | #N/A
HM01850 | TUBETE CURTO PVC DN=3/4" PARA HIDRÔMETRO | un | 1.44 | #N/A
HM01438 | TUBETE LIGA DE COBRE DN=25 MM NBR 8194 PARA HIDRÔMETRO | un | 25.17 | #N/A
HM01439 | TUBETE LIGA DE COBRE DN=40 MM NBR 8194 PARA HIDRÔMETRO | un | 72.7 | #N/A
HM01442 | TUBETE LONGO LIGA DE COBRE DN=20 MM NBR 8194 PARA HIDRÔMETRO | un | 27.78 | #N/A
HM01848 | TUBETE LONGO PVC DN=3/4" PARA HIDRÔMETRO | un | 2.11 | #N/A
HM07901 | CAIXA DE POLIPROPILENO 410X390X200 (UMAP) PADRÃO SABESP NTS 333 P/ HIDRÔMETRO DE PASSEIO | un | 197.86 | #N/A
HM07902 | REGISTRO ALTA PERFORMACE PVC 3/4" (MONTADO PARA CAVALETES) | un | 11.02 | #N/A
| MATERIAIS DIVERSOS |  |  | #N/A
| AÇO |  |  | #N/A
HM07286 | ABRAÇADEIRA ESTRIBO AÇO CARBONO L=30 CM BARRA CHATA DOBRADA PARA TELHADO DE MADEIRA | un | 34.14 | #N/A
HM07322 | CORRENTE AÇO INOX AISI 316 D=1/4" (APROX. 0,8 KG/M) SEM CALIBRAÇÃO | M | 95.4 | #N/A
HM00569 | CORRENTE ELO CURTO AÇO GALVANIZADO D=5 MM (APROX. 0,468 KG/M) SEM CALIBRAÇÃO | KG | 29.22 | #N/A
HM00516 | GANCHO CHATO/TIPO S FERRO, REVESTIMENTO GALVANIZADO L=*140 MM PARA TELHA ONDULADA | un | 4.22 | #N/A
HM07657 | GRADE DE PISO AÇO GALVANIZADO C/PINTURA PERFIL 25X3 VÃO 100X25 C/QUADRO DE APOIO NTS330 DESENHOS 0700-GP-AC-1.1.1 E 0700-QS-AC-4.1.1 | M2 | 892.2 | #N/A
HM07658 | GRADE DE PISO AÇO GALVANIZADO C/PINTURA PERFIL 40X3 VÃO 100X25 C/QUADRO DE APOIO NTS330 DESENHOS 0700-GP-AC-3.1.1 E 0700-QS-AC-4.1.1 | M2 | 1440.12 | #N/A
HM07659 | GRADE DE PISO AÇO INOX PERFIL 25X3 VÃO 100X25 C/QUADRO DE APOIO NTS330 DESENHOS 0700-GP-AI-1.1.1 E 0700-QS-AI-4.1.1 | M2 | 3706.24 | #N/A
HM07660 | GRADE DE PISO AÇO INOX PERFIL 40X3 VÃO 100X25 C/QUADRO DE APOIO NTS330 DESENHOS 0700-GP-AI-3.1.1 E 0700-QS-AI-4.1.1 | M2 | 4770.59 | #N/A
| ALUMÍNIO |  |  | #N/A
HM05926 | REBITE DE REPUXO ALUMÍNIO D=4 X 16 MM | un | 0.11 | #N/A
HM07288 | GRELHA COM PORTA GRELHA ALUMÍNIO LARG=10 A 20 CM E L=80 A 100 CM PARA CANALETA | M2 | 1268.01 | #N/A
| FIBRA DE VIDRO |  |  | #N/A
HM07342 | ESCADA MARINHEIRO FIBRA DE VIDRO SAÍDA TIPO PISCINA (LANCE ÚNICO 10M) NR-12 | un | 12228.11 | #N/A
HM07653 | GRADE DE PISO MONTADA PRFV PULTRUDADO H=38 VÃO 38X150 C/QUADRO DE APOIO NTS330 DESENHOS 0700-GP-PM-2.1.1 E 0700-QS-PU-4.1.1 | M2 | 949.68 | #N/A
HM07654 | GRADE DE PISO MONTADA PRFV PULTRUDADO H=50 VÃO 38X150 C/QUADRO DE APOIO NTS330 DESENHOS 0700-GP-PM-3.1.1 E 0700-QS-PU-4.1.1 | M2 | 1530.63 | #N/A
HM07655 | GRADE DE PISO PRFV INJETADA VÃO 38 X 38 E=4MM H=38, C/QUADRO DE APOIO NTS 330 DESENHOS 0700-GP-PI-2.1.1 E 0700-QS-PU-4.1.1 | M2 | 1364.65 | #N/A
HM07324 | GUARDA-CORPO ESCADA FIBRA DE VIDRO TIPO 1 L=3,20 M C/CORRIMÃO, SAPATAS INOX E SEM CHUMBADORES NTS 282 DESENHOS 0600-E-13/0600-EC-13 | un | 2025.19 | #N/A
HM07325 | GUARDA-CORPO RETO FIBRA DE VIDRO TIPO 1 L=2,00 M C/SAPATAS INOX SEM CHUMBADORES NTS 282 DESENHO 0600-P-13 | un | 1682.38 | #N/A
HM07326 | GUARDA-CORPO RETO FIBRA DE VIDRO TIPO 2 L=2,00 M C/SAPATAS INOX SEM CHUMBADORES NTS 282 DESENHO 0600-P-23 | un | 1299.94 | #N/A
HM00599 | MEDIDOR DE VAZÃO CALHA PARSHALL FIBRA DE VIDRO GARGANTA 3" | un | 2083.99 | #N/A
HM00600 | MEDIDOR DE VAZÃO CALHA PARSHALL FIBRA DE VIDRO GARGANTA 6" | un | 3517.56 | #N/A
HM07656 | TAMPA GRADE PRFV PULTRUDADO H=35 C/QUADRO DE APOIO NTS330 DESENHOS 0700-GT-PD-1.1.1 E 0700-QS-PU-4.1.1 | M2 | 1891.04 | #N/A
HM08488 | MEDIDOR DE VAZÃO CALHA PARSHALL FIBRA DE VIDRO GARGANTA 1" | un | 994.75 | #N/A
HM08489 | MEDIDOR DE VAZÃO CALHA PARSHALL FIBRA DE VIDRO GARGANTA 2" | un | 1114.79 | #N/A
HM08490 | MEDIDOR DE VAZÃO CALHA PARSHALL FIBRA DE VIDRO GARGANTA 9" | un | 4840.22 | #N/A
HM08491 | MEDIDOR DE VAZÃO CALHA PARSHALL FIBRA DE VIDRO GARGANTA 12" | un | 11259.89 | #N/A
HM08492 | MEDIDOR DE VAZÃO CALHA PARSHALL FIBRA DE VIDRO GARGANTA 18" | un | 13209.87 | #N/A
| LIGA DE COBRE |  |  | #N/A
HM01421 | REGISTRO DE PRESSÃO LIGA DE COBRE D=3/4" C/ROSCAS E BORBOLETA | un | 45.65 | #N/A
HM01308 | REGISTRO DE PRESSÃO LATÃO D=3/4" C/ROSCAS E CANOPLA CROMADA P/ÁGUA | un | 97.9 | #N/A
HM01424 | REGISTRO TAP LIGA DE COBRE DN=25 MM PARA PITOMETRIA | un | 395 | #N/A
HM01317 | REGISTRO GAVETA LIGA COBRE D=3/4" COM ROSCAS E CANOPLA CROMADA | un | 101.7 | #N/A
HM01314 | REGISTRO GAVETA LIGA COBRE D=1" COM ROSCAS E CANOPLA CROMADA | un | 151.94 | #N/A
HM01316 | REGISTRO GAVETA LIGA COBRE D=1 1/4" COM ROSCAS E CANOPLA CROMADA | un | 173.83 | #N/A
HM01315 | REGISTRO GAVETA LIGA COBRE D=1 1/2" COM ROSCAS E CANOPLA CROMADA | un | 179.96 | #N/A
HM01313 | REGISTRO GAVETA LIGA DE COBRE D=3/4" COM ROSCAS E VOLANTE | un | 49.9 | #N/A
HM01309 | REGISTRO GAVETA LIGA DE COBRE D=1" COM ROSCAS E VOLANTE | un | 80.45 | #N/A
HM01311 | REGISTRO GAVETA LIGA DE COBRE D=1 1/4" COM ROSCAS E VOLANTE | un | 138.9 | #N/A
HM01310 | REGISTRO GAVETA LIGA DE COBRE D=1 1/2" COM ROSCAS E VOLANTE | un | 159 | #N/A
HM01312 | REGISTRO GAVETA LIGA DE COBRE D=2" COM ROSCAS E VOLANTE | un | 198.9 | #N/A
HM07248 | REGISTRO GAVETA LIGA DE COBRE DN=3" COM ROSCAS E VOLANTE | un | 802.4 | #N/A
HM07249 | REGISTRO GAVETA LIGA DE COBRE DN=4" COM ROSCAS E VOLANTE | un | 1406.88 | #N/A
HM01426 | REGISTRO MACHO LIGA DE COBRE D=3/4" NTS 227 PARA RAMAL PREDIAL | un | 60.97 | #N/A
HM06676 | TORNEIRA AMARELA LATÃO DN=1/2" DE PAREDE COM ADAPTADOR PARA MANGUEIRA JARDIM/TANQUE | un | 37.96 | #N/A
HM06677 | TORNEIRA CROMADA LATÃO DN=1/2" DE PAREDE COM ADAPTADOR PARA MANGUEIRA JARDIM/TANQUE | un | 50.27 | #N/A
HM06678 | TORNEIRA CROMADA LATÃO DN=1/2" DE PAREDE COM AREJADOR PARA COZINHA | un | 71.45 | #N/A
| MANGUEIRAS |  |  | #N/A
HM00596 | MANGUEIRA TRANSPARENTE PVC D=1/2" (PAREDE DE 2 MM) | M | 5.14 | #N/A
HM07713 | MANGUEIRA FLEXÍVEL CHATA EM PVC Ø2", PRESSÃO 4BAR | M | 10.38 | #N/A
HM08120 | MANGUEIRA DE SUCÇÃO DE PVC RÍGIDO D= 6" PARA SERVIÇOS PESADOS | M | 219.08 | #N/A
| POLIPROPILENO |  |  | #N/A
HM07730 | GRELHA QUADRADA PP 400X400 MM C/PORTA-GRELHA | un | 148.5 | #N/A
| PVC |  |  | #N/A
HM01331 | CHUVEIRO/DUCHA ELÉTRICO TERMOPLÁSTICO 4400W - 220 V - STANDARD | un | 76.43 | #N/A
| TUBOS E CONEXÕES - AÇO |  |  | #N/A
| TUBOS DE AÇO CARBONO |  |  | #N/A
HM00305 | TUBO AÇO CARBONO 120 X 60 MM, ESP=2,65 MM, (7,30 KG/M), SEÇÃO RETANGULAR, COM COSTURA. | M | 70.21 | #N/A
| TUBOS DE AÇO INOX |  |  | #N/A
HM07882 | KIT CAVALETE AÇO INOX DN=25 NTS 232 - RAMAL PREDIAL | un | 1045 | #N/A
HM07883 | KIT CAVALETE AÇO INOX DN=40 NTS 232 - RAMAL PREDIAL | un | 2140 | #N/A
HM07884 | KIT CAVALETE AÇO INOX DN=50 NTS 232 - RAMAL PREDIAL | un | 5310 | #N/A
HM07885 | KIT CAVALETE AÇO INOX DN=80 NTS 232 - RAMAL PREDIAL | un | 11740 | #N/A
HM07886 | KIT CAVALETE AÇO INOX DN=100 NTS 232 - RAMAL PREDIAL | un | 16715 | #N/A
HM07887 | KIT CAVALETE AÇO INOX DN=150 NTS 232 - RAMAL PREDIAL | un | 52900 | #N/A
HM00304 | TUBO AÇO INOXIDÁVEL DN=3/4" ESP 2,00 MM, PADRÃO OD, *(0,8570 KG/M) AISI 304 | M | 30.15 | #N/A
HM00306 | TUBO AÇO INOXIDÁVEL DN=1" SEM COSTURA, SCHEDULE 40 S, *(2,500 KG/M) AISI 304 | M | 165.31 | #N/A
HM00307 | TUBO AÇO INOXIDÁVEL DN=2" SEM COSTURA, SCHEDULE 40 S, *(5,440 KG/M) AISI 304 | M | 356.1 | #N/A
HM07297 | TUBO AÇO INOX AISI 316L DE=19,05 MM E=2,00 MM TIPO OD ESCOVADO #180 0,84 KG/M | M | 89.21 | #N/A
HM07298 | TUBO AÇO INOX AISI 316L DE=38,10 MM E=3,00 MM TIPO OD ESCOVADO #180 2,60 KG/M | M | 236.96 | #N/A
| TUBOS E CONEXÕES DE AÇO CARBONO REVESTIDO |  |  | #N/A
HM06244 | CURVA 45GR AÇO CARBONO ASTM A36 DE=20" E=1/4" REVESTIMENTO 0100-400-E045 ALT3 (EPÓXI) 0100-400-E119 TIPO 1 | un | 2514.81 | #N/A
HM06245 | CURVA 45GR AÇO CARBONO ASTM A36 DE=40" E=1/4" REVESTIMENTO 0100-400-E045 ALT3 (EPÓXI) 0100-400-E119 TIPO 1 | un | 9643.48 | #N/A
HM06246 | CURVA 45GR AÇO CARBONO ASTM A36 DE=60" E=5/16" REVESTIMENTO 0100-400-E045 ALT3 (EPÓXI) 0100-400-E119 TIPO 1 | un | 25752.89 | #N/A
HM06260 | CURVA 90GR AÇO CARBONO ASTM A36 DE=20" E=1/4" REVESTIMENTO 0100-400-E045 ALT3 (EPÓXI) 0100-400-E120 TIPO 1 | un | 4309.64 | #N/A
HM06261 | CURVA 90GR AÇO CARBONO ASTM A36 DE=40" E=1/4" REVESTIMENTO 0100-400-E045 ALT3 (EPÓXI) 0100-400-E120 TIPO 1 | un | 14720.72 | #N/A
HM06262 | CURVA 90GR AÇO CARBONO ASTM A36 DE=60" E=5/16" REVESTIMENTO 0100-400-E045 ALT3 (EPÓXI) 0100-400-E120 TIPO 1 | un | 38339.42 | #N/A
HM06324 | FLANGE AÇO CARBONO ASTM A36 DE=20" PN10 REVESTIMENTO 0100-400-E045 ALT3 (EPÓXI) 0100-400-E027 FL1 - ISO 2531 | un | 1880.3 | #N/A
HM06325 | FLANGE AÇO CARBONO ASTM A36 DE=40" PN10 REVESTIMENTO 0100-400-E045 ALT3 (EPÓXI) 0100-400-E027 FL1 - ISO 2531 | un | 10131.63 | #N/A
HM06326 | FLANGE AÇO CARBONO ASTM A36 DE=60" PN12 REVESTIMENTO 0100-400-E045 ALT3 (EPÓXI) 0100-400-E007 FL1 AWWA C207 | un | 26973.26 | #N/A
HM06348 | FLANGE CEGO AÇO CARBONO ASTM A36 DE=20" PN10 REVESTIMENTO 0100-400-E045 ALT3 (EPÓXI) 0100-400-E027 FL2 - ISO 2531 | un | 3069.56 | #N/A
HM06349 | FLANGE CEGO AÇO CARBONO ASTM A36 DE=40" PN10 REVESTIMENTO 0100-400-E045 ALT3 (EPÓXI) 0100-400-E027 FL2 - ISO 2531 | un | 13823.5 | #N/A
HM06350 | FLANGE CEGO AÇO CARBONO ASTM A36 DE=60" PN12 REVESTIMENTO 0100-400-E045 ALT3 (EPÓXI) 0100-400-E007 FL2 AWWA C207 | un | 36727.5 | #N/A
HM06440 | REDUÇÃO CONCÊNTRICA AÇO CARBONO ASTM A36 DE=20" X 10" E=1/4" REVESTIMENTO 0100-400-E045 ALT3 (EPÓXI) 0100-400-E071 | un | 4583.36 | #N/A
HM06441 | REDUÇÃO CONCÊNTRICA AÇO CARBONO ASTM A36 DE=40" X 20" E=1/4" REVESTIMENTO 0100-400-E045 ALT3 (EPÓXI) 0100-400-E071 | un | 17299.04 | #N/A
HM06442 | REDUÇÃO CONCÊNTRICA AÇO CARBONO ASTM A36 DE=60" X 40" E=5/16" REVESTIMENTO 0100-400-E045 ALT3 (EPÓXI) 0100-400-E071 | un | 32905.71 | #N/A
HM06590 | TÊ C/COLAR DE REFORÇO AÇO CARBONO ASTM A36 DE=20" X 10" E=1/4" REVESTIMENTO 0100-400-E045 ALT3 (EPÓXI) 0100-400-D020 TIPO 1 | un | 11315.1 | #N/A
HM06591 | TÊ C/COLAR DE REFORÇO AÇO CARBONO ASTM A36 DE=40" X 20" E=1/4" REVESTIMENTO 0100-400-E045 ALT3 (EPÓXI) 0100-400-D020 TIPO 1 | un | 18671.02 | #N/A
HM05887 | TUBO COSTURA HELICOIDAL AÇO CARBONO DE=24" E=1/4" L=6M NTS-285 REVESTIMENTO 0100-400-E045 ALT3 (EPÓXI) | M | 3146.32 | #N/A
HM05888 | TUBO COSTURA HELICOIDAL AÇO CARBONO DE=28" E=1/4" L=6M NTS-285 REVESTIMENTO 0100-400-E045 ALT3 (EPÓXI) | M | 3634.6 | #N/A
HM05889 | TUBO COSTURA HELICOIDAL AÇO CARBONO DE=32" E=1/4" L=6M NTS-285 REVESTIMENTO 0100-400-E045 ALT3 (EPÓXI) | M | 4191.92 | #N/A
HM05890 | TUBO COSTURA HELICOIDAL AÇO CARBONO DE=36" E=1/4" L=6M NTS-285 REVESTIMENTO 0100-400-E045 ALT3 (EPÓXI) | M | 4730.2 | #N/A
HM05891 | TUBO COSTURA HELICOIDAL AÇO CARBONO DE=40" E=1/4" L=6M NTS-285 REVESTIMENTO 0100-400-E045 ALT3 (EPÓXI) | M | 5228 | #N/A
HM05893 | TUBO COSTURA HELICOIDAL AÇO CARBONO DE=48" E=1/4" L=6M NTS-285 REVESTIMENTO 0100-400-E045 ALT3 (EPÓXI) | M | 6148.6 | #N/A
HM05892 | TUBO COSTURA HELICOIDAL AÇO CARBONO DE=60" E=5/16" L=6M NTS-285 REVESTIMENTO 0100-400-E045 ALT3 (EPÓXI) | M | 9580.74 | #N/A
HM07032 | TUBO COSTURA LONGITUDINAL AÇO CARBONO ASTM A36 DE=20" L=4,0 M E=1/4" REVESTIMENTO 0100-400-E045 ALT3 (EPÓXI) 0100-400-E005 | un | 10467.94 | #N/A
HM07033 | TUBO COSTURA LONGITUDINAL AÇO CARBONO ASTM A36 DE=40" L=4,0 M E=1/4" REVESTIMENTO 0100-400-E045 ALT3 (EPÓXI) 0100-400-E005 | un | 20722 | #N/A
HM07034 | TUBO COSTURA LONGITUDINAL AÇO CARBONO ASTM A36 DE=60" L=4,0 M E=5/16" REVESTIMENTO 0100-400-E045 ALT3 (EPÓXI) 0100-400-E005 | un | 37932.94 | #N/A
HM07247 | TÊ C/COLAR DE REFORÇO AÇO CARBONO ASTM A36 DE=60" X 20" E=5/16" (569,19 KG) REVESTIMENTO 0100-400-E45 ALT3 (EPÓXI) 0100-400-D20 TIPO 1 | un | 36258.61 | #N/A
| TUBOS E CONEXÕES DE AÇO GALVANIZADO |  |  | #N/A
HM07190 | BUCHA REDUÇÃO FERRO GALVANIZADO DN=1" X 3/4" BSP NBR 6943 ÁGUA/GÁS | un | 11.34 | #N/A
HM07189 | BUCHA REDUÇÃO FERRO GALVANIZADO DN=1 1/2" X 3/4" BSP NBR 6943 ÁGUA/GÁS | un | 25.81 | #N/A
HM05049 | BUCHA REDUÇÃO FERRO GALVANIZADO DN=1 1/2" X 1" BSP NBR 6943 ÁGUA/GÁS | un | 26.77 | #N/A
HM05231 | BUCHA REDUÇÃO FERRO GALVANIZADO DN=2" X 3/4" BSP NBR 6943 ÁGUA/GÁS | un | 34.52 | #N/A
HM07193 | BUCHA REDUÇÃO FERRO GALVANIZADO DN=2" X 1 1/2" BSP NBR 6943 ÁGUA/GÁS | un | 35.44 | #N/A
HM07192 | BUCHA REDUÇÃO FERRO GALVANIZADO DN=2 1/2" X 1" BSP NBR 6943 ÁGUA/GÁS | un | 41.65 | #N/A
HM07191 | BUCHA REDUÇÃO FERRO GALVANIZADO DN=2 1/2" X 1 1/2" BSP NBR 6943 ÁGUA/GÁS | un | 51.72 | #N/A
HM05050 | BUCHA REDUÇÃO FERRO GALVANIZADO DN=2" X 1" BSP NBR 6943 ÁGUA/GÁS | un | 35.36 | #N/A
HM05047 | BUCHA REDUÇÃO FERRO GALVANIZADO DN=3/4" X 1/2" BSP NBR 6943 ÁGUA/GÁS | un | 7.9 | #N/A
HM05052 | BUCHA REDUÇÃO FERRO GALVANIZADO DN=3" X 1 1/2" BSP NBR 6943 ÁGUA/GÁS | un | 76.14 | #N/A
HM07250 | BUCHA REDUÇÃO FERRO GALVANIZADO DN=3" X 2" BSP NBR 6943 ÁGUA/GÁS | un | 74.87 | #N/A
HM07194 | BUCHA REDUÇÃO FERRO GALVANIZADO DN=3" X 2 1/2" BSP NBR 6943 ÁGUA/GÁS | un | 75.13 | #N/A
HM05053 | BUCHA REDUÇÃO FERRO GALVANIZADO DN=4" X 2" BSP NBR 6943 ÁGUA/GÁS | un | 104.12 | #N/A
HM07195 | BUCHA REDUÇÃO FERRO GALVANIZADO DN=4" X 2 1/2" BSP NBR 6943 ÁGUA/GÁS | un | 127.21 | #N/A
HM07251 | BUCHA REDUÇÃO FERRO GALVANIZADO DN=4" X 3" BSP NBR 6943 ÁGUA/GÁS | un | 137.94 | #N/A
HM01363 | BUJÃO FERRO GALVANIZADO DN=3/4" BSP NBR 6943 ÁGUA/GÁS | un | 4.18 | #N/A
HM05054 | BUJÃO FERRO GALVANIZADO DN=1" BSP NBR 6943 ÁGUA/GÁS | un | 8.27 | #N/A
HM05055 | BUJÃO FERRO GALVANIZADO DN=1 1/2" BSP NBR 6943 ÁGUA/GÁS | un | 15.44 | #N/A
HM05056 | BUJÃO FERRO GALVANIZADO DN=2" BSP NBR 6943 ÁGUA/GÁS | un | 25.93 | #N/A
HM05057 | BUJÃO FERRO GALVANIZADO DN=2 1/2" BSP NBR 6943 ÁGUA/GÁS | un | 50.34 | #N/A
HM05058 | BUJÃO FERRO GALVANIZADO DN=3" BSP NBR 6943 ÁGUA/GÁS | un | 71.9 | #N/A
HM05059 | BUJÃO FERRO GALVANIZADO DN=4" BSP NBR 6943 ÁGUA/GÁS | un | 135.28 | #N/A
HM05066 | COTOVELO 45 FERRO GALVANIZADO DN=1" BSP NBR 6943 ÁGUA/GÁS | un | 23.04 | #N/A
HM05067 | COTOVELO 45 FERRO GALVANIZADO DN=1 1/2" BSP NBR 6943 ÁGUA/GÁS | un | 48.33 | #N/A
HM05068 | COTOVELO 45 FERRO GALVANIZADO DN=2" BSP NBR 6943 ÁGUA/GÁS | un | 57.64 | #N/A
HM05069 | COTOVELO 45 FERRO GALVANIZADO DN=2 1/2" BSP NBR 6943 ÁGUA/GÁS | un | 118.41 | #N/A
HM05070 | COTOVELO 45 FERRO GALVANIZADO DN=3" BSP NBR 6943 ÁGUA/GÁS | un | 174.55 | #N/A
HM05065 | COTOVELO 45 FERRO GALVANIZADO DN=3/4" BSP NBR 6943 ÁGUA/GÁS | un | 16.73 | #N/A
HM05071 | COTOVELO 45 FERRO GALVANIZADO DN=4" BSP NBR 6943 ÁGUA/GÁS | un | 279.76 | #N/A
HM05060 | COTOVELO 90 FERRO GALVANIZADO DN=1 1/2" BSP NBR 6943 ÁGUA/GÁS | un | 40.51 | #N/A
HM05061 | COTOVELO 90 FERRO GALVANIZADO DN=2" BSP NBR 6943 ÁGUA/GÁS | un | 61.75 | #N/A
HM05062 | COTOVELO 90 FERRO GALVANIZADO DN=2 1/2" BSP NBR 6943 ÁGUA/GÁS | un | 116.08 | #N/A
HM05063 | COTOVELO 90 FERRO GALVANIZADO DN=3" BSP NBR 6943 ÁGUA/GÁS | un | 170.58 | #N/A
HM05064 | COTOVELO 90 FERRO GALVANIZADO DN=4" BSP NBR 6943 ÁGUA/GÁS | un | 298.15 | #N/A
HM01381 | COTOVELO 90 FERRO GALVANIZADO DN=1" BSP NBR 6943 ÁGUA/GÁS | un | 16.71 | #N/A
HM01144 | COTOVELO 90 FERRO GALVANIZADO DN=3/4" BSP NBR 6943 ÁGUA/GÁS | un | 11.68 | #N/A
HM01384 | COTOVELO REDUÇÃO FERRO GALVANIZADO DN=1" X 3/4" BSP NBR 6943 ÁGUA/GÁS | un | 16.12 | #N/A
HM07201 | CURVA 90 FÊMEA FERRO GALVANIZADO DN=3/4" BSP NBR 6943 ÁGUA/GÁS | un | 31.54 | #N/A
HM07197 | CURVA 90 FÊMEA FERRO GALVANIZADO DN=1" BSP NBR 6943 ÁGUA/GÁS | un | 50.78 | #N/A
HM07196 | CURVA 90 FÊMEA FERRO GALVANIZADO DN=1 1/2" BSP NBR 6943 ÁGUA/GÁS | un | 107.46 | #N/A
HM07199 | CURVA 90 FÊMEA FERRO GALVANIZADO DN=2" BSP NBR 6943 ÁGUA/GÁS | un | 182.71 | #N/A
HM07198 | CURVA 90 FÊMEA FERRO GALVANIZADO DN=2 1/2" BSP NBR 6943 ÁGUA/GÁS | un | 260.53 | #N/A
HM07200 | CURVA 90 FÊMEA FERRO GALVANIZADO DN=3" BSP NBR 6943 ÁGUA/GÁS | un | 358.55 | #N/A
HM07202 | CURVA 90 FÊMEA FERRO GALVANIZADO DN=4" BSP NBR 6943 ÁGUA/GÁS | un | 638.04 | #N/A
HM05076 | CURVA 90 MACHO FÊMEA FERRO GALVANIZADO DN=1" BSP NBR 6943 ÁGUA/GÁS | un | 53.24 | #N/A
HM05077 | CURVA 90 MACHO FÊMEA FERRO GALVANIZADO DN=1 1/2" BSP NBR 6943 ÁGUA/GÁS | un | 93.18 | #N/A
HM05078 | CURVA 90 MACHO FÊMEA FERRO GALVANIZADO DN=2" BSP NBR 6943 ÁGUA/GÁS | un | 165.85 | #N/A
HM07203 | CURVA 90 MACHO FÊMEA FERRO GALVANIZADO DN=2 1/2" BSP NBR 6943 ÁGUA/GÁS | un | 284.6 | #N/A
HM05079 | CURVA 90 MACHO FÊMEA FERRO GALVANIZADO DN=3" BSP NBR 6943 ÁGUA/GÁS | un | 358.2 | #N/A
HM05075 | CURVA 90 MACHO FÊMEA FERRO GALVANIZADO DN=3/4" BSP NBR 6943 ÁGUA/GÁS | un | 33.32 | #N/A
HM05080 | CURVA 90 MACHO FÊMEA FERRO GALVANIZADO DN=4" BSP NBR 6943 ÁGUA/GÁS | un | 740.18 | #N/A
HM07206 | CURVA 90 MACHO FERRO GALVANIZADO DN=3/4" BSP NBR 6943 ÁGUA/GÁS | un | 22.85 | #N/A
HM07205 | CURVA 90 MACHO FERRO GALVANIZADO DN=1" BSP NBR 6943 ÁGUA/GÁS | un | 50.77 | #N/A
HM07204 | CURVA 90 MACHO FERRO GALVANIZADO DN=1 1/2" BSP NBR 6943 ÁGUA/GÁS | un | 101.5 | #N/A
HM02874 | CURVA 90 MACHO FERRO GALVANIZADO DN=2" BSP NBR 6943 ÁGUA/GÁS | un | 164.46 | #N/A
HM02875 | CURVA 90 MACHO FERRO GALVANIZADO DN=2 1/2" BSP NBR 6943 ÁGUA/GÁS | un | 314.25 | #N/A
HM02876 | CURVA 90 MACHO FERRO GALVANIZADO DN=3" BSP NBR 6943 ÁGUA/GÁS | un | 426.04 | #N/A
HM02877 | CURVA 90 MACHO FERRO GALVANIZADO DN=4" BSP NBR 6943 ÁGUA/GÁS | un | 842.82 | #N/A
HM07211 | LUVA DE CORRER (DRESSER) FERRO GALVANIZADO DN=3/4" BSP NBR 6943 ÁGUA/GÁS | un | 74.54 | #N/A
HM07209 | LUVA DE CORRER (DRESSER) FERRO GALVANIZADO DN=1" BSP NBR 6943 ÁGUA/GÁS | un | 113.79 | #N/A
HM07208 | LUVA DE CORRER (DRESSER) FERRO GALVANIZADO DN= 1 1/2" BSP NBR 6943 ÁGUA/GÁS | un | 161.92 | #N/A
HM07210 | LUVA DE CORRER (DRESSER) FERRO GALVANIZADO DN=2" BSP NBR 6943 ÁGUA/GÁS | un | 222.71 | #N/A
HM01166 | LUVA FERRO GALVANIZADO DN=3/4" BSP NBR 6943 ÁGUA/GÁS | un | 9.74 | #N/A
HM01411 | LUVA FERRO GALVANIZADO DN=1" BSP NBR 6943 ÁGUA/GÁS | un | 14.49 | #N/A
HM07207 | LUVA FERRO GALVANIZADO DN=1 1/2" BSP NBR 6943 ÁGUA/GÁS | un | 25.49 | #N/A
HM04388 | LUVA FERRO GALVANIZADO DN=2" BSP NBR 6943 ÁGUA/GÁS | un | 43.82 | #N/A
HM05088 | LUVA FERRO GALVANIZADO DN=2 1/2" BSP NBR 6943 ÁGUA/GÁS | un | 66.17 | #N/A
HM05089 | LUVA FERRO GALVANIZADO DN=3" BSP NBR 6943 ÁGUA/GÁS | un | 105.07 | #N/A
HM05090 | LUVA FERRO GALVANIZADO DN=4" BSP NBR 6943 ÁGUA/GÁS | un | 161.69 | #N/A
HM01412 | LUVA REDUÇÃO FERRO GALVANIZADO DN=1" X 3/4" BSP NBR 6943 ÁGUA/GÁS | un | 15.51 | #N/A
HM07252 | LUVA REDUÇÃO FERRO GALVANIZADO DN=2" X 1" BSP NBR 6943 ÁGUA/GÁS | un | 35.39 | #N/A
HM04389 | NIPLE DUPLO FERRO GALVANIZADO DN=1" BSP NBR 6943 ÁGUA/GÁS | un | 12.56 | #N/A
HM04390 | NIPLE DUPLO FERRO GALVANIZADO DN=3/4" BSP NBR 6943 ÁGUA/GÁS | un | 8.01 | #N/A
HM05091 | NIPLE DUPLO FERRO GALVANIZADO DN=1 1/2" BSP NBR 6943 ÁGUA/GÁS | un | 22.12 | #N/A
HM05092 | NIPLE DUPLO FERRO GALVANIZADO DN=2" BSP NBR 6943 ÁGUA/GÁS | un | 41.6 | #N/A
HM05093 | NIPLE DUPLO FERRO GALVANIZADO DN=2 1/2" BSP NBR 6943 ÁGUA/GÁS | un | 57.19 | #N/A
HM05094 | NIPLE DUPLO FERRO GALVANIZADO DN=3" BSP NBR 6943 ÁGUA/GÁS | un | 83.63 | #N/A
HM05095 | NIPLE DUPLO FERRO GALVANIZADO DN=4" BSP NBR 6943 ÁGUA/GÁS | un | 129.62 | #N/A
HM05097 | TÊ FERRO GALVANIZADO DN=2 1/2" BSP NBR 6943 ÁGUA/GÁS | un | 121.04 | #N/A
HM05098 | TÊ FERRO GALVANIZADO DN=3" BSP NBR 6943 ÁGUA/GÁS | un | 166.27 | #N/A
HM05096 | TÊ FERRO GALVANIZADO DN=3/4" BSP NBR 6943 ÁGUA/GÁS | un | 13.58 | #N/A
HM05099 | TÊ FERRO GALVANIZADO DN=4" BSP NBR 6943 ÁGUA/GÁS | un | 326.66 | #N/A
HM01198 | TÊ FERRO GALVANIZADO DN=1 1/2" BSP NBR 6943 ÁGUA/GÁS | un | 38.17 | #N/A
HM01199 | TÊ FERRO GALVANIZADO DN=1" BSP NBR 6943 ÁGUA/GÁS | un | 19.47 | #N/A
HM01200 | TÊ FERRO GALVANIZADO DN=2" BSP NBR 6943 ÁGUA/GÁS | un | 68.49 | #N/A
HM01206 | TUBO AÇO GALVANIZADO DN=1 1/2" CLASSE MÉDIA (3,837 KG/M) NBR 5580 ÁGUA/GÁS | M | 46.52 | #N/A
HM01207 | TUBO AÇO GALVANIZADO DN=1 1/4" CLASSE MÉDIA (3,340 KG/M) NBR 5580 ÁGUA/GÁS | M | 41.34 | #N/A
HM01208 | TUBO AÇO GALVANIZADO DN=1" CLASSE MÉDIA (2,596 KG/M) NBR 5580 ÁGUA/GÁS | M | 34.5 | #N/A
HM01209 | TUBO AÇO GALVANIZADO DN=1/2" CLASSE MÉDIA (1,273 KG/M) NBR 5580 ÁGUA/GÁS | M | 19.05 | #N/A
HM01210 | TUBO AÇO GALVANIZADO DN=2" CLASSE MÉDIA (5,390 KG/M) NBR 5580 ÁGUA/GÁS | M | 71.53 | #N/A
HM01211 | TUBO AÇO GALVANIZADO DN=3" CLASSE MÉDIA (8,620 KG/M) NBR 5580 ÁGUA/GÁS | M | 117.74 | #N/A
HM01212 | TUBO AÇO GALVANIZADO DN=3/4" CLASSE MÉDIA (1,649 KG/M) NBR 5580 ÁGUA/GÁS | M | 22.53 | #N/A
HM01213 | TUBO AÇO GALVANIZADO DN=4" CLASSE MÉDIA (10,475 KG/M) NBR 5580 ÁGUA/GÁS | M | 154.96 | #N/A
HM04473 | TUBO AÇO GALVANIZADO DN=6" CLASSE MÉDIA (19,740 KG/M) NBR 5580 ÁGUA/GÁS | M | 278 | #N/A
HM05102 | UNIÃO ASSENTO CÔNICO BRONZE FERRO GALVANIZADO DN=1" BSP NBR 6943 ÁGUA/GÁS | un | 75.72 | #N/A
HM05103 | UNIÃO ASSENTO CÔNICO BRONZE FERRO GALVANIZADO DN=1 1/2" BSP NBR 6943 ÁGUA/GÁS | un | 149.38 | #N/A
HM05104 | UNIÃO ASSENTO CÔNICO BRONZE FERRO GALVANIZADO DN=2" BSP NBR 6943 ÁGUA/GÁS | un | 203.19 | #N/A
HM05105 | UNIÃO ASSENTO CÔNICO BRONZE FERRO GALVANIZADO DN=2 1/2" BSP NBR 6943 ÁGUA/GÁS | un | 295.91 | #N/A
HM05106 | UNIÃO ASSENTO CÔNICO BRONZE FERRO GALVANIZADO DN=3" BSP NBR 6943 ÁGUA/GÁS | un | 453.69 | #N/A
HM05101 | UNIÃO ASSENTO CÔNICO BRONZE FERRO GALVANIZADO DN=3/4" BSP NBR 6943 ÁGUA/GÁS | un | 74.26 | #N/A
HM05107 | UNIÃO ASSENTO CÔNICO BRONZE FERRO GALVANIZADO DN=4" BSP NBR 6943 ÁGUA/GÁS | un | 621.37 | #N/A
| TUBOS E CONEXÕES EM PEAD |  |  | #N/A
| CONEXÕES DE PEAD / POLIPROPILENO |  |  | #N/A
HM01816 | ADAPTADOR COMPRESSÃO POLIPROPILENO DE=20 MM NTS 179 PARA RAMAL PREDIAL | un | 4.65 | #N/A
HM01817 | ADAPTADOR COMPRESSÃO POLIPROPILENO DE=32 MM NTS 179 PARA RAMAL PREDIAL | un | 13.23 | #N/A
HM06144 | CAP ELETROFUSÃO PEAD DE=63 MM SDR11 PE100 INJETADO NTS 193 | un | 88.99 | #N/A
HM06145 | CAP ELETROFUSÃO PEAD DE=90 MM SDR11 PE100 INJETADO NTS 193 | un | 204.07 | #N/A
HM06139 | CAP ELETROFUSÃO PEAD DE=110 MM SDR11 PE100 INJETADO NTS 193 | un | 261.84 | #N/A
HM06140 | CAP ELETROFUSÃO PEAD DE=160 MM SDR11 PE100 INJETADO NTS 193 | un | 410.67 | #N/A
HM02059 | CAP ELETROFUSÃO PEAD DE=200 MM SDR 11 PE100 INJETADO NTS 193 | un | 713.09 | #N/A
HM06141 | CAP ELETROFUSÃO PEAD DE=225 MM SDR11 PE100 INJETADO NTS 193 | un | 874.04 | #N/A
HM02060 | CAP ELETROFUSÃO PEAD DE=250 MM SDR 11 PE100 INJETADO NTS 193 | un | 1397.22 | #N/A
HM06142 | CAP ELETROFUSÃO PEAD DE=280 MM SDR11 PE100 INJETADO NTS 193 | un | 1451.54 | #N/A
HM06143 | CAP ELETROFUSÃO PEAD DE=315 MM SDR11 PE100 INJETADO NTS 193 | un | 1631.98 | #N/A
HM07760 | CAP ELETROFUSÃO PEAD DE=400 MM SDR11 PE100 INJETADO NTS 193 | un | 6989.91 | #N/A
HM08543 | CAP TERMOFUSÃO PEAD DE=450 MM SDR17 PE100 INJETADO NTS 192 | un | 2338.6 | #N/A
HM06155 | CAP TERMOFUSÃO PEAD DE=400 MM SDR11 PE100 INJETADO NTS 193 | un | 3490.01 | #N/A
HM08320 | CAP TERMOFUSÃO PEAD DE=500 MM SDR17 PE100 INJETADO NTS 193 | un | 7513.34 | #N/A
HM08321 | CAP TERMOFUSÃO PEAD DE=630 MM SDR17 PE100 INJETADO NTS 193 | un | 15703.55 | #N/A
HM08322 | CAP TERMOFUSÃO PEAD DE=710 MM SDR17 PE100 INJETADO NTS 193 | un | 18984.61 | #N/A
HM08323 | CAP TERMOFUSÃO PEAD DE=800 MM SDR17 PE100 INJETADO NTS 193 | un | 25613.87 | #N/A
HM08544 | CAP TERMOFUSÃO PEAD DE=900 MM SDR17 PE100 INJETADO NTS 193 | un | 7737.4 | #N/A
HM08545 | CAP TERMOFUSÃO PEAD DE=1000 MM SDR17 PE100 INJETADO NTS 193 | un | 11426.8 | #N/A
HM08546 | CAP TERMOFUSÃO PEAD DE=1200 MM SDR17 PE100 INJETADO NTS 193 | un | 15853.2 | #N/A
HM02067 | COLARINHO TERMOFUSÃO PEAD DE=63 MM SDR11 PE100 LONGO NTS 193 PARA FLANGE DE AÇO (NÃO INCLUSO) | un | 36.56 | #N/A
HM06189 | COLARINHO TERMOFUSÃO PEAD DE=90 MM SDR11 PE100 LONGO NTS 193 PARA FLANGE DE AÇO (NÃO INCLUSO) | un | 57.3 | #N/A
HM06181 | COLARINHO TERMOFUSÃO PEAD DE=110 MM SDR11 PE100 LONGO NTS 193 PARA FLANGE DE AÇO (NÃO INCLUSO) | un | 71.96 | #N/A
HM06182 | COLARINHO TERMOFUSÃO PEAD DE=160 MM SDR11 PE100 LONGO NTS 193 PARA FLANGE DE AÇO (NÃO INCLUSO) | un | 153.37 | #N/A
HM06183 | COLARINHO TERMOFUSÃO PEAD DE=200 MM SDR11 PE100 LONGO NTS 193 PARA FLANGE DE AÇO (NÃO INCLUSO) | un | 295.99 | #N/A
HM06184 | COLARINHO TERMOFUSÃO PEAD DE=225 MM SDR11 PE100 LONGO NTS 193 PARA FLANGE DE AÇO (NÃO INCLUSO) | un | 291.9 | #N/A
HM06185 | COLARINHO TERMOFUSÃO PEAD DE=250 MM SDR11 PE100 LONGO NTS 193 PARA FLANGE DE AÇO (NÃO INCLUSO) | un | 512.85 | #N/A
HM06186 | COLARINHO TERMOFUSÃO PEAD DE=280 MM SDR11 PE100 LONGO NTS 193 PARA FLANGE DE AÇO (NÃO INCLUSO) | un | 739.25 | #N/A
HM06187 | COLARINHO TERMOFUSÃO PEAD DE=315 MM SDR11 PE100 LONGO NTS 193 PARA FLANGE DE AÇO (NÃO INCLUSO) | un | 863.89 | #N/A
HM06188 | COLARINHO TERMOFUSÃO PEAD DE=400 MM SDR11 PE100 LONGO NTS 193 PARA FLANGE DE AÇO (NÃO INCLUSO) | un | 1906.66 | #N/A
HM08497 | COLARINHO TERMOFUSÃO PEAD DE=450 MM SDR17 PE100 CURTO NTS 193 PARA FLANGE DE AÇO (NÃO INCLUSO) | un | 5149.31 | #N/A
HM07769 | COTOVELO 45 ELETROFUSÃO PEAD DE=63 SDR11 PE100 NTS 193 | un | 108.6 | #N/A
HM07770 | COTOVELO 45 ELETROFUSÃO PEAD DE=90 SDR11 PE100 NTS 193 | un | 171.09 | #N/A
HM07771 | COTOVELO 45 ELETROFUSÃO PEAD DE=110 SDR11 PE100 NTS 193 | un | 212.61 | #N/A
HM07772 | COTOVELO 45 ELETROFUSÃO PEAD DE=160 SDR11 PE100 NTS 193 | un | 716.19 | #N/A
HM07773 | COTOVELO 45 ELETROFUSÃO PEAD DE=200 SDR11 PE100 NTS 193 | un | 1937.08 | #N/A
HM07774 | COTOVELO 45 ELETROFUSÃO PEAD DE=225 SDR11 PE100 NTS 193 | un | 2215.72 | #N/A
HM08499 | COTOVELO 45 ELETROFUSÃO PEAD DE=250 SDR11 PE100 NTS 194 | un | 2373.05 | #N/A
HM08500 | COTOVELO 45 ELETROFUSÃO PEAD DE=280 SDR11 PE100 NTS 195 | un | 2640.35 | #N/A
HM08501 | COTOVELO 45 ELETROFUSÃO PEAD DE=315 SDR11 PE100 NTS 196 | un | 3754.53 | #N/A
HM08502 | COTOVELO 45 ELETROFUSÃO PEAD DE=355 SDR11 PE100 NTS 197 | un | 14419.07 | #N/A
HM08503 | COTOVELO 45 ELETROFUSÃO PEAD DE=400 SDR11 PE100 NTS 197 | un | 15951.14 | #N/A
HM08504 | COTOVELO 45 ELETROFUSÃO PEAD DE=450 SDR17 PE100 NTS 193 | un | 15517.84 | #N/A
HM08505 | COTOVELO 45 ELETROFUSÃO PEAD DE=500 SDR17 PE100 NTS 193 | un | 24441.82 | #N/A
HM08506 | COTOVELO 45 ELETROFUSÃO PEAD DE=560 SDR17 PE100 NTS 193 | un | 26379.42 | #N/A
HM08507 | COTOVELO 45 ELETROFUSÃO PEAD DE=630 SDR17 PE100 NTS 193 | un | 32929.01 | #N/A
HM08508 | COTOVELO 45 ELETROFUSÃO PEAD DE=710 SDR17 PE100 NTS 193 | un | 67961.6 | #N/A
HM08509 | COTOVELO 45 ELETROFUSÃO PEAD DE=800 SDR17 PE100 NTS 193 | un | 87994.51 | #N/A
HM08510 | COTOVELO 45 ELETROFUSÃO PEAD DE=900 SDR17 PE100 NTS 193 | un | 102706.47 | #N/A
HM07775 | COTOVELO 45 TERMOFUSÃO PEAD DE=250 SDR11 PE100 NTS 193 | un | 1849.75 | #N/A
HM07776 | COTOVELO 45 TERMOFUSÃO PEAD DE=315 SDR11 PE100 NTS 193 | un | 2523.44 | #N/A
HM07777 | COTOVELO 45 TERMOFUSÃO PEAD DE=400 SDR11 PE100 NTS 193 | un | 9097.83 | #N/A
HM08498 | COTOVELO 45 TERMOFUSÃO PEAD DE=450 SDR17 PE100 NTS 193 | un | 9542.02 | #N/A
HM05116 | COTOVELO 90 ELETROFUSÃO PEAD DE=63 SDR11 PE100 NTS 193 | un | 118.49 | #N/A
HM07761 | COTOVELO 90 ELETROFUSÃO PEAD DE=90 SDR11 PE100 NTS 193 | un | 170.19 | #N/A
HM07762 | COTOVELO 90 ELETROFUSÃO PEAD DE=110 SDR11 PE100 NTS 193 | un | 249.46 | #N/A
HM07763 | COTOVELO 90 ELETROFUSÃO PEAD DE=160 SDR11 PE100 NTS 193 | un | 837.58 | #N/A
HM07764 | COTOVELO 90 ELETROFUSÃO PEAD DE=200 SDR11 PE100 NTS 193 | un | 1993.2 | #N/A
HM07765 | COTOVELO 90 ELETROFUSÃO PEAD DE=225 SDR11 PE100 NTS 193 | un | 2215.72 | #N/A
HM08513 | COTOVELO 90 ELETROFUSÃO PEAD DE=250 SDR11 PE100 NTS 192 | un | 3158.66 | #N/A
HM08514 | COTOVELO 90 ELETROFUSÃO PEAD DE=280 SDR11 PE100 NTS 193 | un | 4647.62 | #N/A
HM08515 | COTOVELO 90 ELETROFUSÃO PEAD DE=315 SDR11 PE100 NTS 193 | un | 5688.67 | #N/A
HM08516 | COTOVELO 90 ELETROFUSÃO PEAD DE=355 SDR11 PE100 NTS 193 | un | 13522.4 | #N/A
HM08517 | COTOVELO 90 ELETROFUSÃO PEAD DE=400 SDR11 PE100 NTS 193 | un | 16125.48 | #N/A
HM08518 | COTOVELO 90 ELETROFUSÃO PEAD DE=450 SDR11 PE100 NTS 193 | un | 21170.87 | #N/A
HM08519 | COTOVELO 90 ELETROFUSÃO PEAD DE=500 SDR17 PE100 NTS 193 | un | 22988.92 | #N/A
HM08520 | COTOVELO 90 ELETROFUSÃO PEAD DE=560 SDR17 PE100 NTS 193 | un | 96340.19 | #N/A
HM08521 | COTOVELO 90 ELETROFUSÃO PEAD DE=630 SDR17 PE100 NTS 193 | un | 4118.33 | #N/A
HM08522 | COTOVELO 90 ELETROFUSÃO PEAD DE=710 SDR17 PE100 NTS 193 | un | 84366.71 | #N/A
HM08523 | COTOVELO 90 ELETROFUSÃO PEAD DE=800 SDR17 PE100 NTS 193 | un | 120596.02 | #N/A
HM08524 | COTOVELO 90 ELETROFUSÃO PEAD DE=900 SDR17 PE100 NTS 193 | un | 132908.42 | #N/A
HM07766 | COTOVELO 90 TERMOFUSÃO PEAD DE=250 SDR11 PE100 NTS 193 | un | 1668.92 | #N/A
HM07767 | COTOVELO 90 TERMOFUSÃO PEAD DE=315 SDR11 PE100 NTS 193 | un | 2665.36 | #N/A
HM07768 | COTOVELO 90 TERMOFUSÃO PEAD DE=400 SDR11 PE100 NTS 193 | un | 9176.23 | #N/A
HM08541 | COTOVELO 90 TERMOFUSÃO PEAD DE=450 SDR11 PE100 NTS 193 | un | 12360.27 | #N/A
HM06359 | FLANGE SEM RESSALTO AÇO CARBONO DE=63 MM * (1,70 KG) NBR 7675 PN 10 P/COLARINHO PEAD | un | 53.92 | #N/A
HM06360 | FLANGE SEM RESSALTO AÇO CARBONO DE=90 MM * (2,70 KG) NBR 7675 PN 10 P/COLARINHO PEAD | un | 76.35 | #N/A
HM06351 | FLANGE SEM RESSALTO AÇO CARBONO DE=110 MM * (2,70 KG) NBR 7675 PN 10 P/COLARINHO PEAD | un | 84.9 | #N/A
HM06352 | FLANGE SEM RESSALTO AÇO CARBONO DE=160 MM * (4,10 KG) NBR 7675 PN 10 P/COLARINHO PEAD | un | 144.08 | #N/A
HM06353 | FLANGE SEM RESSALTO AÇO CARBONO DE=200 MM * (6,00 KG) NBR 7675 PN 10 P/COLARINHO PEAD | un | 240.99 | #N/A
HM06354 | FLANGE SEM RESSALTO AÇO CARBONO DE=225 MM * (6,85 KG) NBR 7675 PN 10 P/COLARINHO PEAD | un | 281.48 | #N/A
HM06355 | FLANGE SEM RESSALTO AÇO CARBONO DE=250 MM * (7,70 KG) NBR 7675 PN 10 P/COLARINHO PEAD | un | 325.49 | #N/A
HM06356 | FLANGE SEM RESSALTO AÇO CARBONO DE=280 MM * (7,91 KG) NBR 7675 PN 10 P/COLARINHO PEAD | un | 379.23 | #N/A
HM06357 | FLANGE SEM RESSALTO AÇO CARBONO DE=315 MM * (8,90 KG) NBR 7675 PN 10 P/COLARINHO PEAD | un | 492.49 | #N/A
HM06358 | FLANGE SEM RESSALTO AÇO CARBONO DE=400 MM * (18,90 KG) NBR 7675 PN 10 P/COLARINHO PEAD | un | 811.5 | #N/A
HM02073 | LUVA ELETROFUSÃO PEAD DE=63 MM SDR11 PE100 INJETADO NTS 193 | un | 51.51 | #N/A
HM06427 | LUVA ELETROFUSÃO PEAD DE=90 MM SDR11 PE100 INJETADO NTS 193 | un | 86.7 | #N/A
HM06421 | LUVA ELETROFUSÃO PEAD DE=110 MM SDR11 PE100 INJETADO NTS 193 | un | 106.98 | #N/A
HM06422 | LUVA ELETROFUSÃO PEAD DE=160 MM SDR11 PE100 INJETADO NTS 193 | un | 218.92 | #N/A
HM02071 | LUVA ELETROFUSÃO PEAD DE=200 MM SDR11 PE100 INJETADO NTS 193 | un | 392.45 | #N/A
HM06423 | LUVA ELETROFUSÃO PEAD DE=225 MM SDR11 PE100 INJETADO NTS 193 | un | 434.81 | #N/A
HM02072 | LUVA ELETROFUSÃO PEAD DE=250 MM SDR11 PE100 INJETADO NTS 193 | un | 466.48 | #N/A
HM06424 | LUVA ELETROFUSÃO PEAD DE=280 MM SDR11 PE100 INJETADO NTS 193 | un | 712.93 | #N/A
HM06425 | LUVA ELETROFUSÃO PEAD DE=315 MM SDR11 PE100 INJETADO NTS 193 | un | 972.25 | #N/A
HM06426 | LUVA ELETROFUSÃO PEAD DE=400 MM SDR11 PE100 INJETADO NTS 193 | un | 3337.93 | #N/A
HM08542 | LUVA ELETROFUSÃO PEAD DE=450 MM SDR17 PE100 INJETADO NTS 195 | un | 4903.41 | #N/A
HM06508 | SELIM AJUSTÁVEL PP DN=150 X 100 MM NBR 10570 P/TUBO PVC OU CERÃMICO | un | 132.3 | #N/A
HM06507 | SELIM AJUSTÁVEL PP DN=200 X 100 MM OU 150 X 100 MM (ADAPTÁVEL) NBR 10570 P/TUBO PVC OU CERÃMICO | un | 157.5 | #N/A
HM06509 | SELIM AJUSTÁVEL PP DN=200 X 100 MM NBR 10571 P/TUBO PVC OU CERÃMICO | un | 147.67 | #N/A
HM06643 | TÊ 90 ELETROFUSÃO PEAD DE=32 SDR11 PE100 NTS 193 | un | 71.01 | #N/A
HM06644 | TÊ 90 ELETROFUSÃO PEAD DE=63 SDR11 PE100 NTS 193 | un | 130.98 | #N/A
HM07778 | TÊ 90 ELETROFUSÃO PEAD DE=90 SDR11 PE100 NTS 193 | un | 196.19 | #N/A
HM07779 | TÊ 90 ELETROFUSÃO PEAD DE=110 SDR11 PE100 NTS 193 | un | 272.4 | #N/A
HM07780 | TÊ 90 ELETROFUSÃO PEAD DE=160 SDR11 PE100 NTS 193 | un | 923.39 | #N/A
HM07781 | TÊ 90 ELETROFUSÃO PEAD DE=200 SDR11 PE100 NTS 193 | un | 1938.61 | #N/A
HM07782 | TÊ 90 ELETROFUSÃO PEAD DE=225 SDR11 PE100 NTS 193 | un | 2134.93 | #N/A
HM07783 | TÊ 90 TERMOFUSÃO PEAD DE=250 SDR11 PE100 NTS 193 | un | 2299.64 | #N/A
HM07784 | TÊ 90 TERMOFUSÃO PEAD DE=315 SDR11 PE100 NTS 193 | un | 3542.19 | #N/A
HM07785 | TÊ 90 TERMOFUSÃO PEAD DE=400 SDR11 PE100 NTS 193 | un | 7064 | #N/A
HM07786 | REDUÇÃO CONCÊNTRICA ELETROFUSÃO PEAD DE=63X32 SDR11 PE100 NTS 193 | un | 92.28 | #N/A
HM07787 | REDUÇÃO CONCÊNTRICA ELETROFUSÃO PEAD DE=90X63 SDR11 PE100 NTS 193 | un | 155.11 | #N/A
HM07788 | REDUÇÃO CONCÊNTRICA ELETROFUSÃO PEAD DE=110X63 SDR11 PE100 NTS 193 | un | 188.63 | #N/A
HM07789 | REDUÇÃO CONCÊNTRICA ELETROFUSÃO PEAD DE=160X110 SDR11 PE100 NTS 193 | un | 347.56 | #N/A
HM07790 | REDUÇÃO CONCÊNTRICA ELETROFUSÃO PEAD DE=200X160 SDR11 PE100 NTS 193 | un | 2588.96 | #N/A
HM07791 | REDUÇÃO CONCÊNTRICA ELETROFUSÃO PEAD DE=225X200 SDR11 PE100 NTS 193 | un | 3180.31 | #N/A
HM07792 | REDUÇÃO CONCÊNTRICA TERMOFUSÃO PEAD DE=250X200 SDR11 PE100 NTS 193 | un | 1876.26 | #N/A
HM07793 | REDUÇÃO CONCÊNTRICA TERMOFUSÃO PEAD DE=315X250 SDR11 PE100 NTS 193 | un | 2415 | #N/A
HM07794 | REDUÇÃO CONCÊNTRICA TERMOFUSÃO PEAD DE=400X315 SDR11 PE100 NTS 193 | un | 9100 | #N/A
HM01856 | UNIÃO CAPEADA EM POLIPROPILENO PARA TUBO DE PEAD DE=20 MM NTS 179 | un | 7.74 | #N/A
HM01857 | UNIÃO CAPEADA EM POLIPROPILENO PARA TUBO DE PEAD DE=32 MM NTS 179 | un | 20.57 | #N/A
HM01858 | UNIÃO POLIPROPILENO DE=20 MM NTS 179 PARA RAMAL PREDIAL | un | 5.02 | #N/A
HM01859 | UNIÃO POLIPROPILENO DE=32 MM NTS 179 PARA RAMAL PREDIAL | un | 16.63 | #N/A
HM08324 | COLARINHO TERMOFUSÃO PEAD DE=500 MM SDR11 PE100 CURTO NTS 193 PARA FLANGE DE AÇO (NÃO INCLUSO) | un | 2608.07 | #N/A
HM08325 | COLARINHO TERMOFUSÃO PEAD DE=630 MM SDR17 PE100 CURTO NTS 193 PARA FLANGE DE AÇO (NÃO INCLUSO) | un | 3923.4 | #N/A
HM08326 | COLARINHO TERMOFUSÃO PEAD DE=710 MM SDR17 PE100 CURTO NTS 193 PARA FLANGE DE AÇO (NÃO INCLUSO) | un | 5078.78 | #N/A
HM08327 | COLARINHO TERMOFUSÃO PEAD DE=800 MM SDR17 PE100 CURTO NTS 193 PARA FLANGE DE AÇO (NÃO INCLUSO) | un | 15864.33 | #N/A
HM08328 | COLARINHO TERMOFUSÃO PEAD DE=900 MM SDR17 PE100 CURTO NTS 193 PARA FLANGE DE AÇO (NÃO INCLUSO) | un | 21156.17 | #N/A
HM08329 | COLARINHO TERMOFUSÃO PEAD DE=1000 MM SDR17 PE100 CURTO NTS 193 PARA FLANGE DE AÇO (NÃO INCLUSO) | un | 18315.63 | #N/A
HM08330 | COLARINHO TERMOFUSÃO PEAD DE=1200 MM SDR17 PE100 CURTO NTS 193 PARA FLANGE DE AÇO (NÃO INCLUSO) | un | 28249.55 | #N/A
HM08331 | COTOVELO 90 TERMOFUSÃO PEAD DE=500 SDR17 PE100 NTS 193 | un | 13740.81 | #N/A
HM08332 | COTOVELO 90 TERMOFUSÃO PEAD DE=630 SDR17 PE100 NTS 193 | un | 21401.18 | #N/A
HM08333 | COTOVELO 90 TERMOFUSÃO PEAD DE=710 SDR17 PE100 NTS 193 | un | 43140.76 | #N/A
HM08334 | COTOVELO 90 TERMOFUSÃO PEAD DE=800 SDR17 PE100 NTS 193 | un | 47000.87 | #N/A
HM08335 | COTOVELO 90 TERMOFUSÃO PEAD DE=900 SDR17 PE100 NTS 193 | un | 54793.45 | #N/A
HM08336 | COTOVELO 90 TERMOFUSÃO PEAD DE=1000 SDR17 PE100 NTS 193 | un | 84072.01 | #N/A
HM08337 | COTOVELO 90 TERMOFUSÃO PEAD DE=1200 SDR17 PE100 NTS 193 | un | 94361.14 | #N/A
HM08338 | COTOVELO 45 TERMOFUSÃO PEAD DE=500 SDR17 PE100 NTS 193 | un | 12482.78 | #N/A
HM08339 | COTOVELO 45 TERMOFUSÃO PEAD DE=630 SDR17 PE100 NTS 193 | un | 15991.23 | #N/A
HM08340 | COTOVELO 45 TERMOFUSÃO PEAD DE=710 SDR17 PE100 NTS 193 | un | 21240.26 | #N/A
HM08341 | COTOVELO 45 TERMOFUSÃO PEAD DE=800 SDR17 PE100 NTS 193 | un | 26476.59 | #N/A
HM08342 | COTOVELO 45 TERMOFUSÃO PEAD DE=900 SDR17 PE100 NTS 193 | un | 34009.17 | #N/A
HM08343 | COTOVELO 45 TERMOFUSÃO PEAD DE=1000 SDR17 PE100 NTS 193 | un | 43462.9 | #N/A
HM08344 | COTOVELO 45 TERMOFUSÃO PEAD DE=1200 SDR17 PE100 NTS 193 | un | 62272.9 | #N/A
HM08345 | FLANGE SEM RESSALTO AÇO CARBONO DE=500 MM * (25,00 KG) NBR 7675 PN 10 P/COLARINHO PEAD | un | 1727 | #N/A
HM08346 | FLANGE SEM RESSALTO AÇO CARBONO DE=630 MM * (33,50 KG) NBR 7675 PN 10 P/COLARINHO PEAD | un | 3159 | #N/A
HM08347 | FLANGE SEM RESSALTO AÇO CARBONO DE=710 MM * (50,00 KG) NBR 7675 PN 10 P/COLARINHO PEAD | un | 4715 | #N/A
HM08348 | FLANGE SEM RESSALTO AÇO CARBONO DE=800 MM * (65,00 KG) NBR 7675 PN 10 P/COLARINHO PEAD | un | 6129.5 | #N/A
HM08349 | FLANGE SEM RESSALTO AÇO CARBONO DE=900 MM * (75,00 KG) NBR 7675 PN 10 P/COLARINHO PEAD | un | 7072.5 | #N/A
HM08350 | FLANGE SEM RESSALTO AÇO CARBONO DE=1000 MM * (97,00 KG) NBR 7675 PN 10 P/COLARINHO PEAD | un | 9147.1 | #N/A
HM08351 | FLANGE SEM RESSALTO AÇO CARBONO DE=1200 MM * (150,00 KG) NBR 7675 PN 10 P/COLARINHO PEAD | un | 11463 | #N/A
HM08352 | LUVA ELETROFUSÃO PEAD DE=500 MM SDR17 PE100 INJETADO NTS 193 | un | 5945.62 | #N/A
HM08353 | LUVA ELETROFUSÃO PEAD DE=630 MM SDR17 PE100 INJETADO NTS 193 | un | 12384.3 | #N/A
HM08354 | LUVA ELETROFUSÃO PEAD DE=710 MM SDR17 PE100 INJETADO NTS 193 | un | 15160.79 | #N/A
HM08355 | LUVA ELETROFUSÃO PEAD DE=800 MM SDR17 PE100 INJETADO NTS 193 | un | 21217.49 | #N/A
HM08356 | LUVA ELETROFUSÃO PEAD DE=900 MM SDR17 PE100 INJETADO NTS 193 | un | 30986.8 | #N/A
HM08357 | LUVA ELETROFUSÃO PEAD DE=1000 MM SDR17 PE100 INJETADO NTS 194 | un | 32013.53 | #N/A
HM08358 | LUVA ELETROFUSÃO PEAD DE=1200 MM SDR17 PE100 INJETADO NTS 195 | un | 48860.33 | #N/A
HM08363 | REDUÇÃO CONCÊNTRICA TERMOFUSÃO PEAD DE=500X355 SDR17 PE100 NTS 193 | un | 11576.68 | #N/A
HM08527 | TÊ 90 ELETROFUSÃO PEAD DE=250 SDR11 PE100 NTS 193 | un | 2926.12 | #N/A
HM08528 | TÊ 90 ELETROFUSÃO PEAD DE=280 SDR11 PE100 NTS 193 | un | 4215.9 | #N/A
HM08529 | TÊ 90 ELETROFUSÃO PEAD DE=315 SDR11 PE100 NTS 193 | un | 5623.77 | #N/A
HM08530 | TÊ 90 ELETROFUSÃO PEAD DE=355 SDR11 PE100 NTS 193 | un | 8694.86 | #N/A
HM08531 | TÊ 90 ELETROFUSÃO PEAD DE=400 SDR11 PE100 NTS 193 | un | 14201.86 | #N/A
HM08532 | TÊ 90 ELETROFUSÃO PEAD DE=450 SDR11 PE100 NTS 193 | un | 25284.51 | #N/A
HM08533 | TÊ 90 ELETROFUSÃO PEAD DE=500 SDR17 PE100 NTS 193 | un | 28503.31 | #N/A
HM08536 | TÊ 90 ELETROFUSÃO PEAD DE=710 SDR17PE100 NTS 193 | un | 238911.95 | #N/A
HM08537 | TÊ 90 ELETROFUSÃO PEAD DE=800 SDR17 PE100 NTS 193 | un | 356352.64 | #N/A
HM08493 | TÊ 90 TERMOFUSÃO PEAD DE=450 SDR17 PE100 NTS 192 | un | 13425.36 | #N/A
HM08359 | TÊ 90 TERMOFUSÃO PEAD DE=500 SDR17 PE100 NTS 193 | un | 15481.68 | #N/A
HM08360 | TÊ 90 TERMOFUSÃO PEAD DE=630 SDR17 PE100 NTS 193 | un | 26341.96 | #N/A
HM08361 | TÊ 90 TERMOFUSÃO PEAD DE=710 SDR17 PE100 NTS 193 | un | 30942.9 | #N/A
HM08362 | TÊ 90 TERMOFUSÃO PEAD DE=800 SDR17 PE100 NTS 193 | un | 42081.43 | #N/A
HM08494 | TÊ 90 TERMOFUSÃO PEAD DE=900 SDR17 PE100 NTS 193 | un | 195642.54 | #N/A
HM08495 | TÊ 90 TERMOFUSÃO PEAD DE=1000 SDR17 PE100 NTS 193 | un | 136396.53 | #N/A
| TUBOS DE PEAD |  |  | #N/A
HM06679 | TUBO PEAD PE 80 1 MPA DE=20 MM AZUL NTS 048 APLICAÇÃO ÁGUA | M | 4.11 | #N/A
HM06680 | TUBO PEAD PE 80 1 MPA DE=32 MM AZUL NTS 048 APLICAÇÃO ÁGUA | M | 8.57 | #N/A
HM05132 | TUBO PEAD PE 80 PN12,5 SDR11 DE=63 MM AZUL NTS 194 APLICAÇÃO ÁGUA | M | 25 | #N/A
HM05133 | TUBO PEAD PE 80 PN12,5 SDR11 DE=90 MM AZUL NTS 194 APLICAÇÃO ÁGUA | M | 53.35 | #N/A
HM05134 | TUBO PEAD PE 80 PN12,5 SDR11 DE=110 MM AZUL NTS 194 APLICAÇÃO ÁGUA | M | 79.62 | #N/A
HM05135 | TUBO PEAD PE 80 PN12,5 SDR11 DE=160 MM AZUL NTS 194 APLICAÇÃO ÁGUA | M | 168.45 | #N/A
HM06687 | TUBO PEAD PE 80 PN12,5 SDR11 DE=200 MM AZUL NTS 194 APLICAÇÃO ÁGUA | M | 262.59 | #N/A
HM05136 | TUBO PEAD PE 80 PN12,5 SDR11 DE=225 MM AZUL NTS 194 APLICAÇÃO ÁGUA | M | 332.15 | #N/A
HM06690 | TUBO PEAD PE 80 PN12,5 SDR11 DE=250 MM AZUL NTS 194 APLICAÇÃO ÁGUA | M | 408.8 | #N/A
HM05137 | TUBO PEAD PE 80 PN12,5 SDR11 DE=280 MM AZUL NTS 194 APLICAÇÃO ÁGUA | M | 513.31 | #N/A
HM05138 | TUBO PEAD PE 80 PN12,5 SDR11 DE=315 MM AZUL NTS 194 APLICAÇÃO ÁGUA | M | 651.98 | #N/A
HM06695 | TUBO PEAD PE 80 PN12,5 SDR11 DE=355 MM AZUL NTS 194 APLICAÇÃO ÁGUA | M | 841.57 | #N/A
HM05139 | TUBO PEAD PE 80 PN12,5 SDR11 DE=400 MM AZUL NTS 194 APLICAÇÃO ÁGUA | M | 1090.6 | #N/A
HM07329 | TUBO PEAD PE 80 PN12,5 SDR11 DE=500 MM AZUL NTS 194 APLICAÇÃO ÁGUA | M | 1801.08 | #N/A
HM02091 | TUBO PEAD PE100 PN16 SDR11 DE= 63 MM AZUL NTS 194 APLICAÇÃO ÁGUA | M | 35.43 | #N/A
HM02093 | TUBO PEAD PE100 PN16 SDR11 DE= 90 MM AZUL NTS 194 APLICAÇÃO ÁGUA | M | 71.63 | #N/A
HM02085 | TUBO PEAD PE100 PN16 SDR11 DE=110 MM AZUL NTS 194 APLICAÇÃO ÁGUA | M | 106.35 | #N/A
HM02087 | TUBO PEAD PE100 PN16 SDR11 DE=160 MM AZUL NTS 194 APLICAÇÃO ÁGUA | M | 232.44 | #N/A
HM02088 | TUBO PEAD PE100 PN16 SDR11 DE=200 MM AZUL NTS 194 APLICAÇÃO ÁGUA | M | 327.52 | #N/A
HM05140 | TUBO PEAD PE100 PN16 SDR11 DE=225 MM AZUL NTS 194 APLICAÇÃO ÁGUA | M | 414.43 | #N/A
HM02090 | TUBO PEAD PE100 PN16 SDR11 DE=250 MM AZUL NTS 194 APLICAÇÃO ÁGUA | M | 511.35 | #N/A
HM05141 | TUBO PEAD PE100 PN16 SDR11 DE=280 MM AZUL NTS 194 APLICAÇÃO ÁGUA | M | 640.55 | #N/A
HM05142 | TUBO PEAD PE100 PN16 SDR11 DE=315 MM AZUL NTS 194 APLICAÇÃO ÁGUA | M | 809.71 | #N/A
HM07140 | TUBO PEAD PE100 PN16 SDR11 DE=355 MM AZUL NTS 194 APLICAÇÃO ÁGUA | M | 1029.95 | #N/A
HM05143 | TUBO PEAD PE100 PN16 SDR11 DE=400 MM AZUL NTS 194 APLICAÇÃO ÁGUA | M | 1318.88 | #N/A
HM07330 | TUBO PEAD PE100 PN16 SDR11 DE=500 MM AZUL NTS 194 APLICAÇÃO ÁGUA | M | 2077.49 | #N/A
HM07138 | TUBO PEAD PE100 PN16 SDR11 DE=110 A 315 AZUL APLICAÇÃO ÁGUA | KG | 30.33 | #N/A
HM06698 | TUBO PEAD PE100 PN10 SDR17 DE= 63 MM AZUL NTS 194 APLICAÇÃO ÁGUA | M | 24.61 | #N/A
HM06700 | TUBO PEAD PE100 PN10 SDR17 DE= 90 MM AZUL NTS 194 APLICAÇÃO ÁGUA | M | 48.97 | #N/A
HM06681 | TUBO PEAD PE100 PN10 SDR17 DE=110 MM AZUL NTS 194 APLICAÇÃO ÁGUA | M | 72.9 | #N/A
HM06683 | TUBO PEAD PE100 PN10 SDR17 DE=160 MM AZUL NTS 194 APLICAÇÃO ÁGUA | M | 153 | #N/A
HM06685 | TUBO PEAD PE100 PN10 SDR17 DE=200 MM AZUL NTS 194 APLICAÇÃO ÁGUA | M | 221.91 | #N/A
HM06688 | TUBO PEAD PE100 PN10 SDR17 DE=250 MM AZUL NTS 194 APLICAÇÃO ÁGUA | M | 346.45 | #N/A
HM06691 | TUBO PEAD PE100 PN10 SDR17 DE=315 MM AZUL NTS 194 APLICAÇÃO ÁGUA | M | 570.45 | #N/A
HM06693 | TUBO PEAD PE100 PN10 SDR17 DE=355 MM AZUL NTS 194 APLICAÇÃO ÁGUA | M | 726.02 | #N/A
HM06696 | TUBO PEAD PE100 PN10 SDR17 DE=400 MM AZUL NTS 194 APLICAÇÃO ÁGUA | M | 936.7 | #N/A
HM07331 | TUBO PEAD PE100 PN10 SDR17 DE=500 MM AZUL NTS 194 APLICAÇÃO ÁGUA | M | 1461.77 | #N/A
HM08283 | TUBO PEAD PE100 PN10 SDR17 DE=560 MM AZUL NTS 194 APLICAÇÃO ÁGUA | M | 1606.73 | #N/A
HM08284 | TUBO PEAD PE100 PN10 SDR17 DE=630 MM AZUL NTS 194 APLICAÇÃO ÁGUA | M | 2038.22 | #N/A
HM08285 | TUBO PEAD PE100 PN10 SDR17 DE=710 MM AZUL NTS 194 APLICAÇÃO ÁGUA | M | 2534.88 | #N/A
HM08286 | TUBO PEAD PE100 PN10 SDR17 DE=800 MM AZUL NTS 194 APLICAÇÃO ÁGUA | M | 3212.94 | #N/A
HM08287 | TUBO PEAD PE100 PN10 SDR17 DE=900 MM AZUL NTS 194 APLICAÇÃO ÁGUA | M | 4070.22 | #N/A
HM08288 | TUBO PEAD PE100 PN10 SDR17 DE=1000 MM AZUL NTS 194 APLICAÇÃO ÁGUA | M | 4256.89 | #N/A
HM08289 | TUBO PEAD PE100 PN10 SDR17 DE=1200 MM AZUL NTS 194 APLICAÇÃO ÁGUA | M | 6044.13 | #N/A
HM06699 | TUBO PEAD PE100 PN10 SDR17 DE=63 MM PRETO NTS 194 APLICAÇÃO ESGOTO | M | 18.97 | #N/A
HM06701 | TUBO PEAD PE100 PN10 SDR17 DE=90 MM PRETO NTS 194 APLICAÇÃO ESGOTO | M | 51.56 | #N/A
HM06682 | TUBO PEAD PE100 PN10 SDR17 DE=110 MM PRETO NTS 194 APLICAÇÃO ESGOTO | M | 76.28 | #N/A
HM06684 | TUBO PEAD PE100 PN10 SDR17 DE=160 MM PRETO NTS 194 APLICAÇÃO ESGOTO | M | 133.25 | #N/A
HM06686 | TUBO PEAD PE100 PN10 SDR17 DE=200 MM PRETO NTS 194 APLICAÇÃO ESGOTO | M | 175.64 | #N/A
HM06689 | TUBO PEAD PE100 PN10 SDR17 DE=250 MM PRETO NTS 194 APLICAÇÃO ESGOTO | M | 318.4 | #N/A
HM06692 | TUBO PEAD PE100 PN10 SDR17 DE=315 MM PRETO NTS 194 APLICAÇÃO ESGOTO | M | 433.54 | #N/A
HM06694 | TUBO PEAD PE100 PN10 SDR17 DE=355 MM PRETO NTS 194 APLICAÇÃO ESGOTO | M | 644.49 | #N/A
HM06697 | TUBO PEAD PE100 PN10 SDR17 DE=400 MM PRETO NTS 194 APLICAÇÃO ESGOTO | M | 819.79 | #N/A
HM07341 | TUBO PEAD PE100 PN10 SDR17 DE=500 MM PRETO NTS 194 APLICAÇÃO ESGOTO | M | 1110.88 | #N/A
HM08290 | TUBO PEAD PE100 PN10 SDR17 DE=560 MM PRETO NTS 194 APLICAÇÃO ESGOTO | M | 1286.91 | #N/A
HM08291 | TUBO PEAD PE100 PN10 SDR17 DE=630 MM PRETO NTS 194 APLICAÇÃO ESGOTO | M | 1632.52 | #N/A
HM08292 | TUBO PEAD PE100 PN10 SDR17 DE=710 MM PRETO NTS 194 APLICAÇÃO ESGOTO | M | 1912.96 | #N/A
HM08293 | TUBO PEAD PE100 PN10 SDR17 DE=800 MM PRETO NTS 194 APLICAÇÃO ESGOTO | M | 2430.24 | #N/A
HM08294 | TUBO PEAD PE100 PN10 SDR17 DE=900 MM PRETO NTS 194 APLICAÇÃO ESGOTO | M | 3319.6 | #N/A
HM08295 | TUBO PEAD PE100 PN10 SDR17 DE=1000 MM PRETO NTS 194 APLICAÇÃO ESGOTO | M | 3311.67 | #N/A
HM08296 | TUBO PEAD PE100 PN10 SDR17 DE=1200 MM PRETO NTS 194 APLICAÇÃO ESGOTO | M | 4698.59 | #N/A
HM07139 | TUBO PEAD PE100 PN10 SDR17 DE=110 A 315 PRETO APLICAÇÃO ESGOTO | KG | 25.97 | #N/A
HM07332 | TUBO PEAD PE100 PN16 SDR11 DE= 63 MM PRETO NTS 194 APLICAÇÃO ESGOTO | M | 33.16 | #N/A
HM07333 | TUBO PEAD PE100 PN16 SDR11 DE=110 MM PRETO NTS 194 APLICAÇÃO ESGOTO | M | 78.07 | #N/A
HM07334 | TUBO PEAD PE100 PN16 SDR11 DE=160 MM PRETO NTS 194 APLICAÇÃO ESGOTO | M | 166.04 | #N/A
HM07335 | TUBO PEAD PE100 PN16 SDR11 DE=200 MM PRETO NTS 194 APLICAÇÃO ESGOTO | M | 258.64 | #N/A
HM07336 | TUBO PEAD PE100 PN16 SDR11 DE=250 MM PRETO NTS 194 APLICAÇÃO ESGOTO | M | 403.22 | #N/A
HM07337 | TUBO PEAD PE100 PN16 SDR11 DE=315 MM PRETO NTS 194 APLICAÇÃO ESGOTO | M | 638.12 | #N/A
HM07338 | TUBO PEAD PE100 PN16 SDR11 DE=355 MM PRETO NTS 194 APLICAÇÃO ESGOTO | M | 813.02 | #N/A
HM07339 | TUBO PEAD PE100 PN16 SDR11 DE=400 MM PRETO NTS 194 APLICAÇÃO ESGOTO | M | 1051.52 | #N/A
HM07340 | TUBO PEAD PE100 PN16 SDR11 DE=500 MM PRETO NTS 194 APLICAÇÃO ESGOTO | M | 1643 | #N/A
| TUBOS, CONEXÕES E REGISTROS EM PVC |  |  | #N/A
| ADAPTADORES EM PVC |  |  | #N/A
HM01935 | ADAPTADOR DE PVC COM PONTA JUNTA ELÁSTICA E BOLSA PARA TUBO CERÂMICO D=100 MM | un | 28.68 | #N/A
HM01936 | ADAPTADOR DE PVC COM PONTA JUNTA ELÁSTICA E BOLSA PARA TUBO CERÂMICO D=150 MM | un | 82.96 | #N/A
HM01860 | ADAPTADOR PVC DE=110 MM PARA LIGAR PONTA DE PVC A BOLSA DE FERRO FUNDIDO ÁGUA | un | 41.1 | #N/A
HM01861 | ADAPTADOR PVC DE=60 MM PARA LIGAR PONTA DE PVC A BOLSA DE FERRO FUNDIDO ÁGUA | un | 9.66 | #N/A
HM01862 | ADAPTADOR PVC DE=85 MM PARA LIGAR PONTA DE PVC A BOLSA DE FERRO FUNDIDO ÁGUA | un | 21.08 | #N/A
HM01818 | ADAPTADOR PVC D=20 MM X 3/4" COM REGISTRO PARA RAMAL PREDIAL | un | 10.91 | #N/A
HM01630 | ADAPTADOR PVC D=1" ROSCÁVEL COM ANEL DE VEDAÇÃO PARA CAIXA D'ÁGUA | un | 30.61 | #N/A
HM01631 | ADAPTADOR PVC D=1/2" ROSCÁVEL COM ANEL DE VEDAÇÃO PARA CAIXA D'ÁGUA | un | 16.5 | #N/A
HM01632 | ADAPTADOR PVC D=2" ROSCÁVEL COM ANEL DE VEDAÇÃO PARA CAIXA D'ÁGUA | un | 86.32 | #N/A
HM01633 | ADAPTADOR PVC D=3/4" ROSCÁVEL COM ANEL DE VEDAÇÃO PARA CAIXA D'ÁGUA | un | 19.9 | #N/A
HM01864 | ADAPTADOR PVC PBA BOLSA/ROSCA DE=60 MM X 2" NBR 10351 INFRAESTRUTURA ÁGUA | un | 24.48 | #N/A
HM01454 | ADAPTADOR SOLDÁVEL CURTO PVC - BOLSA E ROSCA P/REGISTRO - DN=25 MM X 3/4" | un | 0.97 | #N/A
| CAVALETE EM PVC |  |  | #N/A
HM01844 | CAVALETE KIT PVC DN=20 MM NTS 161 PARA HIDRÔMETRO 1,5 OU 3,0 M3/H | un | 80 | #N/A
| DRENAGEM EM PVC |  |  | #N/A
HM01992 | TUBO CORRUGADO PVC RÍGIDO DN=100 MM PERFURADO PARA DRENAGEM | M | 65.7 | #N/A
| INFRAESTRUTURA - TUBOS E CONEXÕES PVC DEFOFO E PVC-O |  |  | #N/A
HM01925 | LUVA DE CORRER PVC DEFOFO DN=100 MM JUNTA ELÁSTICA NBR 7665 INFRAESTRUTURA ÁGUA | un | 69.76 | #N/A
HM01926 | LUVA DE CORRER PVC DEFOFO DN=150 MM JUNTA ELÁSTICA NBR 7665 INFRAESTRUTURA ÁGUA | un | 145.95 | #N/A
HM01927 | LUVA DE CORRER PVC DEFOFO DN=200 MM JUNTA ELÁSTICA NBR 7665 INFRAESTRUTURA ÁGUA | un | 229.45 | #N/A
HM01928 | LUVA DE CORRER PVC DEFOFO DN=250 MM JUNTA ELÁSTICA NBR 7665 INFRAESTRUTURA ÁGUA | un | 414.08 | #N/A
HM01929 | LUVA DE CORRER PVC DEFOFO DN=300 MM JUNTA ELÁSTICA NBR 7665 INFRAESTRUTURA ÁGUA | un | 697.1 | #N/A
HM01930 | TUBO PVC DEFOFO DN=100 MM PBJE NBR 7665 INFRAESTRUTURA ÁGUA | M | 63.66 | #N/A
HM01931 | TUBO PVC DEFOFO DN=150 MM PBJE NBR 7665 INFRAESTRUTURA ÁGUA | M | 120.45 | #N/A
HM01932 | TUBO PVC DEFOFO DN=200 MM PBJE NBR 7665 INFRAESTRUTURA ÁGUA | M | 203.79 | #N/A
HM01933 | TUBO PVC DEFOFO DN=250 MM PBJE NBR 7665 INFRAESTRUTURA ÁGUA | M | 320.28 | #N/A
HM01934 | TUBO PVC DEFOFO DN=300 MM PBJE NBR 7665 INFRAESTRUTURA ÁGUA | M | 455.73 | #N/A
HM07749 | TUBO PVC-O DN=100 JERI PN12,5 NTS187 INFRAESTRUTURA ÁGUA | M | 63.65 | #N/A
HM07750 | TUBO PVC-O DN=150 JERI PN12,5 NTS187 INFRAESTRUTURA ÁGUA | M | 110.33 | #N/A
HM07751 | TUBO PVC-O DN=200 JERI PN12,5 NTS187 INFRAESTRUTURA ÁGUA | M | 212.05 | #N/A
HM07752 | TUBO PVC-O DN=250 JERI PN12,5 NTS187 INFRAESTRUTURA ÁGUA | M | 284.07 | #N/A
HM07753 | TUBO PVC-O DN=300 JERI PN12,5 NTS187 INFRAESTRUTURA ÁGUA | M | 291.83 | #N/A
HM07754 | TUBO PVC-O DN=100 JERI PN12,5 NTS187 INFRAESTRUTURA ESGOTO | M | 35.5 | #N/A
HM07755 | TUBO PVC-O DN=150 JERI PN12,5 NTS187 INFRAESTRUTURA ESGOTO | M | 74.83 | #N/A
HM07756 | TUBO PVC-O DN=200 JERI PN12,5 NTS187 INFRAESTRUTURA ESGOTO | M | 125.83 | #N/A
HM07757 | TUBO PVC-O DN=250 JERI PN12,5 NTS187 INFRAESTRUTURA ESGOTO | M | 168.79 | #N/A
HM07758 | TUBO PVC-O DN=300 JERI PN12,5 NTS187 INFRAESTRUTURA ESGOTO | M | 291.83 | #N/A
| INFRAESTRUTURA - TUBOS E CONEXÕES PVC/COLETOR DE ESGOTO |  |  | #N/A
HM01950 | CAP PVC RÍGIDO D=150 MM JE COLETOR DE ESGOTO | un | 44.37 | #N/A
HM01951 | CAP PVC RÍGIDO D=200 MM JE COLETOR DE ESGOTO | un | 70.38 | #N/A
HM01952 | CURVA 11°15' PVC RÍGIDO D=100 MM PBJE COLETOR DE ESGOTO | un | 21.49 | #N/A
HM01953 | CURVA 11°15' PVC RÍGIDO D=150 MM PBJE COLETOR DE ESGOTO | un | 66.12 | #N/A
HM01954 | CURVA 22°30' PVC RÍGIDO D=100MM PBJE COLETOR DE ESGOTO | un | 28.27 | #N/A
HM01955 | CURVA 22°30' PVC RÍGIDO D=150MM PBJE COLETOR DE ESGOTO | un | 64 | #N/A
HM01956 | CURVA 45° CURTA PVC RÍGIDO D=100MM PBJE COLETOR DE ESGOTO | un | 18.5 | #N/A
HM01957 | CURVA 45° PVC RÍGIDO D=100 MM PBJE COLETOR DE ESGOTO | un | 21.27 | #N/A
HM01959 | CURVA 45° PVC RÍGIDO D=150 MM PBJE COLETOR DE ESGOTO | un | 59.67 | #N/A
HM01960 | CURVA 45° PVC RÍGIDO D=200 MM PBJE COLETOR DE ESGOTO | un | 163.51 | #N/A
HM01961 | CURVA 45° PVC RÍGIDO D=250 MM PBJE COLETOR DE ESGOTO | un | 308.22 | #N/A
HM01962 | CURVA 45° PVC RÍGIDO D=300 MM PBJE COLETOR DE ESGOTO | un | 437.85 | #N/A
HM01963 | CURVA 45° PVC RÍGIDO D=350 MM PBJE COLETOR DE ESGOTO | un | 488.97 | #N/A
HM01964 | CURVA 45° LONGA PVC RÍGIDO D=400 MM PBJE COLETOR DE ESGOTO | un | 726.23 | #N/A
HM01965 | CURVA 90° CURTA PVC RÍGIDO D=100MM PBJE COLETOR DE ESGOTO | un | 21.3 | #N/A
HM01966 | CURVA 90° PVC RÍGIDO D=100MM PBJE COLETOR DE ESGOTO | un | 32.22 | #N/A
HM01968 | CURVA 90° PVC RÍGIDO D=150 MM PBJE COLETOR DE ESGOTO | un | 95.37 | #N/A
HM01969 | CURVA 90° PVC RÍGIDO D=200 MM PBJE COLETOR DE ESGOTO | un | 174.47 | #N/A
HM01970 | CURVA 90° PVC RÍGIDO D=250 MM PBJE COLETOR DE ESGOTO | un | 382.54 | #N/A
HM01971 | CURVA 90° PVC RÍGIDO D=300 MM PBJE COLETOR DE ESGOTO | un | 489.06 | #N/A
HM01972 | CURVA 90° PVC RÍGIDO D=350 MM PBJE COLETOR DE ESGOTO | un | 811.91 | #N/A
HM01973 | CURVA 90° PVC RÍGIDO D=400 MM PBJE COLETOR DE ESGOTO | un | 836.38 | #N/A
HM01974 | JUNÇÃO 45° BBBJE PVC RÍGIDO D=100 MM NBR 10569 COLETOR DE ESGOTO | un | 48.64 | #N/A
HM01975 | JUNÇÃO 45° BBBJE PVC RÍGIDO D=150 MM NBR 10569 COLETOR DE ESGOTO | un | 107.85 | #N/A
HM01976 | JUNÇÃO 45° BBBJE PVC RÍGIDO D=200 MM NBR 10569 COLETOR DE ESGOTO | un | 185.51 | #N/A
HM01977 | JUNÇÃO 45° BBBJE PVC RÍGIDO D=250 MM NBR 10569 COLETOR DE ESGOTO | un | 434.01 | #N/A
HM01978 | JUNÇÃO 45° BBBJE PVC RÍGIDO D=300 MM NBR 10569 COLETOR DE ESGOTO | un | 708.67 | #N/A
HM01983 | LUVA DE CORRER PVC RÍGIDO D=100 MM JE COLETOR DE ESGOTO | un | 12.09 | #N/A
HM01985 | LUVA DE CORRER PVC RÍGIDO D=150 MM JE COLETOR DE ESGOTO | un | 32.91 | #N/A
HM01986 | LUVA DE CORRER PVC RÍGIDO D=200 MM JE COLETOR DE ESGOTO | un | 49.26 | #N/A
HM01987 | LUVA DE CORRER PVC RÍGIDO D=250 MM JE COLETOR DE ESGOTO | un | 128.25 | #N/A
HM01988 | LUVA DE CORRER PVC RÍGIDO D=300 MM JE COLETOR DE ESGOTO | un | 187.37 | #N/A
HM01989 | LUVA DE CORRER PVC RÍGIDO D=350 MM JE COLETOR DE ESGOTO | un | 407.6 | #N/A
HM01990 | LUVA DE CORRER PVC RÍGIDO D=400 MM JE COLETOR DE ESGOTO | un | 324.47 | #N/A
HM02002 | REDUÇÃO EXCÊNTRICA PVC RÍGIDO D=150 X 100 MM PBJE NBR 10569 COLETOR DE ESGOTOS | un | 28.31 | #N/A
HM02004 | REDUÇÃO EXCÊNTRICA PVC RÍGIDO D=200 X 150 MM PBJE NBR 10569 COLETOR DE ESGOTOS | un | 118.08 | #N/A
HM02005 | REDUÇÃO EXCÊNTRICA PVC RÍGIDO D=250 X 200 MM PBJE NBR 10569 COLETOR DE ESGOTOS | un | 138.28 | #N/A
HM02006 | REDUÇÃO EXCÊNTRICA PVC RÍGIDO D=300 X 200 MM PBJE NBR 10569 COLETOR DE ESGOTOS | un | 226.8 | #N/A
HM02007 | REDUÇÃO EXCÊNTRICA PVC RÍGIDO D=300 X 250 MM PBJE NBR 10569 COLETOR DE ESGOTOS | un | 279.51 | #N/A
HM02008 | REDUÇÃO EXCÊNTRICA PVC RÍGIDO D=350 X 300 MM PBJE NBR 10569 COLETOR DE ESGOTOS | un | 307.66 | #N/A
HM02010 | REDUÇÃO EXCÊNTRICA PVC RÍGIDO D=400 X 350 MM PBJE NBR 10569 COLETOR DE ESGOTOS | un | 774.16 | #N/A
HM02012 | SELIM 90º PVC D=150 X 100 MM OCRE COM TRAVAS ELÁSTICAS COLETOR DE ESGOTOS | un | 31.69 | #N/A
HM05919 | SELIM 90º PVC D=150 X 100 MM ELÁSTICO, ENCAIXE SOLDÁVEL, SAÍDA COM BOLSA JE, COLETOR DE ESGOTO | un | 26.57 | #N/A
HM05920 | SELIM 90º PVC D=200 X 100 MM ELÁSTICO, ENCAIXE SOLDÁVEL, SAÍDA COM BOLSA JE, COLETOR DE ESGOTO | un | 39.96 | #N/A
HM05924 | SELIM 90º PVC D=200 X 150 MM ELÁSTICO, ENCAIXE SOLDÁVEL, SAÍDA COM BOLSA JE, COLETOR DE ESGOTO | un | 61.62 | #N/A
HM05921 | SELIM 90º PVC D=250 X 100 MM ELÁSTICO, ENCAIXE SOLDÁVEL, SAÍDA COM BOLSA JE, COLETOR DE ESGOTO | un | 60.69 | #N/A
HM05922 | SELIM 90º PVC D=300 X 100 MM ELÁSTICO, ENCAIXE SOLDÁVEL, SAÍDA COM BOLSA JE, COLETOR DE ESGOTO | un | 94.54 | #N/A
HM02019 | TÊ BBB PVC RÍGIDO D=100 MM JE NBR 10569 COLETOR DE ESGOTO | un | 30.09 | #N/A
HM02021 | TÊ BBB PVC RÍGIDO D=150 MM JE NBR 10569 COLETOR DE ESGOTO | un | 85.39 | #N/A
HM02022 | TÊ BBB PVC RÍGIDO D=200 MM JE NBR 10569 COLETOR DE ESGOTO | un | 136.75 | #N/A
HM02023 | TÊ BBB PVC RÍGIDO D=250 MM JE NBR 10569 COLETOR DE ESGOTO | un | 319.22 | #N/A
HM02024 | TÊ BBB PVC RÍGIDO D=300 MM JE NBR 10569 COLETOR DE ESGOTO | un | 526.57 | #N/A
HM02025 | TÊ BBB PVC RÍGIDO D=400 MM JE NBR 10569 COLETOR DE ESGOTO | un | 1255.21 | #N/A
HM02026 | TÊ PBB PVC RÍGIDO D=100 MM JE NBR 10569 COLETOR DE ESGOTO | un | 21.97 | #N/A
HM02027 | TÊ 90° REDUÇÃO PVC RÍGIDO D=200 X 150 MM BBBJE COLETOR DE ESGOTO | un | 123.45 | #N/A
HM02028 | TÊ 90° REDUÇÃO PVC RÍGIDO D=250 X 150 MM BBBJE COLETOR DE ESGOTO | un | 215.58 | #N/A
HM07188 | TIL PVC D=100 MM BBB LIGAÇÃO PREDIAL COLETOR DE ESGOTO | un | 60.23 | #N/A
HM02029 | TUBO PVC RÍGIDO D=100 MM OCRE PB JEI NBR 7362 COLETOR DE ESGOTO | M | 40.34 | #N/A
HM02031 | TUBO PVC RÍGIDO D=150 MM OCRE PB JEI NBR 7362 COLETOR DE ESGOTO | M | 71.11 | #N/A
HM02032 | TUBO PVC RÍGIDO D=200 MM OCRE PB JEI NBR 7362 COLETOR DE ESGOTO | M | 121.59 | #N/A
HM02033 | TUBO PVC RÍGIDO D=250 MM OCRE PB JEI NBR 7362 COLETOR DE ESGOTO | M | 221.23 | #N/A
HM02034 | TUBO PVC RÍGIDO D=300 MM OCRE PB JEI NBR 7362 COLETOR DE ESGOTO | M | 355.88 | #N/A
HM02035 | TUBO PVC RÍGIDO D=350 MM OCRE PB JEI NBR 7362 COLETOR DE ESGOTO | M | 485.65 | #N/A
HM02036 | TUBO PVC RÍGIDO D=400 MM OCRE PB JEI NBR 7362 COLETOR DE ESGOTO | M | 591.06 | #N/A
| INFRAESTRUTURA - TUBOS E CONEXÕES PVC/PBA |  |  | #N/A
HM01874 | CAP PBA PVC DE=60 MM JUNTA ELÁSTICA NBR 10351 INFRAESTRUTURA ÁGUA | un | 17.2 | #N/A
HM01875 | CAP PBA PVC DE=85 MM JUNTA ELÁSTICA NBR 10351 INFRAESTRUTURA ÁGUA | un | 40.02 | #N/A
HM01873 | CAP PBA PVC DE=110 MM JUNTA ELÁSTICA NBR 10351 INFRAESTRUTURA ÁGUA | un | 65.67 | #N/A
HM01880 | CURVA 22°30' PVC DE=110 MM JUNTA ELÁSTICA PBA NBR 10351 INFRAESTRUTURA ÁGUA | un | 105.57 | #N/A
HM01881 | CURVA 22°30' PVC DE=60 MM JUNTA ELÁSTICA PBA NBR 10351 INFRAESTRUTURA ÁGUA | un | 24.41 | #N/A
HM01882 | CURVA 22°30' PVC DE=85 MM JUNTA ELÁSTICA PBA NBR 10351 INFRAESTRUTURA ÁGUA | un | 59.48 | #N/A
HM01883 | CURVA 45° PVC DE=110 MM JUNTA ELÁSTICA PBA NBR 10351 INFRAESTRUTURA ÁGUA | un | 134.29 | #N/A
HM01884 | CURVA 45° PVC DE=60 MM JUNTA ELÁSTICA PBA NBR 10351 INFRAESTRUTURA ÁGUA | un | 23.34 | #N/A
HM01885 | CURVA 45° PVC DE=85 MM JUNTA ELÁSTICA PBA NBR 10351 INFRAESTRUTURA ÁGUA | un | 83.74 | #N/A
HM01886 | CURVA 90° PVC DE=110 MM JUNTA ELÁSTICA PBA NBR 10351 INFRAESTRUTURA ÁGUA | un | 112.77 | #N/A
HM01887 | CURVA 90° PVC DE=60 MM JUNTA ELÁSTICA PBA NBR 10351 INFRAESTRUTURA ÁGUA | un | 31.85 | #N/A
HM01888 | CURVA 90° PVC DE=85 MM JUNTA ELÁSTICA PBA NBR 10351 INFRAESTRUTURA ÁGUA | un | 67.6 | #N/A
HM01890 | LUVA DE CORRER PVC DE=110 MM PBA NBR 10351 INFRAESTRUTURA ÁGUA | un | 72.05 | #N/A
HM01891 | LUVA DE CORRER PVC DE=60 MM PBA NBR 10351 INFRAESTRUTURA ÁGUA | un | 17.6 | #N/A
HM01892 | LUVA DE CORRER PVC DE=75 MM PBA NBR 10351 INFRAESTRUTURA ÁGUA | un | 35.59 | #N/A
HM01893 | LUVA DE CORRER PVC DE=85 MM PBA NBR 10351 INFRAESTRUTURA ÁGUA | un | 46.5 | #N/A
HM01895 | LUVA SIMPLES PVC DE=60 MM PBA NBR 10351 INFRAESTRUTURA ÁGUA | un | 22.55 | #N/A
HM01896 | LUVA SIMPLES PVC DE=85 MM PBA NBR 10351 INFRAESTRUTURA ÁGUA | un | 37.08 | #N/A
HM01894 | LUVA SIMPLES PVC DE=110 MM PBA NBR 10351 INFRAESTRUTURA ÁGUA | un | 61.59 | #N/A
HM01897 | REDUÇÃO COM BOLSAS PVC DE=85 X 60 MM PBA NBR 10351 INFRAESTRUTURA ÁGUA | un | 28.94 | #N/A
HM01898 | REDUÇÃO COM PONTA E BOLSA PVC DE=110 X 60 MM PBA NBR 10351 INFRAESTRUTURA ÁGUA | un | 57.44 | #N/A
HM01899 | REDUÇÃO COM PONTA E BOLSA PVC DE=110 X 85 MM PBA NBR 10351 INFRAESTRUTURA ÁGUA | un | 66.43 | #N/A
HM01900 | REDUÇÃO COM PONTA E BOLSA PVC DE=85 X 60 MM PBA NBR 10351 INFRAESTRUTURA ÁGUA | un | 35.01 | #N/A
HM01902 | TÊ 90° PVC DE=60 MM PBA NBR 10351 INFRAESTRUTURA ÁGUA | un | 31.02 | #N/A
HM01903 | TÊ 90° PVC DE=85 MM PBA NBR 10351 INFRAESTRUTURA ÁGUA | un | 68.34 | #N/A
HM01901 | TÊ 90° PVC DE=110 MM PBA NBR 10351 INFRAESTRUTURA ÁGUA | un | 135.37 | #N/A
HM01906 | TÊ 90° REDUÇÃO PVC DE=85 X 60 MM PBA NBR 10351 INFRAESTRUTURA ÁGUA | un | 62.22 | #N/A
HM01904 | TÊ 90° REDUÇÃO PVC DE=110 X 60 MM PBA NBR 10351 INFRAESTRUTURA ÁGUA | un | 112 | #N/A
HM01905 | TÊ 90° REDUÇÃO PVC DE=110 X 85 MM PBA NBR 10351 INFRAESTRUTURA ÁGUA | un | 69.96 | #N/A
HM01915 | TUBO PVC DE=60 MM CL 15 PBA JEI NBR 5647-1 INFRAESTRUTURA ÁGUA | M | 23.26 | #N/A
HM01916 | TUBO PVC DE=85 MM CL 15 PBA JEI NBR 5647-1 INFRAESTRUTURA ÁGUA | M | 46.9 | #N/A
HM01914 | TUBO PVC DE=110 MM CL 15 PBA JEI NBR 5647-1 INFRAESTRUTURA ÁGUA | M | 84.32 | #N/A
HM01918 | TUBO PVC DE=60 MM CL 20 PBA JEI NBR 5647-1 INFRAESTRUTURA ÁGUA | M | 27.37 | #N/A
HM01919 | TUBO PVC DE=85 MM CL 20 PBA JEI NBR 5647-1 INFRAESTRUTURA ÁGUA | M | 55.19 | #N/A
HM01917 | TUBO PVC DE=110 MM CL 20 PBA JEI NBR 5647-1 INFRAESTRUTURA ÁGUA | M | 105.05 | #N/A
| PREDIAL - TUBOS E CONEXÕES PVC PONTA E BOLSA PARA ESGOTO |  |  | #N/A
HM01758 | CURVA 90° CURTA PVC D=100 MM SÉRIE NORMAL ESGOTO PREDIAL | un | 20.37 | #N/A
HM01759 | CURVA 90° CURTA PVC D=40 MM SÉRIE NORMAL ESGOTO PREDIAL | un | 4.94 | #N/A
HM01760 | CURVA 90° CURTA PVC D=50 MM SÉRIE NORMAL ESGOTO PREDIAL | un | 9.47 | #N/A
HM01761 | CURVA 90° CURTA PVC D=75 MM SÉRIE NORMAL ESGOTO PREDIAL | un | 21.97 | #N/A
HM01762 | CURVA 90° LONGA PVC D=100 MM SÉRIE NORMAL ESGOTO PREDIAL | un | 49.56 | #N/A
HM01763 | CURVA 90° LONGA PVC D=40MM SÉRIE NORMAL ESGOTO PREDIAL | un | 8.41 | #N/A
HM01764 | CURVA 90° LONGA PVC D=50 MM SÉRIE NORMAL ESGOTO PREDIAL | un | 14.1 | #N/A
HM01765 | CURVA 90° LONGA PVC D=75 MM SÉRIE NORMAL ESGOTO PREDIAL | un | 46.11 | #N/A
HM01804 | TÊ PVC D=100 X 100 MM PONTA E BOLSAS ESGOTO PREDIAL | un | 13.83 | #N/A
HM01805 | TÊ PVC D=100 X 50 MM PONTA E BOLSAS ESGOTO PREDIAL | un | 11.93 | #N/A
HM01806 | TÊ PVC D=100 X 75 MM PONTA E BOLSAS ESGOTO PREDIAL | un | 16.38 | #N/A
HM01807 | TÊ PVC D=40 X 40 MM PONTA E BOLSAS ESGOTO PREDIAL | un | 3.34 | #N/A
HM01808 | TÊ PVC D=50 X 50 MM PONTA E BOLSAS ESGOTO PREDIAL | un | 6.41 | #N/A
HM01809 | TÊ PVC D=75 X 50 MM PONTA E BOLSAS ESGOTO PREDIAL | un | 12.93 | #N/A
HM01810 | TÊ PVC D=75 X 75 MM PONTA E BOLSAS ESGOTO PREDIAL | un | 12.96 | #N/A
HM01813 | TUBO PVC D=40 MM PBJE BRANCO NORMAL NBR 5688 ESGOTO PREDIAL | M | 7.35 | #N/A
HM01814 | TUBO PVC D=50 MM PBJE BRANCO NORMAL NBR 5688 ESGOTO PREDIAL | M | 12.03 | #N/A
HM01815 | TUBO PVC D=75 MM PBJE BRANCO NORMAL NBR 5688 ESGOTO PREDIAL | M | 16.45 | #N/A
HM01812 | TUBO PVC D=100 MM PBJE BRANCO NORMAL NBR 5688 ESGOTO PREDIAL | M | 16.84 | #N/A
HM01907 | TUBO PVC D=150 MM PBJE BRANCO NORMAL NBR 5688 ESGOTO PREDIAL | M | 45.05 | #N/A
| PREDIAL - TUBOS E CONEXÕES PVC ROSCÁVEL PARA ÁGUA |  |  | #N/A
HM01656 | CURVA 90° PVC D=1" COM ROSCA ÁGUA PREDIAL | un | 13.87 | #N/A
HM01657 | CURVA 90° PVC D=1 1/2" COM ROSCA ÁGUA PREDIAL | un | 40.85 | #N/A
HM01658 | CURVA 90° PVC D=1 1/4" COM ROSCA ÁGUA PREDIAL | un | 38.24 | #N/A
HM01659 | CURVA 90° PVC D=1/2" COM ROSCA ÁGUA PREDIAL | un | 7.68 | #N/A
HM01660 | CURVA 90° PVC D=2" COM ROSCA ÁGUA PREDIAL | un | 104.23 | #N/A
HM01661 | CURVA 90° PVC D=3/4" COM ROSCA ÁGUA PREDIAL | un | 9.85 | #N/A
HM01677 | JOELHO 90º PVC D=1" COM ROSCA ÁGUA PREDIAL | un | 8.62 | #N/A
HM01682 | JOELHO 90º PVC D=3/4" COM ROSCA ÁGUA PREDIAL | un | 4.3 | #N/A
HM01684 | JOELHO 90º PVC D=3/4" COM ROSCA E BUCHA LATÃO ÁGUA PREDIAL | un | 23.88 | #N/A
HM01694 | LUVA PVC D=1" COM ROSCA ÁGUA PREDIAL | un | 8.08 | #N/A
HM01701 | LUVA PVC D=3/4" COM ROSCA ÁGUA PREDIAL | un | 3.05 | #N/A
HM01708 | NIPLE PARALELO PVC D=1" COM ROSCA ÁGUA PREDIAL | un | 8.08 | #N/A
HM01713 | NIPLE PARALELO PVC D=3/4" COM ROSCA ÁGUA PREDIAL | un | 2.37 | #N/A
HM01720 | TÊ 90° REDUÇÃO PVC D=1" X 3/4" COM ROSCA ÁGUA PREDIAL | un | 14.26 | #N/A
HM01721 | TÊ 90° REDUÇÃO PVC D=1 1/2" X 3/4" COM ROSCA ÁGUA PREDIAL | un | 23.87 | #N/A
HM01722 | TÊ 90° REDUÇÃO PVC D=3/4" X 1/2" COM ROSCA ÁGUA PREDIAL | un | 6.23 | #N/A
HM01724 | TUBO PVC D=1" COM ROSCA ÁGUA PREDIAL | M | 30.42 | #N/A
HM01731 | TUBO PVC D=3/4" COM ROSCA ÁGUA PREDIAL | M | 11.61 | #N/A
| PREDIAL - TUBOS E CONEXÕES PVC SOLDÁVEL PARA ÁGUA |  |  | #N/A
HM01512 | CURVA 45° PVC D=110 MM PARA SOLDÁVEL ÁGUA PREDIAL | un | 124.08 | #N/A
HM01513 | CURVA 45° PVC D=20 MM SOLDÁVEL ÁGUA PREDIAL | un | 3.15 | #N/A
HM01514 | CURVA 45° PVC D=25 MM SOLDÁVEL ÁGUA PREDIAL | un | 4 | #N/A
HM01515 | CURVA 45° PVC D=32 MM SOLDÁVEL ÁGUA PREDIAL | un | 6.02 | #N/A
HM01516 | CURVA 45° PVC D=40 MM SOLDÁVEL ÁGUA PREDIAL | un | 6.63 | #N/A
HM01517 | CURVA 45° PVC D=50 MM SOLDÁVEL ÁGUA PREDIAL | un | 12.05 | #N/A
HM01518 | CURVA 45° PVC D=60 MM SOLDÁVEL ÁGUA PREDIAL | un | 19.18 | #N/A
HM01519 | CURVA 45° PVC D=75 MM SOLDÁVEL ÁGUA PREDIAL | un | 45.62 | #N/A
HM01520 | CURVA 45° PVC D=85 MM SOLDÁVEL ÁGUA PREDIAL | un | 52.4 | #N/A
HM01521 | CURVA 90° PVC D=110 MM SOLDÁVEL ÁGUA PREDIAL | un | 253.88 | #N/A
HM01522 | CURVA 90° PVC D=20 MM SOLDÁVEL ÁGUA PREDIAL | un | 2.62 | #N/A
HM01523 | CURVA 90° PVC D=25 MM SOLDÁVEL ÁGUA PREDIAL | un | 2.92 | #N/A
HM01524 | CURVA 90° PVC D=32 MM SOLDÁVEL ÁGUA PREDIAL | un | 6.08 | #N/A
HM01525 | CURVA 90° PVC D=40 MM SOLDÁVEL ÁGUA PREDIAL | un | 11.89 | #N/A
HM01526 | CURVA 90° PVC D=50 MM SOLDÁVEL ÁGUA PREDIAL | un | 12.01 | #N/A
HM01527 | CURVA 90° PVC D = 60 MM SOLDÁVEL ÁGUA PREDIAL | un | 32.35 | #N/A
HM01528 | CURVA 90° PVC D=75 MM SOLDÁVEL ÁGUA PREDIAL | un | 79.8 | #N/A
HM01529 | CURVA 90° PVC D=85 MM SOLDÁVEL ÁGUA PREDIAL | un | 101.69 | #N/A
HM01596 | TÊ 90º REDUÇÃO PVC D=25 MM X 1/2" SOLDÁVEL C/BUCHA LATÃO ÁGUA PREDIAL | un | 11.29 | #N/A
HM01597 | TÊ 90º REDUÇÃO PVC D=32 MM X 3/4" SOLDÁVEL C/BUCHA LATÃO ÁGUA PREDIAL | un | 19.38 | #N/A
HM01587 | TÊ 90° PVC D=110 MM SOLDÁVEL ÁGUA PREDIAL | un | 223.88 | #N/A
HM01588 | TÊ 90° PVC D=20 MM SOLDÁVEL ÁGUA PREDIAL | un | 1.02 | #N/A
HM01589 | TÊ 90° PVC D=25 MM SOLDÁVEL ÁGUA PREDIAL | un | 1.34 | #N/A
HM01590 | TÊ 90° PVC D=32 MM SOLDÁVEL ÁGUA PREDIAL | un | 3.63 | #N/A
HM01591 | TÊ 90° PVC D=40 MM SOLDÁVEL ÁGUA PREDIAL | un | 7.44 | #N/A
HM01592 | TÊ 90° PVC D=50 MM SOLDÁVEL ÁGUA PREDIAL | un | 8.49 | #N/A
HM01593 | TÊ 90° PVC D=60 MM SOLDÁVEL ÁGUA PREDIAL | un | 28.45 | #N/A
HM01594 | TÊ 90° PVC D=75 MM SOLDÁVEL ÁGUA PREDIAL | un | 69.94 | #N/A
HM01595 | TÊ 90° PVC D=85 MM SOLDÁVEL ÁGUA PREDIAL | un | 96.03 | #N/A
HM01601 | TÊ 90° PVC D=25X20 MM SOLDÁVEL ÁGUA PREDIAL | un | 4.24 | #N/A
HM01602 | TÊ 90° PVC D=32X25 MM SOLDÁVEL ÁGUA PREDIAL | un | 7.93 | #N/A
HM01603 | TÊ 90° PVC D=40X32 MM SOLDÁVEL ÁGUA PREDIAL | un | 9.44 | #N/A
HM01604 | TÊ 90° PVC D=50X20 MM SOLDÁVEL ÁGUA PREDIAL | un | 10.6 | #N/A
HM01605 | TÊ 90° PVC D=50X25 MM SOLDÁVEL ÁGUA PREDIAL | un | 9.96 | #N/A
HM01606 | TÊ 90° PVC D=50X32 MM SOLDÁVEL ÁGUA PREDIAL | un | 15.86 | #N/A
HM01607 | TÊ 90° PVC D=50X40 MM SOLDÁVEL ÁGUA PREDIAL | un | 18.42 | #N/A
HM01608 | TÊ 90° PVC D=75X50 MM SOLDÁVEL ÁGUA PREDIAL | un | 59.66 | #N/A
HM01609 | TÊ 90° PVC D=85X60 MM SOLDÁVEL ÁGUA PREDIAL | un | 122.46 | #N/A
HM01600 | TÊ 90° PVC D=110X60 MM SOLDÁVEL ÁGUA PREDIAL | un | 206.35 | #N/A
HM01611 | TUBO PVC D=20 MM SOLDÁVEL MARROM NBR 5648 ÁGUA PREDIAL | M | 4.17 | #N/A
HM01612 | TUBO PVC D=25 MM SOLDÁVEL MARROM NBR 5648 ÁGUA PREDIAL | M | 4.64 | #N/A
HM01613 | TUBO PVC D=32 MM SOLDÁVEL MARROM NBR 5648 ÁGUA PREDIAL | M | 9.16 | #N/A
HM01614 | TUBO PVC D=40 MM SOLDÁVEL MARROM NBR 5648 ÁGUA PREDIAL | M | 16.58 | #N/A
HM01615 | TUBO PVC D=50 MM SOLDÁVEL MARROM NBR 5648 ÁGUA PREDIAL | M | 17.16 | #N/A
HM01616 | TUBO PVC D=60 MM SOLDÁVEL MARROM NBR 5648 ÁGUA PREDIAL | M | 40.62 | #N/A
HM01617 | TUBO PVC D=75 MM SOLDÁVEL MARROM NBR 5648 ÁGUA PREDIAL | M | 62.45 | #N/A
HM01618 | TUBO PVC D=85 MM SOLDÁVEL MARROM NBR 5648 ÁGUA PREDIAL | M | 91.87 | #N/A
HM01610 | TUBO PVC D=110 MM SOLDÁVEL MARROM NBR 5648 ÁGUA PREDIAL | M | 128.58 | #N/A
| REGISTROS EM PVC |  |  | #N/A
HM02050 | REGISTRO ESFERA PVC D=3/4" ACION BORB C/ROSCA INT E UNIÃO DESTACÁVEL, ÁGUA PREDIAL | un | 13.38 | #N/A
HM04327 | REGISTRO ESFERA PVC D=3/4" ACION BORB C/ROSCA EXT NBR 11306, ÁGUA PREDIAL | un | 12.91 | #N/A
HM02042 | REGISTRO ESFERA PVC D=3/4" ACION BORB C/ROSCA INT, ÁGUA PREDIAL | un | 15.79 | #N/A
HM07130 | VÁLVULA RETENÇÃO PVC DN=100 MM HORIZONTAL COM BOLSAS, ESGOTO PREDIAL | un | 161.9 | #N/A
| TUBOS, CONEXÕES, VÁLVULAS E AFINS - FERRO FUNDIDO |  |  | #N/A
| ACESSÓRIOS DE MANOBRA |  |  | #N/A
HM06361 | HASTE DE PROLONGAMENTO C/QUADRADO E BOCA DE CHAVE FERRO TREFILADO D=1.1/8" X L=5 M (5 KG/M) PINTURA EPÓXI AZUL P/MANOBRA DE VÁLVULAS | un | 2021.31 | #N/A
HM06362 | HASTE DE PROLONGAMENTO C/QUADRADO E BOCA DE CHAVE FERRO TREFILADO D=1.3/4" X L=5 M (12 KG/M) PINTURA EPÓXI AZUL P/MANOBRA DE VÁLVULAS | un | 3464.52 | #N/A
HM06363 | HASTE DE PROLONGAMENTO C/QUADRADO E BOCA DE CHAVE FERRO TREFILADO D=2" X L=5 M (16 KG/M) PINTURA EPÓXI AZUL P/MANOBRA DE VÁLVULAS | un | 3531.48 | #N/A
HM06364 | HASTE DE PROLONGAMENTO C/QUADRADO E BOCA DE CHAVE FERRO TREFILADO D=2.1/2" X L=5 M (25 KG/M) PINTURA EPÓXI AZUL P/MANOBRA DE VÁLVULAS | un | 3822.39 | #N/A
HM03242 | LUVA PARA HASTE DE PROLONGAMENTO FERRO FUNDIDO D=1 1/8" * (2,50 KG) PINTURA EPÓXI AZUL | un | 642.63 | #N/A
HM03243 | LUVA PARA HASTE DE PROLONGAMENTO FERRO FUNDIDO D=1 3/4" * (4,00 KG) PINTURA EPÓXI AZUL | un | 790.05 | #N/A
HM03244 | LUVA PARA HASTE DE PROLONGAMENTO FERRO FUNDIDO D=2 1/2" * (7,00 KG) PINTURA EPÓXI AZUL | un | 890.87 | #N/A
HM03245 | LUVA PARA HASTE DE PROLONGAMENTO FERRO FUNDIDO D=2" * (7,00 KG) PINTURA EPÓXI AZUL | un | 989.26 | #N/A
HM03246 | MANCAL INTERMEDIÁRIO PARA HASTE DE PROLONGAMENTO FERRO FUNDIDO D=1 1/8" * (8,50 KG) COM ACESSÓRIOS DE FIXAÇÃO | un | 2608.34 | #N/A
HM03247 | MANCAL INTERMEDIÁRIO PARA HASTE DE PROLONGAMENTO FERRO FUNDIDO D=1 3/4" * (8,50 KG) COM ACESSÓRIOS DE FIXAÇÃO | un | 3261.04 | #N/A
HM03248 | MANCAL INTERMEDIÁRIO PARA HASTE DE PROLONGAMENTO FERRO FUNDIDO D=2 1/2" * (8,50 KG) COM ACESSÓRIOS DE FIXAÇÃO | un | 4333.7 | #N/A
HM03249 | MANCAL INTERMEDIÁRIO PARA HASTE DE PROLONGAMENTO FERRO FUNDIDO D=2" * (8,50 KG) COM ACESSÓRIOS DE FIXAÇÃO | un | 3375.81 | #N/A
HM03277 | PEDESTAL SIMPLES FERRO FUNDIDO MODELO 01 * (57,00 KG) MANOBRA DE VÁLVULA | un | 4100.8 | #N/A
HM03278 | PEDESTAL SIMPLES FERRO FUNDIDO MODELO 02 * (73,00 KG) MANOBRA DE VÁLVULA | un | 5574.44 | #N/A
| CONEXÕES ÁGUA |  |  | #N/A
HM04254 | ADAPTADOR PVC/PBA FERRO FUNDIDO DE=60 MM * (2,50 KG) LIGAR PONTA TUBO PVC C/BOLSA TUBO FERRO FUNDIDO - PINTURA EPÓXI NBR 15880 ÁGUA | un | 78.78 | #N/A
HM04255 | ADAPTADOR PVC/PBA FERRO FUNDIDO DE=85 MM * (3,70 KG) LIGAR PONTA TUBO PVC C/BOLSA TUBO FERRO FUNDIDO - PINTURA EPÓXI NBR 15880 ÁGUA | un | 107.95 | #N/A
HM04256 | ADAPTADOR PVC/PBA FERRO FUNDIDO DE=110 MM * (6,40 KG) LIGAR PONTA TUBO PVC C/BOLSA TUBO FERRO FUNDIDO - PINTURA EPÓXI NBR 15880 ÁGUA | un | 172.67 | #N/A
HM02923 | CAP JUNTA ELÁSTICA JE2GS FERRO FUNDIDO DN=80 MM * (3,20 KG) PINTURA BETUMINOSA E ANEL DE BORRACHA INCLUSO NBR 7675 ÁGUA | un | 150.3 | #N/A
HM02915 | CAP JUNTA ELÁSTICA JE2GS FERRO FUNDIDO DN=100 MM * (4,70 KG) PINTURA BETUMINOSA E ANEL DE BORRACHA INCLUSO NBR 7675 ÁGUA | un | 202.8 | #N/A
HM02916 | CAP JUNTA ELÁSTICA JE2GS FERRO FUNDIDO DN=150 MM * (9,40 KG) PINTURA BETUMINOSA E ANEL DE BORRACHA INCLUSO NBR 7675 ÁGUA | un | 277.16 | #N/A
HM02917 | CAP JUNTA ELÁSTICA JE2GS FERRO FUNDIDO DN=200 MM * (13,60 KG) PINTURA BETUMINOSA E ANEL DE BORRACHA INCLUSO NBR 7675 ÁGUA | un | 369.63 | #N/A
HM02918 | CAP JUNTA ELÁSTICA JE2GS FERRO FUNDIDO DN=250 MM * (18,70 KG) PINTURA BETUMINOSA E ANEL DE BORRACHA INCLUSO NBR 7675 ÁGUA | un | 818.82 | #N/A
HM02919 | CAP JUNTA ELÁSTICA JE2GS FERRO FUNDIDO DN=300 MM * (32,10 KG) PINTURA BETUMINOSA E ANEL DE BORRACHA INCLUSO NBR 7675 ÁGUA | un | 1140.31 | #N/A
HM02920 | CAP JUNTA ELÁSTICA JE2GS FERRO FUNDIDO DN=350 MM * (40,30 KG) PINTURA BETUMINOSA E ANEL DE BORRACHA INCLUSO NBR 7675 ÁGUA | un | 1252.26 | #N/A
HM02921 | CAP JUNTA ELÁSTICA JE2GS FERRO FUNDIDO DN=400 MM * (51,50 KG) PINTURA BETUMINOSA E ANEL DE BORRACHA INCLUSO NBR 7675 ÁGUA | un | 1944.54 | #N/A
HM02922 | CAP JUNTA ELÁSTICA JE2GS FERRO FUNDIDO DN=500 MM * (78,50 KG) PINTURA BETUMINOSA E ANEL DE BORRACHA INCLUSO NBR 7675 ÁGUA | un | 3128.47 | #N/A
HM06156 | CARRETEL COM TIRANTES FERRO FUNDIDO DN= 80 MM (20,50 KG) PINTURA BETUMINOSA NBR 7675 ÁGUA | un | 1055.93 | #N/A
HM06158 | CARRETEL COM TIRANTES FERRO FUNDIDO DN=100 MM (24,00 KG) PINTURA BETUMINOSA NBR 7675 ÁGUA | un | 1324.75 | #N/A
HM06160 | CARRETEL COM TIRANTES FERRO FUNDIDO DN=150 MM (37,00 KG) PINTURA BETUMINOSA NBR 7675 ÁGUA | un | 1873.98 | #N/A
HM06162 | CARRETEL COM TIRANTES FERRO FUNDIDO DN=200 MM (49,00 KG) PINTURA BETUMINOSA NBR 7675 ÁGUA | un | 2365.89 | #N/A
HM06164 | CARRETEL COM TIRANTES FERRO FUNDIDO DN=250 MM (65,00 KG) PINTURA BETUMINOSA NBR 7675 ÁGUA | un | 3581.21 | #N/A
HM06166 | CARRETEL COM TIRANTES FERRO FUNDIDO DN=300 MM (72,60 KG) PINTURA BETUMINOSA NBR 7675 ÁGUA | un | 4110.73 | #N/A
HM06168 | CARRETEL COM TIRANTES FERRO FUNDIDO DN=350 MM (98,10 KG) PINTURA BETUMINOSA NBR 7675 ÁGUA | un | 5505.58 | #N/A
HM06170 | CARRETEL COM TIRANTES FERRO FUNDIDO DN=400 MM (114,20 KG) PINTURA BETUMINOSA NBR 7675 ÁGUA | un | 6848.51 | #N/A
HM06172 | CARRETEL COM TIRANTES FERRO FUNDIDO DN=500 MM (189,00 KG) PINTURA BETUMINOSA NBR 7675 ÁGUA | un | 8568.51 | #N/A
HM02942 | CURVA 11º15' COM BOLSAS JE2GS FERRO FUNDIDO DN=80 MM * (8,80 KG) PINTURA BETUMINOSA E ANÉIS DE BORRACHA INCLUSOS NBR 7675 ÁGUA | un | 234.52 | #N/A
HM02933 | CURVA 11º15' COM BOLSAS JE2GS FERRO FUNDIDO DN=100 MM * (10,80 KG) PINTURA BETUMINOSA E ANÉIS DE BORRACHA INCLUSOS NBR 7675 ÁGUA | un | 337.65 | #N/A
HM02934 | CURVA 11º15' COM BOLSAS JE2GS FERRO FUNDIDO DN=150 MM * (16,80 KG) PINTURA BETUMINOSA E ANÉIS DE BORRACHA INCLUSOS NBR 7675 ÁGUA | un | 515.41 | #N/A
HM02935 | CURVA 11º15' COM BOLSAS JE2GS FERRO FUNDIDO DN=200 MM * (27,60 KG) PINTURA BETUMINOSA E ANÉIS DE BORRACHA INCLUSOS NBR 7675 ÁGUA | un | 704.28 | #N/A
HM02936 | CURVA 11º15' COM BOLSAS JE2GS FERRO FUNDIDO DN=250 MM * (34,20 KG) PINTURA BETUMINOSA E ANÉIS DE BORRACHA INCLUSOS NBR 7675 ÁGUA | un | 790.73 | #N/A
HM02937 | CURVA 11º15' COM BOLSAS JE2GS FERRO FUNDIDO DN=300 MM * (44,60 KG) PINTURA BETUMINOSA E ANÉIS DE BORRACHA INCLUSOS NBR 7675 ÁGUA | un | 959.08 | #N/A
HM02938 | CURVA 11º15' COM BOLSAS JE2GS FERRO FUNDIDO DN=350 MM * (48,00 KG) PINTURA BETUMINOSA E ANÉIS DE BORRACHA INCLUSOS NBR 7675 ÁGUA | un | 2377.82 | #N/A
HM02939 | CURVA 11º15' COM BOLSAS JE2GS FERRO FUNDIDO DN=400 MM * (56,10 KG) PINTURA BETUMINOSA E ANÉIS DE BORRACHA INCLUSOS NBR 7675 ÁGUA | un | 2554.33 | #N/A
HM02940 | CURVA 11º15' COM BOLSAS JE2GS FERRO FUNDIDO DN=450 MM * (71,00 KG) PINTURA BETUMINOSA E ANÉIS DE BORRACHA INCLUSOS NBR 7675 ÁGUA | un | 3424.58 | #N/A
HM02941 | CURVA 11º15' COM BOLSAS JE2GS FERRO FUNDIDO DN=500 MM * (81,60 KG) PINTURA BETUMINOSA E ANÉIS DE BORRACHA INCLUSOS NBR 7675 ÁGUA | un | 3859.6 | #N/A
HM02952 | CURVA 22º30' COM BOLSAS JE2GS FERRO FUNDIDO DN=80 MM * (8,50 KG) PINTURA BETUMINOSA E ANÉIS DE BORRACHA INCLUSOS NBR 7675 ÁGUA | un | 239.91 | #N/A
HM02943 | CURVA 22º30' COM BOLSAS JE2GS FERRO FUNDIDO DN=100 MM * (11,40 KG) PINTURA BETUMINOSA E ANÉIS DE BORRACHA INCLUSOS NBR 7675 ÁGUA | un | 328.67 | #N/A
HM02944 | CURVA 22º30' COM BOLSAS JE2GS FERRO FUNDIDO DN=150 MM * (17,60 KG) PINTURA BETUMINOSA E ANÉIS DE BORRACHA INCLUSOS NBR 7675 ÁGUA | un | 382.32 | #N/A
HM02945 | CURVA 22º30' COM BOLSAS JE2GS FERRO FUNDIDO DN=200 MM * (26,20 KG) PINTURA BETUMINOSA E ANÉIS DE BORRACHA INCLUSOS NBR 7675 ÁGUA | un | 640.88 | #N/A
HM02946 | CURVA 22º30' COM BOLSAS JE2GS FERRO FUNDIDO DN=250 MM * (33,80 KG) PINTURA BETUMINOSA E ANÉIS DE BORRACHA INCLUSOS NBR 7675 ÁGUA | un | 957.89 | #N/A
HM02947 | CURVA 22º30' COM BOLSAS JE2GS FERRO FUNDIDO DN=300 MM * (45,20 KG) PINTURA BETUMINOSA E ANÉIS DE BORRACHA INCLUSOS NBR 7675 ÁGUA | un | 981.3 | #N/A
HM02948 | CURVA 22º30' COM BOLSAS JE2GS FERRO FUNDIDO DN=350 MM * (50,10 KG) PINTURA BETUMINOSA E ANÉIS DE BORRACHA INCLUSOS NBR 7675 ÁGUA | un | 2599.02 | #N/A
HM02949 | CURVA 22º30' COM BOLSAS JE2GS FERRO FUNDIDO DN=400 MM * (63,10 KG) PINTURA BETUMINOSA E ANÉIS DE BORRACHA INCLUSOS NBR 7675 ÁGUA | un | 3012.5 | #N/A
HM02950 | CURVA 22º30' COM BOLSAS JE2GS FERRO FUNDIDO DN=450 MM * (81,00 KG) PINTURA BETUMINOSA E ANÉIS DE BORRACHA INCLUSOS NBR 7675 ÁGUA | un | 4363.87 | #N/A
HM02951 | CURVA 22º30' COM BOLSAS JE2GS FERRO FUNDIDO DN=500 MM * (97,40 KG) PINTURA BETUMINOSA E ANÉIS DE BORRACHA INCLUSOS NBR 7675 ÁGUA | un | 4394.15 | #N/A
HM02962 | CURVA 45º COM BOLSAS JE2GS FERRO FUNDIDO DN=80 MM * (9,10 KG) PINTURA BETUMINOSA E ANÉIS DE BORRACHA INCLUSOS NBR 7675 ÁGUA | un | 298.67 | #N/A
HM02953 | CURVA 45º COM BOLSAS JE2GS FERRO FUNDIDO DN=100 MM * (12,90 KG) PINTURA BETUMINOSA E ANÉIS DE BORRACHA INCLUSOS NBR 7675 ÁGUA | un | 349.92 | #N/A
HM02954 | CURVA 45º COM BOLSAS JE2GS FERRO FUNDIDO DN=150 MM * (18,70 KG) PINTURA BETUMINOSA E ANÉIS DE BORRACHA INCLUSOS NBR 7675 ÁGUA | un | 496.04 | #N/A
HM02955 | CURVA 45º COM BOLSAS JE2GS FERRO FUNDIDO DN=200 MM * (29,00 KG) PINTURA BETUMINOSA E ANÉIS DE BORRACHA INCLUSOS NBR 7675 ÁGUA | un | 728.34 | #N/A
HM02956 | CURVA 45º COM BOLSAS JE2GS FERRO FUNDIDO DN=250 MM * (39,20 KG) PINTURA BETUMINOSA E ANÉIS DE BORRACHA INCLUSOS NBR 7675 ÁGUA | un | 1025.91 | #N/A
HM02957 | CURVA 45º COM BOLSAS JE2GS FERRO FUNDIDO DN=300 MM * (53,40 KG) PINTURA BETUMINOSA E ANÉIS DE BORRACHA INCLUSOS NBR 7675 ÁGUA | un | 1495.09 | #N/A
HM02958 | CURVA 45º COM BOLSAS JE2GS FERRO FUNDIDO DN=350 MM * (61,30 KG) PINTURA BETUMINOSA E ANÉIS DE BORRACHA INCLUSOS NBR 7675 ÁGUA | un | 3274.26 | #N/A
HM02959 | CURVA 45º COM BOLSAS JE2GS FERRO FUNDIDO DN=400 MM * (83,00 KG) PINTURA BETUMINOSA E ANÉIS DE BORRACHA INCLUSOS NBR 7675 ÁGUA | un | 3872.72 | #N/A
HM02960 | CURVA 45º COM BOLSAS JE2GS FERRO FUNDIDO DN=450 MM * (105,50 KG) PINTURA BETUMINOSA E ANÉIS DE BORRACHA INCLUSOS NBR 7675 ÁGUA | un | 5343.35 | #N/A
HM02961 | CURVA 45º COM BOLSAS JE2GS FERRO FUNDIDO DN=500 MM * (128,00 KG) PINTURA BETUMINOSA E ANÉIS DE BORRACHA INCLUSOS NBR 7675 ÁGUA | un | 5722.31 | #N/A
HM02972 | CURVA 90º COM BOLSAS JE2GS FERRO FUNDIDO DN=80 MM * (10,00 KG) PINTURA BETUMINOSA E ANÉIS DE BORRACHA INCLUSOS NBR 7675 PARA ÁGUA | un | 237.43 | #N/A
HM02963 | CURVA 90º COM BOLSAS JE2GS FERRO FUNDIDO DN=100 MM * (13,20 KG) PINTURA BETUMINOSA E ANÉIS DE BORRACHA INCLUSOS NBR 7675 PARA ÁGUA | un | 328.15 | #N/A
HM02964 | CURVA 90º COM BOLSAS JE2GS FERRO FUNDIDO DN=150 MM * (21,60 KG) PINTURA BETUMINOSA E ANÉIS DE BORRACHA INCLUSOS NBR 7675 PARA ÁGUA | un | 563.18 | #N/A
HM02965 | CURVA 90º COM BOLSAS JE2GS FERRO FUNDIDO DN=200 MM * (33,90 KG) PINTURA BETUMINOSA E ANÉIS DE BORRACHA INCLUSOS NBR 7675 PARA ÁGUA | un | 817.44 | #N/A
HM02966 | CURVA 90º COM BOLSAS JE2GS FERRO FUNDIDO DN=250 MM * (47,90 KG) PINTURA BETUMINOSA E ANÉIS DE BORRACHA INCLUSOS NBR 7675 PARA ÁGUA | un | 1462.9 | #N/A
HM02967 | CURVA 90º COM BOLSAS JE2GS FERRO FUNDIDO DN=300 MM * (70,40 KG) PINTURA BETUMINOSA E ANÉIS DE BORRACHA INCLUSOS NBR 7675 PARA ÁGUA | un | 2250.96 | #N/A
HM02968 | CURVA 90º COM BOLSAS JE2GS FERRO FUNDIDO DN=350 MM * (96,00 KG) PINTURA BETUMINOSA E ANÉIS DE BORRACHA INCLUSOS NBR 7675 PARA ÁGUA | un | 5865.11 | #N/A
HM02969 | CURVA 90º COM BOLSAS JE2GS FERRO FUNDIDO DN=400 MM * (105,00 KG) PINTURA BETUMINOSA E ANÉIS DE BORRACHA INCLUSOS NBR 7675 PARA ÁGUA | un | 6375.51 | #N/A
HM02970 | CURVA 90º COM BOLSAS JE2GS FERRO FUNDIDO DN=450 MM * (163,00 KG) PINTURA BETUMINOSA E ANÉIS DE BORRACHA INCLUSOS NBR 7675 PARA ÁGUA | un | 8344.23 | #N/A
HM02971 | CURVA 90º COM BOLSAS JE2GS FERRO FUNDIDO DN=500 MM * (178,00 KG) PINTURA BETUMINOSA E ANÉIS DE BORRACHA INCLUSOS NBR 7675 PARA ÁGUA | un | 10815.92 | #N/A
HM03007 | CURVA 11º15' COM FLANGES PN10/16/25 FERRO FUNDIDO DN=80 MM * (11,00 KG) PINTURA BETUMINOSA - ACESSÓRIOS NÃO INCLUSOS NBR 7675 ÁGUA | un | 409.35 | #N/A
HM02987 | CURVA 11º15' COM FLANGES PN10/16 FERRO FUNDIDO DN=100 MM * (16,00 KG) PINTURA BETUMINOSA - ACESSÓRIOS NÃO INCLUSOS NBR 7675 ÁGUA | un | 455.71 | #N/A
HM02988 | CURVA 11º15' COM FLANGES PN10/16 FERRO FUNDIDO DN=150 MM * (25,00 KG) PINTURA BETUMINOSA - ACESSÓRIOS NÃO INCLUSOS NBR 7675 ÁGUA | un | 786.22 | #N/A
HM02989 | CURVA 11º15' COM FLANGES PN10 FERRO FUNDIDO DN=200 MM * (36,00 KG) PINTURA BETUMINOSA - ACESSÓRIOS NÃO INCLUSOS NBR 7675 ÁGUA | un | 1163.73 | #N/A
HM02990 | CURVA 11º15' COM FLANGES PN10 FERRO FUNDIDO DN=250 MM * (49,00 KG) PINTURA BETUMINOSA - ACESSÓRIOS NÃO INCLUSOS NBR 7675 ÁGUA | un | 1532.97 | #N/A
HM02991 | CURVA 11º15' COM FLANGES PN10 FERRO FUNDIDO DN=300 MM * (62,00 KG) PINTURA BETUMINOSA - ACESSÓRIOS NÃO INCLUSOS NBR 7675 ÁGUA | un | 1857.09 | #N/A
HM02973 | CURVA 11º15' COM FLANGES PN10 FERRO FUNDIDO DN=400 MM * (104,00 KG) PINTURA BETUMINOSA - ACESSÓRIOS NÃO INCLUSOS NBR 7675 ÁGUA | un | 4182.83 | #N/A
HM02974 | CURVA 11º15' COM FLANGES PN10 FERRO FUNDIDO DN=500 MM * (149,00 KG) PINTURA BETUMINOSA - ACESSÓRIOS NÃO INCLUSOS NBR 7675 ÁGUA | un | 7461.88 | #N/A
HM03008 | CURVA 22º30' COM FLANGES PN10/16/25 FERRO FUNDIDO DN=80 MM * (13,00 KG) PINTURA BETUMINOSA - ACESSÓRIOS NÃO INCLUSOS NBR 7675 ÁGUA | un | 401.91 | #N/A
HM02992 | CURVA 22º30' COM FLANGES PN10/16 FERRO FUNDIDO DN=100 MM * (17,00 KG) PINTURA BETUMINOSA - ACESSÓRIOS NÃO INCLUSOS NBR 7675 ÁGUA | un | 457.39 | #N/A
HM02993 | CURVA 22º30' COM FLANGES PN10/16 FERRO FUNDIDO DN=150 MM * (28,00 KG) PINTURA BETUMINOSA - ACESSÓRIOS NÃO INCLUSOS NBR 7675 ÁGUA | un | 837.53 | #N/A
HM02994 | CURVA 22º30' COM FLANGES PN10 FERRO FUNDIDO DN=200 MM * (41,00 KG) PINTURA BETUMINOSA - ACESSÓRIOS NÃO INCLUSOS NBR 7675 ÁGUA | un | 1223.44 | #N/A
HM02995 | CURVA 22º30' COM FLANGES PN10 FERRO FUNDIDO DN=250 MM * (56,00 KG) PINTURA BETUMINOSA - ACESSÓRIOS NÃO INCLUSOS NBR 7675 ÁGUA | un | 1783.16 | #N/A
HM02996 | CURVA 22º30' COM FLANGES PN10 FERRO FUNDIDO DN=300 MM * (73,00 KG) PINTURA BETUMINOSA - ACESSÓRIOS NÃO INCLUSOS NBR 7675 ÁGUA | un | 2343.39 | #N/A
HM02975 | CURVA 22º30' COM FLANGES PN10 FERRO FUNDIDO DN=350 MM * (99,00 KG) PINTURA BETUMINOSA - ACESSÓRIOS NÃO INCLUSOS NBR 7675 ÁGUA | un | 4317.44 | #N/A
HM02976 | CURVA 22º30' COM FLANGES PN10 FERRO FUNDIDO DN=400 MM * (124,00 KG) PINTURA BETUMINOSA - ACESSÓRIOS NÃO INCLUSOS NBR 7675 ÁGUA | un | 4895 | #N/A
HM02977 | CURVA 22º30' COM FLANGES PN10 FERRO FUNDIDO DN=450 MM * (156,00 KG) PINTURA BETUMINOSA - ACESSÓRIOS NÃO INCLUSOS NBR 7675 ÁGUA | un | 8448.3 | #N/A
HM02978 | CURVA 22º30' COM FLANGES PN10 FERRO FUNDIDO DN=500 MM * (180,00 KG) PINTURA BETUMINOSA - ACESSÓRIOS NÃO INCLUSOS NBR 7675 ÁGUA | un | 9005.24 | #N/A
HM03009 | CURVA 45º COM FLANGES PN10/16/25 FERRO FUNDIDO DN=80 MM * (9,50 KG) PINTURA BETUMINOSA - ACESSÓRIOS NÃO INCLUSOS NBR 7675 ÁGUA | un | 313.81 | #N/A
HM02997 | CURVA 45º COM FLANGES PN10/16 FERRO FUNDIDO DN=100 MM * (10,50 KG) PINTURA BETUMINOSA - ACESSÓRIOS NÃO INCLUSOS NBR 7675 ÁGUA | un | 463.45 | #N/A
HM02998 | CURVA 45º COM FLANGES PN10/16 FERRO FUNDIDO DN=150 MM * (17,00 KG) PINTURA BETUMINOSA - ACESSÓRIOS NÃO INCLUSOS NBR 7675 ÁGUA | un | 733.21 | #N/A
HM02999 | CURVA 45º COM FLANGES PN10 FERRO FUNDIDO DN=200 MM * (26,00 KG) PINTURA BETUMINOSA - ACESSÓRIOS NÃO INCLUSOS NBR 7675 ÁGUA | un | 1074.68 | #N/A
HM03000 | CURVA 45º COM FLANGES PN10 FERRO FUNDIDO DN=250 MM * (52,00 KG) PINTURA BETUMINOSA - ACESSÓRIOS NÃO INCLUSOS NBR 7675 ÁGUA | un | 2645.34 | #N/A
HM03001 | CURVA 45º COM FLANGES PN10 FERRO FUNDIDO DN=300 MM * (74,00 KG) PINTURA BETUMINOSA - ACESSÓRIOS NÃO INCLUSOS NBR 7675 ÁGUA | un | 3971.88 | #N/A
HM02979 | CURVA 45º COM FLANGES PN10 FERRO FUNDIDO DN=350 MM * (74,00 KG) PINTURA BETUMINOSA - ACESSÓRIOS NÃO INCLUSOS NBR 7675 ÁGUA | un | 4771.38 | #N/A
HM02980 | CURVA 45º COM FLANGES PN10 FERRO FUNDIDO DN=400 MM * (91,00 KG) PINTURA BETUMINOSA - ACESSÓRIOS NÃO INCLUSOS NBR 7675 ÁGUA | un | 5314.4 | #N/A
HM02981 | CURVA 45º COM FLANGES PN10 FERRO FUNDIDO DN=450 MM * (158,00 KG) PINTURA BETUMINOSA - ACESSÓRIOS NÃO INCLUSOS NBR 7675 ÁGUA | un | 7876.11 | #N/A
HM02982 | CURVA 45º COM FLANGES PN10 FERRO FUNDIDO DN=500 MM * (138,00 KG) PINTURA BETUMINOSA - ACESSÓRIOS NÃO INCLUSOS NBR 7675 ÁGUA | un | 9523.55 | #N/A
HM03010 | CURVA 90º COM FLANGES PN10/16/25 FERRO FUNDIDO DN=80 MM * (9,50 KG) PINTURA BETUMINOSA - ACESSÓRIOS NÃO INCLUSOS NBR 7675 ÁGUA | un | 449.51 | #N/A
HM03002 | CURVA 90º COM FLANGES PN10/16 FERRO FUNDIDO DN=100 MM * (11,00 KG) PINTURA BETUMINOSA - ACESSÓRIOS NÃO INCLUSOS NBR 7675 ÁGUA | un | 500.78 | #N/A
HM03003 | CURVA 90º COM FLANGES PN10/16 FERRO FUNDIDO DN=150 MM * (18,00 KG) PINTURA BETUMINOSA - ACESSÓRIOS NÃO INCLUSOS NBR 7675 ÁGUA | un | 915.4 | #N/A
HM03004 | CURVA 90º COM FLANGES PN10 FERRO FUNDIDO DN=200 MM * (28,00 KG) PINTURA BETUMINOSA - ACESSÓRIOS NÃO INCLUSOS NBR 7675 ÁGUA | un | 1289.02 | #N/A
HM03005 | CURVA 90º COM FLANGES PN10 FERRO FUNDIDO DN=250 MM * (46,00 KG) PINTURA BETUMINOSA - ACESSÓRIOS NÃO INCLUSOS NBR 7675 ÁGUA | un | 2333.99 | #N/A
HM03006 | CURVA 90º COM FLANGES PN10 FERRO FUNDIDO DN=300 MM * (66,00 KG) PINTURA BETUMINOSA - ACESSÓRIOS NÃO INCLUSOS NBR 7675 ÁGUA | un | 2700.79 | #N/A
HM02983 | CURVA 90º COM FLANGES PN10 FERRO FUNDIDO DN=350 MM * (87,00 KG) PINTURA BETUMINOSA - ACESSÓRIOS NÃO INCLUSOS NBR 7675 ÁGUA | un | 4151.56 | #N/A
HM02984 | CURVA 90º COM FLANGES PN10 FERRO FUNDIDO DN=400 MM * (110,00 KG) PINTURA BETUMINOSA - ACESSÓRIOS NÃO INCLUSOS NBR 7675 ÁGUA | un | 9332.69 | #N/A
HM02985 | CURVA 90º COM FLANGES PN10 FERRO FUNDIDO DN=450 MM * (195,00 KG) PINTURA BETUMINOSA - ACESSÓRIOS NÃO INCLUSOS NBR 7675 ÁGUA | un | 11884.07 | #N/A
HM02986 | CURVA 90º COM FLANGES PN10 FERRO FUNDIDO DN=500 MM * (174,00 KG) PINTURA BETUMINOSA - ACESSÓRIOS NÃO INCLUSOS NBR 7675 ÁGUA | un | 13816.21 | #N/A
HM03011 | CURVA 90º COM FLANGES E PÉ PN10/16 FERRO FUNDIDO DN=100 MM * (17,00 KG) PINTURA BETUMINOSA - ACESSÓRIOS NÃO INCLUSOS NBR 7675 ÁGUA | un | 606.08 | #N/A
HM03012 | CURVA 90º COM FLANGES E PÉ PN10/16 FERRO FUNDIDO DN=150 MM * (28,00 KG) PINTURA BETUMINOSA - ACESSÓRIOS NÃO INCLUSOS NBR 7675 ÁGUA | un | 1247.74 | #N/A
HM03013 | CURVA 90º COM FLANGES E PÉ PN10 FERRO FUNDIDO DN=200 MM * (43,50 KG) PINTURA BETUMINOSA - ACESSÓRIOS NÃO INCLUSOS NBR 7675 ÁGUA | un | 2039.33 | #N/A
HM03014 | CURVA 90º COM FLANGES E PÉ PN10 FERRO FUNDIDO DN=250 MM * (71,00 KG) PINTURA BETUMINOSA - ACESSÓRIOS NÃO INCLUSOS NBR 7675 ÁGUA | un | 3574.99 | #N/A
HM03015 | CURVA 90º COM FLANGES E PÉ PN10 FERRO FUNDIDO DN=300 MM * (102,00 KG) PINTURA BETUMINOSA - ACESSÓRIOS NÃO INCLUSOS NBR 7675 ÁGUA | un | 4427.55 | #N/A
HM03016 | CURVA 90º COM FLANGES E PÉ PN10 FERRO FUNDIDO DN=350 MM * (136,00 KG) PINTURA BETUMINOSA - ACESSÓRIOS NÃO INCLUSOS NBR 7675 ÁGUA | un | 6681.85 | #N/A
HM03017 | CURVA 90º COM FLANGES E PÉ PN10 FERRO FUNDIDO DN=400 MM * (172,00 KG) PINTURA BETUMINOSA - ACESSÓRIOS NÃO INCLUSOS NBR 7675 ÁGUA | un | 11227.17 | #N/A
HM03018 | CURVA 90º COM FLANGES E PÉ PN10 FERRO FUNDIDO DN=450 MM * (231,00 KG) PINTURA BETUMINOSA - ACESSÓRIOS NÃO INCLUSOS NBR 7675 ÁGUA | un | 15570.96 | #N/A
HM03019 | CURVA 90º COM FLANGES E PÉ PN10 FERRO FUNDIDO DN=500 MM * (276,00 KG) PINTURA BETUMINOSA - ACESSÓRIOS NÃO INCLUSOS NBR 7675 ÁGUA | un | 18008.97 | #N/A
HM03063 | CRUZETA FERRO FUNDIDO DUCTIL COM BOLSAS JUNTA ELASTICA JGS - DN = 100 X 100 MM (25,10 KG) - REVESTIMENTO INTERNO E EXTERNO COM PINTURA BETUMINOSA - NBR 7675 | un | 907.28 | #N/A
HM03066 | CRUZETA FERRO FUNDIDO DUCTIL COM BOLSAS JUNTA ELASTICA JGS - DN = 150 X 150 MM (37,95 KG) - REVESTIMENTO INTERNO E EXTERNO COM PINTURA BETUMINOSA - NBR 7675 | un | 1075.18 | #N/A
HM03069 | CRUZETA FERRO FUNDIDO DUCTIL COM BOLSAS JUNTA ELASTICA JGS - DN = 200 X 200 MM (55,65 KG) - REVESTIMENTO INTERNO E EXTERNO COM PINTURA BETUMINOSA - NBR 7675 | un | 2046.53 | #N/A
HM03072 | CRUZETA FERRO FUNDIDO DUCTIL COM BOLSAS JUNTA ELASTICA JGS - DN = 250 X 250 MM (77,40 KG) - REVESTIMENTO INTERNO E EXTERNO COM PINTURA BETUMINOSA - NBR 7675 | un | 2586.55 | #N/A
HM03076 | CRUZETA FERRO FUNDIDO DUCTIL COM BOLSAS JUNTA ELASTICA JGS - DN = 300 X 300 MM (104,00 KG) - REVESTIMENTO INTERNO E EXTERNO COM PINTURA BETUMINOSA - NBR 7675 | un | 4388.05 | #N/A
HM03080 | CRUZETA FERRO FUNDIDO DUCTIL COM BOLSAS JUNTA ELASTICA JGS - DN = 400 X 400 MM (158,80 KG) - REVESTIMENTO INTERNO E EXTERNO COM PINTURA BETUMINOSA - NBR 7675 | un | 8326.66 | #N/A
HM03100 | EXTREMIDADE BOLSA JE2GS - FLANGE PN10/16/25 FERRO FUNDIDO DN=80 MM L=130 MM * (8,10 KG) PINTURA BETUMINOSA - INCLUSO ANEL DE BORRACHA NBR 7675 ÁGUA | un | 343.35 | #N/A
HM03095 | EXTREMIDADE BOLSA JE2GS - FLANGE PN10/16 FERRO FUNDIDO DN=100 MM L=130 MM * (9,80 KG) PINTURA BETUMINOSA - INCLUSO ANEL DE BORRACHA NBR 7675 ÁGUA | un | 420.51 | #N/A
HM03096 | EXTREMIDADE BOLSA JE2GS - FLANGE PN10/16 FERRO FUNDIDO DN=150 MM L=135 MM * (15,70 KG) PINTURA BETUMINOSA - INCLUSO ANEL DE BORRACHA NBR 7675 ÁGUA | un | 745.18 | #N/A
HM03097 | EXTREMIDADE BOLSA JE2GS - FLANGE PN10 FERRO FUNDIDO DN=200 MM L=140 MM * (20,90 KG) PINTURA BETUMINOSA - INCLUSO ANEL DE BORRACHA NBR 7675 ÁGUA | un | 1407.87 | #N/A
HM03098 | EXTREMIDADE BOLSA JE2GS - FLANGE PN10 FERRO FUNDIDO DN=250 MM L=145 MM * (28,80 KG) PINTURA BETUMINOSA - INCLUSO ANEL DE BORRACHA NBR 7675 ÁGUA | un | 2076.02 | #N/A
HM03099 | EXTREMIDADE BOLSA JE2GS - FLANGE PN10 FERRO FUNDIDO DN=300 MM L=150 MM * (37,60 KG) PINTURA BETUMINOSA - INCLUSO ANEL DE BORRACHA NBR 7675 ÁGUA | un | 2247.51 | #N/A
HM03091 | EXTREMIDADE BOLSA JE2GS - FLANGE PN10 FERRO FUNDIDO DN=350 MM L=155 MM * (44,00 KG) PINTURA BETUMINOSA - INCLUSO ANEL DE BORRACHA NBR 7675 ÁGUA | un | 2944.03 | #N/A
HM03092 | EXTREMIDADE BOLSA JE2GS - FLANGE PN10 FERRO FUNDIDO DN=400 MM L=160 MM * (53,10 KG) PINTURA BETUMINOSA - INCLUSO ANEL DE BORRACHA NBR 7675 ÁGUA | un | 3661.16 | #N/A
HM03093 | EXTREMIDADE BOLSA JE2GS - FLANGE PN10 FERRO FUNDIDO DN=450 MM L=165 MM * (69,60 KG) PINTURA BETUMINOSA - INCLUSO ANEL DE BORRACHA NBR 7675 ÁGUA | un | 4409.15 | #N/A
HM03094 | EXTREMIDADE BOLSA JE2GS - FLANGE PN10 FERRO FUNDIDO DN=500 MM L=170 MM * (81,60 KG) PINTURA BETUMINOSA - INCLUSO ANEL DE BORRACHA NBR 7675 ÁGUA | un | 4881.18 | #N/A
HM03119 | EXTREMIDADE PONTA - FLANGE PN10/16/25 E ABA DE VEDAÇÃO FERRO FUNDIDO DN=80 MM L=700 MM * (17,00 KG) PINTURA BETUMINOSA - ACESSÓRIOS NÃO INCLUSOS NBR 7675 ÁGUA | un | 774.38 | #N/A
HM03118 | EXTREMIDADE PONTA - FLANGE PN10/16 E ABA DE VEDAÇÃO FERRO FUNDIDO DN=100 MM L=700 MM * (21,00 KG) PINTURA BETUMINOSA - ACESSÓRIOS NÃO INCLUSOS NBR 7675 ÁGUA | un | 875.05 | #N/A
HM03114 | EXTREMIDADE PONTA - FLANGE PN10/16 E ABA DE VEDAÇÃO FERRO FUNDIDO DN=150 MM L=700 MM * (32,00 KG) PINTURA BETUMINOSA - ACESSÓRIOS NÃO INCLUSOS NBR 7675 ÁGUA | un | 1257.02 | #N/A
HM03115 | EXTREMIDADE PONTA - FLANGE PN10 E ABA DE VEDAÇÃO FERRO FUNDIDO DN=200 MM L=700 MM * (46,00 KG) PINTURA BETUMINOSA - ACESSÓRIOS NÃO INCLUSOS NBR 7675 ÁGUA | un | 1810.92 | #N/A
HM03116 | EXTREMIDADE PONTA - FLANGE PN10 E ABA DE VEDAÇÃO FERRO FUNDIDO DN=250 MM L=700 MM * (58,00 KG) PINTURA BETUMINOSA - ACESSÓRIOS NÃO INCLUSOS NBR 7675 ÁGUA | un | 2414.26 | #N/A
HM03117 | EXTREMIDADE PONTA - FLANGE PN10 E ABA DE VEDAÇÃO FERRO FUNDIDO DN=300 MM L=700 MM * (75,00 KG) PINTURA BETUMINOSA - ACESSÓRIOS NÃO INCLUSOS NBR 7675 ÁGUA | un | 3300.24 | #N/A
HM03111 | EXTREMIDADE PONTA - FLANGE PN10 E ABA DE VEDAÇÃO FERRO FUNDIDO DN=350 MM L=700 MM * (89,00 KG) PINTURA BETUMINOSA - ACESSÓRIOS NÃO INCLUSOS NBR 7675 ÁGUA | un | 4908.39 | #N/A
HM03112 | EXTREMIDADE PONTA - FLANGE PN10 E ABA DE VEDAÇÃO FERRO FUNDIDO DN=400 MM L=700 MM * (108,00 KG) PINTURA BETUMINOSA - ACESSÓRIOS NÃO INCLUSOS NBR 7675 ÁGUA | un | 6582.62 | #N/A
HM03113 | EXTREMIDADE PONTA - FLANGE PN10 E ABA DE VEDAÇÃO FERRO FUNDIDO DN=500 MM L=700 MM * (147,00 KG) PINTURA BETUMINOSA - ACESSÓRIOS NÃO INCLUSOS NBR 7675 ÁGUA | un | 10289.51 | #N/A
HM03110 | EXTREMIDADE PONTA - FLANGE PN10/16/25 FERRO FUNDIDO DN=80 MM L=350 MM * (8,50 KG) PINTURA BETUMINOSA - ACESSÓRIOS NÃO INCLUSOS NBR 7675 ÁGUA | un | 409.84 | #N/A
HM03109 | EXTREMIDADE PONTA - FLANGE PN10/16 FERRO FUNDIDO DN=100 MM L=360 MM * (10,90 KG) PINTURA BETUMINOSA - ACESSÓRIOS NÃO INCLUSOS NBR 7675 ÁGUA | un | 523.78 | #N/A
HM03101 | EXTREMIDADE PONTA - FLANGE PN10/16 FERRO FUNDIDO DN=150 MM L=380 MM * (17,70 KG) PINTURA BETUMINOSA - ACESSÓRIOS NÃO INCLUSOS NBR 7675 ÁGUA | un | 767.69 | #N/A
HM03102 | EXTREMIDADE PONTA - FLANGE PN10 FERRO FUNDIDO DN=200 MM L=400 MM * (23,20 KG) PINTURA BETUMINOSA - ACESSÓRIOS NÃO INCLUSOS NBR 7675 ÁGUA | un | 925.56 | #N/A
HM03103 | EXTREMIDADE PONTA - FLANGE PN10 FERRO FUNDIDO DN=250 MM L=420 MM * (32,00 KG) PINTURA BETUMINOSA - ACESSÓRIOS NÃO INCLUSOS NBR 7675 ÁGUA | un | 1346.96 | #N/A
HM03104 | EXTREMIDADE PONTA - FLANGE PN10 FERRO FUNDIDO DN=300 MM L=440 MM * (42,00 KG) PINTURA BETUMINOSA - ACESSÓRIOS NÃO INCLUSOS NBR 7675 ÁGUA | un | 2179.78 | #N/A
HM03105 | EXTREMIDADE PONTA - FLANGE PN10 FERRO FUNDIDO DN=350 MM L=460 MM * (52,00 KG) PINTURA BETUMINOSA - ACESSÓRIOS NÃO INCLUSOS NBR 7675 ÁGUA | un | 4240.5 | #N/A
HM03106 | EXTREMIDADE PONTA - FLANGE PN10 FERRO FUNDIDO DN=400 MM L=480 MM * (73,50 KG) PINTURA BETUMINOSA - ACESSÓRIOS NÃO INCLUSOS NBR 7675 ÁGUA | un | 4598.44 | #N/A
HM03107 | EXTREMIDADE PONTA - FLANGE PN10 FERRO FUNDIDO DN=450 MM L=500 MM * (78,00 KG) PINTURA BETUMINOSA - ACESSÓRIOS NÃO INCLUSOS NBR 7675 ÁGUA | un | 5112.65 | #N/A
HM03108 | EXTREMIDADE PONTA - FLANGE PN10 FERRO FUNDIDO DN=500 MM L=520 MM * (114,00 KG) PINTURA BETUMINOSA - ACESSÓRIOS NÃO INCLUSOS NBR 7675 ÁGUA | un | 5395.36 | #N/A
HM03140 | FLANGE CEGO PN10 FERRO FUNDIDO DN=50 MM * (2,40 KG) PINTURA BETUMINOSA - ACESSÓRIOS NÃO INCLUSOS NBR 7675 ÁGUA | un | 107.14 | #N/A
HM03141 | FLANGE CEGO PN10/16/25 FERRO FUNDIDO DN=80 MM * (3,60 KG) PINTURA BETUMINOSA - ACESSÓRIOS NÃO INCLUSOS NBR 7675 ÁGUA | un | 177.01 | #N/A
HM03135 | FLANGE CEGO PN10/16 FERRO FUNDIDO DN=100 MM * (4,30 KG) PINTURA BETUMINOSA - ACESSÓRIOS NÃO INCLUSOS NBR 7675 ÁGUA | un | 228.95 | #N/A
HM03136 | FLANGE CEGO PN10/16 FERRO FUNDIDO DN=150 MM * (7,20 KG) PINTURA BETUMINOSA - ACESSÓRIOS NÃO INCLUSOS NBR 7675 ÁGUA | un | 390.72 | #N/A
HM03137 | FLANGE CEGO PN10 FERRO FUNDIDO DN=200 MM * (11,00 KG) PINTURA BETUMINOSA - ACESSÓRIOS NÃO INCLUSOS NBR 7675 ÁGUA | un | 578.07 | #N/A
HM03138 | FLANGE CEGO PN10 FERRO FUNDIDO DN=250 MM * (17,00 KG) PINTURA BETUMINOSA - ACESSÓRIOS NÃO INCLUSOS NBR 7675 ÁGUA | un | 662.94 | #N/A
HM03139 | FLANGE CEGO PN10 FERRO FUNDIDO DN=300 MM * (24,00 KG) PINTURA BETUMINOSA - ACESSÓRIOS NÃO INCLUSOS NBR 7675 ÁGUA | un | 1061.14 | #N/A
HM03131 | FLANGE CEGO PN10 FERRO FUNDIDO DN=350 MM * (30,00 KG) PINTURA BETUMINOSA - ACESSÓRIOS NÃO INCLUSOS NBR 7675 ÁGUA | un | 1647.35 | #N/A
HM03132 | FLANGE CEGO PN10 FERRO FUNDIDO DN=400 MM * (36,00 KG) PINTURA BETUMINOSA - ACESSÓRIOS NÃO INCLUSOS NBR 7675 ÁGUA | un | 1963.21 | #N/A
HM03133 | FLANGE CEGO PN10 FERRO FUNDIDO DN=450 MM * (56,00 KG) PINTURA BETUMINOSA - ACESSÓRIOS NÃO INCLUSOS NBR 7675 ÁGUA | un | 3168.39 | #N/A
HM03134 | FLANGE CEGO PN10 FERRO FUNDIDO DN=500 MM * (68,00 KG) PINTURA BETUMINOSA - ACESSÓRIOS NÃO INCLUSOS NBR 7675 ÁGUA | un | 3334.44 | #N/A
HM03130 | FLANGE AVULSO PN10/16/25 FERRO FUNDIDO DN=80 MM * (3,50 KG) PINTURA BETUMINOSA - ACESSÓRIOS NÃO INCLUSOS NBR 7675 ÁGUA | un | 188.79 | #N/A
HM03125 | FLANGE AVULSO PN10/16 FERRO FUNDIDO DN=100 MM * (4,50 KG) PINTURA BETUMINOSA - ACESSÓRIOS NÃO INCLUSOS NBR 7675 ÁGUA | un | 227.8 | #N/A
HM03126 | FLANGE AVULSO PN10/16 FERRO FUNDIDO DN=150 MM * (8,00 KG) PINTURA BETUMINOSA - ACESSÓRIOS NÃO INCLUSOS NBR 7675 ÁGUA | un | 370.59 | #N/A
HM03127 | FLANGE AVULSO PN10 FERRO FUNDIDO DN=200 MM * (10,00 KG) PINTURA BETUMINOSA - ACESSÓRIOS NÃO INCLUSOS NBR 7675 ÁGUA | un | 510.02 | #N/A
HM03128 | FLANGE AVULSO PN10 FERRO FUNDIDO DN=250 MM * (14,00 KG) PINTURA BETUMINOSA - ACESSÓRIOS NÃO INCLUSOS NBR 7675 ÁGUA | un | 732.98 | #N/A
HM03129 | FLANGE AVULSO PN10 FERRO FUNDIDO DN=300 MM * (18,00 KG) PINTURA BETUMINOSA - ACESSÓRIOS NÃO INCLUSOS NBR 7675 ÁGUA | un | 808.2 | #N/A
HM03121 | FLANGE AVULSO PN10 FERRO FUNDIDO DN=350 MM * (23,00 KG) PINTURA BETUMINOSA - ACESSÓRIOS NÃO INCLUSOS NBR 7675 ÁGUA | un | 1297.98 | #N/A
HM03122 | FLANGE AVULSO PN10 FERRO FUNDIDO DN=400 MM * (28,00 KG) PINTURA BETUMINOSA - ACESSÓRIOS NÃO INCLUSOS NBR 7675 ÁGUA | un | 1603.88 | #N/A
HM03123 | FLANGE AVULSO PN10 FERRO FUNDIDO DN=450 MM * (34,00 KG) PINTURA BETUMINOSA - ACESSÓRIOS NÃO INCLUSOS NBR 7675 ÁGUA | un | 1928.68 | #N/A
HM03124 | FLANGE AVULSO PN10 FERRO FUNDIDO DN=500 MM * (38,00 KG) PINTURA BETUMINOSA - ACESSÓRIOS NÃO INCLUSOS NBR 7675 ÁGUA | un | 2319.06 | #N/A
HM03204 | JUNÇÃO 45º COM FLANGES PN10/16/25 FERRO FUNDIDO DN=80 X 80 MM * (17,20 KG) PINTURA BETUMINOSA - ACESSÓRIOS NÃO INCLUSOS NBR 7676 ÁGUA | un | 643.96 | #N/A
HM03192 | JUNÇÃO 45º COM FLANGES PN10/16 FERRO FUNDIDO DN=100 X 80 MM * (20,80 KG) PINTURA BETUMINOSA - ACESSÓRIOS NÃO INCLUSOS NBR 7676 ÁGUA | un | 852.92 | #N/A
HM03191 | JUNÇÃO 45º COM FLANGES PN10/16 FERRO FUNDIDO DN=100 X 100 MM * (21,00 KG) PINTURA BETUMINOSA - ACESSÓRIOS NÃO INCLUSOS NBR 7676 ÁGUA | un | 1034.79 | #N/A
HM03193 | JUNÇÃO 45º COM FLANGES PN10/16 FERRO FUNDIDO DN=150 X 100 MM * (33,00 KG) PINTURA BETUMINOSA - ACESSÓRIOS NÃO INCLUSOS NBR 7676 ÁGUA | un | 1120.79 | #N/A
HM03194 | JUNÇÃO 45º COM FLANGES PN10/16 FERRO FUNDIDO DN=150 X 150 MM * (36,00 KG) PINTURA BETUMINOSA - ACESSÓRIOS NÃO INCLUSOS NBR 7676 ÁGUA | un | 1506.19 | #N/A
HM03195 | JUNÇÃO 45º COM FLANGES PN10 FERRO FUNDIDO DN=200 X 100 MM * (47,00 KG) PINTURA BETUMINOSA - ACESSÓRIOS NÃO INCLUSOS NBR 7675 ÁGUA | un | 1902.41 | #N/A
HM03196 | JUNÇÃO 45º COM FLANGES PN10 FERRO FUNDIDO DN=200 X 150 MM * (51,00 KG) PINTURA BETUMINOSA - ACESSÓRIOS NÃO INCLUSOS NBR 7675 ÁGUA | un | 2235.5 | #N/A
HM03197 | JUNÇÃO 45º COM FLANGES PN10 FERRO FUNDIDO DN=200 X 200 MM * (55,00 KG) PINTURA BETUMINOSA - ACESSÓRIOS NÃO INCLUSOS NBR 7675 ÁGUA | un | 2751.15 | #N/A
HM03198 | JUNÇÃO 45º COM FLANGES PN10 FERRO FUNDIDO DN=250 X 150 MM * (72,00 KG) PINTURA BETUMINOSA - ACESSÓRIOS NÃO INCLUSOS NBR 7675 ÁGUA | un | 4097.42 | #N/A
HM03199 | JUNÇÃO 45º COM FLANGES PN10 FERRO FUNDIDO DN=250 X 200 MM * (76,00 KG) PINTURA BETUMINOSA - ACESSÓRIOS NÃO INCLUSOS NBR 7675 ÁGUA | un | 4132.22 | #N/A
HM03200 | JUNÇÃO 45º COM FLANGES PN10 FERRO FUNDIDO DN=250 X 250 MM * (80,00 KG) PINTURA BETUMINOSA - ACESSÓRIOS NÃO INCLUSOS NBR 7675 ÁGUA | un | 4704.41 | #N/A
HM03201 | JUNÇÃO 45º COM FLANGES PN10 FERRO FUNDIDO DN=300 X 200 MM * (103,00 KG) PINTURA BETUMINOSA - ACESSÓRIOS NÃO INCLUSOS NBR 7675 ÁGUA | un | 5270.33 | #N/A
HM03202 | JUNÇÃO 45º COM FLANGES PN10 FERRO FUNDIDO DN=300 X 250 MM * (140,40 KG) PINTURA BETUMINOSA - ACESSÓRIOS NÃO INCLUSOS NBR 7675 ÁGUA | un | 6583.81 | #N/A
HM03203 | JUNÇÃO 45º COM FLANGES PN10 FERRO FUNDIDO DN=300 X 300 MM * (111,00 KG) PINTURA BETUMINOSA - ACESSÓRIOS NÃO INCLUSOS NBR 7675 ÁGUA | un | 7102.39 | #N/A
HM03189 | JUNÇÃO 45º COM FLANGES PN10 FERRO FUNDIDO DN=400 X 300 MM * (168,00 KG) PINTURA BETUMINOSA - ACESSÓRIOS NÃO INCLUSOS NBR 7676 ÁGUA | un | 11254.98 | #N/A
HM03190 | JUNÇÃO 45º COM FLANGES PN10 FERRO FUNDIDO DN=400 X 400 MM * (173,00 KG) PINTURA BETUMINOSA - ACESSÓRIOS NÃO INCLUSOS NBR 7676 ÁGUA | un | 12953.27 | #N/A
HM03188 | JUNTA GIBAULT FERRO FUNDIDO DN=80 MM * (7,0 KG) PINTURA BETUMINOSA - ACESSÓRIOS INCLUSOS NBR 7675 ÁGUA | un | 397.5 | #N/A
HM03177 | JUNTA GIBAULT FERRO FUNDIDO DN=100 MM * (5,20 KG) PINTURA BETUMINOSA - ACESSÓRIOS INCLUSOS NBR 7675 ÁGUA | un | 463.32 | #N/A
HM03178 | JUNTA GIBAULT FERRO FUNDIDO DN=150 MM * (9,20 KG) PINTURA BETUMINOSA - ACESSÓRIOS INCLUSOS NBR 7675 ÁGUA | un | 680.89 | #N/A
HM03179 | JUNTA GIBAULT FERRO FUNDIDO DN=200 MM * (17,50 KG) PINTURA BETUMINOSA - ACESSÓRIOS INCLUSOS NBR 7675 ÁGUA | un | 930.11 | #N/A
HM03180 | JUNTA GIBAULT FERRO FUNDIDO DN=250 MM * (29,40 KG) PINTURA BETUMINOSA - ACESSÓRIOS INCLUSOS NBR 7675 ÁGUA | un | 1175.61 | #N/A
HM03181 | JUNTA GIBAULT FERRO FUNDIDO DN=300 MM * (34,00 KG) PINTURA BETUMINOSA - ACESSÓRIOS INCLUSOS NBR 7675 ÁGUA | un | 1521.63 | #N/A
HM03182 | JUNTA GIBAULT FERRO FUNDIDO DN=350 MM * (46,30 KG) PINTURA BETUMINOSA - ACESSÓRIOS INCLUSOS NBR 7675 ÁGUA | un | 2435.28 | #N/A
HM03183 | JUNTA GIBAULT FERRO FUNDIDO DN=400 MM * (54,30 KG) PINTURA BETUMINOSA - ACESSÓRIOS INCLUSOS NBR 7675 ÁGUA | un | 3311.83 | #N/A
HM03184 | JUNTA GIBAULT FERRO FUNDIDO DN=450 MM * (59,20 KG) PINTURA BETUMINOSA - ACESSÓRIOS INCLUSOS NBR 7675 ÁGUA | un | 4357.02 | #N/A
HM03186 | JUNTA GIBAULT FERRO FUNDIDO DN=500 MM * (68,50 KG) PINTURA BETUMINOSA - ACESSÓRIOS INCLUSOS NBR 7675 ÁGUA | un | 4687.5 | #N/A
HM03187 | JUNTA GIBAULT FERRO FUNDIDO DN=600 MM (101,0 KG) PINTURA BETUMINOSA - ACESSÓRIOS INCLUSOS NBR 7675 ÁGUA | un | 6468.66 | #N/A
HM03241 | LUVA COM BOLSAS JE2GS FERRO FUNDIDO DN=80 MM * (10,00 KG) PINTURA BETUMINOSA - ANÉIS DE BORRACHA INCLUSOS NBR 7675 ÁGUA | un | 300.65 | #N/A
HM03232 | LUVA COM BOLSAS JE2GS FERRO FUNDIDO DN=100 MM * (11,70 KG) PINTURA BETUMINOSA - ANÉIS DE BORRACHA INCLUSOS NBR 7675 ÁGUA | un | 357.58 | #N/A
HM03233 | LUVA COM BOLSAS JE2GS FERRO FUNDIDO DN=150 MM * (16,70 KG) PINTURA BETUMINOSA - ANÉIS DE BORRACHA INCLUSOS NBR 7675 ÁGUA | un | 631.44 | #N/A
HM03234 | LUVA COM BOLSAS JE2GS FERRO FUNDIDO DN=200 MM * (24,20 KG) PINTURA BETUMINOSA - ANÉIS DE BORRACHA INCLUSOS NBR 7675 ÁGUA | un | 906.72 | #N/A
HM03235 | LUVA COM BOLSAS JE2GS FERRO FUNDIDO DN=250 MM * (30,20 KG) PINTURA BETUMINOSA - ANÉIS DE BORRACHA INCLUSOS NBR 7675 ÁGUA | un | 1305.5 | #N/A
HM03236 | LUVA COM BOLSAS JE2GS FERRO FUNDIDO DN=300 MM * (38,90 KG) PINTURA BETUMINOSA - ANÉIS DE BORRACHA INCLUSOS NBR 7675 ÁGUA | un | 1559 | #N/A
HM03237 | LUVA COM BOLSAS JE2GS FERRO FUNDIDO DN=350 MM * (48,20 KG) PINTURA BETUMINOSA - ANÉIS DE BORRACHA INCLUSOS NBR 7675 ÁGUA | un | 2416.53 | #N/A
HM03238 | LUVA COM BOLSAS JE2GS FERRO FUNDIDO DN=400 MM * (52,20 KG) PINTURA BETUMINOSA - ANÉIS DE BORRACHA INCLUSOS NBR 7675 ÁGUA | un | 2979.19 | #N/A
HM03239 | LUVA COM BOLSAS JE2GS FERRO FUNDIDO DN=450 MM * (69,20 KG) PINTURA BETUMINOSA - ANÉIS DE BORRACHA INCLUSOS NBR 7675 ÁGUA | un | 3579.77 | #N/A
HM03240 | LUVA COM BOLSAS JE2GS FERRO FUNDIDO DN=500 MM * (81,00 KG) PINTURA BETUMINOSA - ANÉIS DE BORRACHA INCLUSOS NBR 7675 ÁGUA | un | 3814.6 | #N/A
HM03230 | LUVA DE CORRER COM BOLSAS JUNTA MECÂNICA FERRO FUNDIDO DN=80 MM * (16,34 KG) PINTURA BETUMINOSA C/ACESSÓRIOS INCLUSOS NBR 7675 ÁGUA | un | 839.09 | #N/A
HM03218 | LUVA DE CORRER COM BOLSAS JUNTA MECÂNICA FERRO FUNDIDO DN=100 MM * (19,14 KG) PINTURA BETUMINOSA C/ACESSÓRIOS INCLUSOS NBR 7675 ÁGUA | un | 989.23 | #N/A
HM03219 | LUVA DE CORRER COM BOLSAS JUNTA MECÂNICA FERRO FUNDIDO DN=150 MM * (27,56 KG) PINTURA BETUMINOSA C/ACESSÓRIOS INCLUSOS NBR 7675 ÁGUA | un | 1573.11 | #N/A
HM03220 | LUVA DE CORRER COM BOLSAS JUNTA MECÂNICA FERRO FUNDIDO DN=200 MM * (41,36 KG) PINTURA BETUMINOSA C/ACESSÓRIOS INCLUSOS NBR 7675 ÁGUA | un | 2187 | #N/A
HM03221 | LUVA DE CORRER COM BOLSAS JUNTA MECÂNICA FERRO FUNDIDO DN=250 MM * (64,48 KG) PINTURA BETUMINOSA C/ACESSÓRIOS INCLUSOS NBR 7675 ÁGUA | un | 3119.65 | #N/A
HM03222 | LUVA DE CORRER COM BOLSAS JUNTA MECÂNICA FERRO FUNDIDO DN=300 MM * (76,68 KG) PINTURA BETUMINOSA C/ACESSÓRIOS INCLUSOS NBR 7675 ÁGUA | un | 3459.85 | #N/A
HM03223 | LUVA DE CORRER COM BOLSAS JUNTA MECÂNICA FERRO FUNDIDO DN=350 MM * (111,43 KG) PINTURA BETUMINOSA C/ACESSÓRIOS INCLUSOS NBR 7675 ÁGUA | un | 6166.35 | #N/A
HM03224 | LUVA DE CORRER COM BOLSAS JUNTA MECÂNICA FERRO FUNDIDO DN=400 MM * (133,50 KG) PINTURA BETUMINOSA C/ACESSÓRIOS INCLUSOS NBR 7675 ÁGUA | un | 6411.88 | #N/A
HM03225 | LUVA DE CORRER COM BOLSAS JUNTA MECÂNICA FERRO FUNDIDO DN=450 MM * (159,30 KG) PINTURA BETUMINOSA C/ACESSÓRIOS INCLUSOS NBR 7675 ÁGUA | un | 7104.6 | #N/A
HM03227 | LUVA DE CORRER COM BOLSAS JUNTA MECÂNICA FERRO FUNDIDO DN=500 MM * (194,00 KG) PINTURA BETUMINOSA C/ACESSÓRIOS INCLUSOS NBR 7675 ÁGUA | un | 7269.3 | #N/A
HM03228 | LUVA DE CORRER COM BOLSAS JUNTA MECÂNICA FERRO FUNDIDO DN=600 MM * (242,40 KG) PINTURA BETUMINOSA C/ACESSÓRIOS INCLUSOS NBR 7675 ÁGUA | un | 14556.67 | #N/A
HM03229 | LUVA DE CORRER COM BOLSAS JUNTA MECÂNICA FERRO FUNDIDO DN=700 MM * (324,12 KG) PINTURA BETUMINOSA C/ACESSÓRIOS INCLUSOS NBR 7675 ÁGUA | un | 20811.94 | #N/A
HM03231 | LUVA DE CORRER COM BOLSAS JUNTA MECÂNICA FERRO FUNDIDO DN=800 MM * (419,84 KG) PINTURA BETUMINOSA C/ACESSÓRIOS INCLUSOS NBR 7675 ÁGUA | un | 27416.87 | #N/A
HM03294 | PLACA DE REDUÇÃO FERRO FUNDIDO DN=100 X 50 MM PN10/16 * (5,00 KG) PINTURA BETUMINOSA, ACESSÓRIOS NÃO INCLUSOS NBR 7675 ÁGUA | un | 306.02 | #N/A
HM03292 | PLACA DE REDUÇÃO FERRO FUNDIDO DN=200 X 80 MM PN10 * (13,00 KG) PINTURA BETUMINOSA, ACESSÓRIOS NÃO INCLUSOS NBR 7675 ÁGUA | un | 559.22 | #N/A
HM03291 | PLACA DE REDUÇÃO FERRO FUNDIDO DN=200 X 100 MM PN10 * (13,00 KG) PINTURA BETUMINOSA, ACESSÓRIOS NÃO INCLUSOS NBR 7675 ÁGUA | un | 643.46 | #N/A
HM03293 | PLACA DE REDUÇÃO FERRO FUNDIDO DN=250 X 200 MM PN10 * (32,00 KG) PINTURA BETUMINOSA, ACESSÓRIOS NÃO INCLUSOS NBR 7675 ÁGUA | un | 1231.86 | #N/A
HM03282 | PLACA DE REDUÇÃO FERRO FUNDIDO DN=350 X 150 MM PN10 * (38,00 KG) PINTURA BETUMINOSA, ACESSÓRIOS NÃO INCLUSOS NBR 7675 ÁGUA | un | 1526.85 | #N/A
HM03283 | PLACA DE REDUÇÃO FERRO FUNDIDO DN=350 X 250 MM PN10 * (32,00 KG) PINTURA BETUMINOSA, ACESSÓRIOS NÃO INCLUSOS NBR 7675 ÁGUA | un | 1827.7 | #N/A
HM03284 | PLACA DE REDUÇÃO FERRO FUNDIDO DN=400 X 150 MM PN10 * (38,00 KG) PINTURA BETUMINOSA, ACESSÓRIOS NÃO INCLUSOS NBR 7675 ÁGUA | un | 1960.35 | #N/A
HM03285 | PLACA DE REDUÇÃO FERRO FUNDIDO DN=400 X 200 MM PN10 * (39,50 KG) PINTURA BETUMINOSA, ACESSÓRIOS NÃO INCLUSOS NBR 7675 ÁGUA | un | 2199.51 | #N/A
HM03286 | PLACA DE REDUÇÃO FERRO FUNDIDO DN=400 X 250 MM PN10 * (39,00 KG) PINTURA BETUMINOSA, ACESSÓRIOS NÃO INCLUSOS NBR 7675 ÁGUA | un | 2490.35 | #N/A
HM03287 | PLACA DE REDUÇÃO FERRO FUNDIDO DN=400 X 300 MM PN10 * (38,00 KG) PINTURA BETUMINOSA, ACESSÓRIOS NÃO INCLUSOS NBR 7675 ÁGUA | un | 2624.86 | #N/A
HM03289 | PLACA DE REDUÇÃO FERRO FUNDIDO DN=500 X 350 MM PN10 * (56,00 KG) PINTURA BETUMINOSA, ACESSÓRIOS NÃO INCLUSOS NBR 7675 ÁGUA | un | 3913.66 | #N/A
HM03290 | PLACA DE REDUÇÃO FERRO FUNDIDO DN=500 X 400 MM PN10 * (53,00 KG) PINTURA BETUMINOSA, ACESSÓRIOS NÃO INCLUSOS NBR 7675 ÁGUA | un | 3491.28 | #N/A
HM03331 | REDUÇÃO CONCÊNTRICA COM FLANGES PN10/16/25 FERRO FUNDIDO DN=80 X 50 MM * (8,40 KG) PINTURA BETUMINOSA, ACESSÓRIOS NÃO INCLUSOS NBR 7675 ÁGUA | un | 323.56 | #N/A
HM03329 | REDUÇÃO CONCÊNTRICA COM FLANGES PN10/16 FERRO FUNDIDO DN=100 X 50 MM * (15,50 KG) PINTURA BETUMINOSA, ACESSÓRIOS NÃO INCLUSOS NBR 7675 ÁGUA | un | 440.94 | #N/A
HM03330 | REDUÇÃO CONCÊNTRICA COM FLANGES PN10/16 FERRO FUNDIDO DN=100 X 80 MM * (9,50 KG) PINTURA BETUMINOSA, ACESSÓRIOS NÃO INCLUSOS NBR 7675 ÁGUA | un | 390.83 | #N/A
HM03319 | REDUÇÃO CONCÊNTRICA COM FLANGES PN10/16 FERRO FUNDIDO DN=150 X 80 MM * (25,60 KG) PINTURA BETUMINOSA, ACESSÓRIOS NÃO INCLUSOS NBR 7675 ÁGUA | un | 659.18 | #N/A
HM03318 | REDUÇÃO CONCÊNTRICA COM FLANGES PN10/16 FERRO FUNDIDO DN=150 X 100 MM * (15,50 KG) PINTURA BETUMINOSA, ACESSÓRIOS NÃO INCLUSOS NBR 7675 ÁGUA | un | 613.73 | #N/A
HM07131 | REDUÇÃO CONCÊNTRICA COM FLANGES PN10 FERRO FUNDIDO DN=200 X 80 MM (27,00 KG) PINTURA BETUMINOSA - ACESSÓRIOS NÃO INCLUSOS NBR 7675 ÁGUA | un | 1048.97 | #N/A
HM03320 | REDUÇÃO CONCÊNTRICA COM FLANGES PN10 FERRO FUNDIDO DN=200 X 100 MM * (30,50 KG) PINTURA BETUMINOSA, ACESSÓRIOS NÃO INCLUSOS NBR 7675 ÁGUA | un | 1116.53 | #N/A
HM06443 | REDUÇÃO CONCÊNTRICA COM FLANGES PN10 FERRO FUNDIDO DN=250 X 100 MM (40,00 KG) PINTURA BETUMINOSA - ACESSÓRIOS NÃO INCLUSOS NBR 7675 ÁGUA | un | 1180.55 | #N/A
HM03322 | REDUÇÃO CONCÊNTRICA COM FLANGES PN10 FERRO FUNDIDO DN=250 X 150 MM * (45,00 KG) PINTURA BETUMINOSA, ACESSÓRIOS NÃO INCLUSOS NBR 7675 ÁGUA | un | 1721.14 | #N/A
HM03323 | REDUÇÃO CONCÊNTRICA COM FLANGES PN10 FERRO FUNDIDO DN=250 X 200 MM * (30,00 KG) PINTURA BETUMINOSA, ACESSÓRIOS NÃO INCLUSOS NBR 7675 ÁGUA | un | 1287.37 | #N/A
HM03324 | REDUÇÃO CONCÊNTRICA COM FLANGES PN10 FERRO FUNDIDO DN=300 X 150 MM * (52,00 KG) PINTURA BETUMINOSA, ACESSÓRIOS NÃO INCLUSOS NBR 7675 ÁGUA | un | 2032.09 | #N/A
HM03325 | REDUÇÃO CONCÊNTRICA COM FLANGES PN10 FERRO FUNDIDO DN=300 X 200 MM * (58,00 KG) PINTURA BETUMINOSA, ACESSÓRIOS NÃO INCLUSOS NBR 7675 ÁGUA | un | 2973.59 | #N/A
HM03326 | REDUÇÃO CONCÊNTRICA COM FLANGES PN10 FERRO FUNDIDO DN=300 X 250 MM * (40,00 KG) PINTURA BETUMINOSA, ACESSÓRIOS NÃO INCLUSOS NBR 7675 ÁGUA | un | 1924.07 | #N/A
HM03327 | REDUÇÃO CONCÊNTRICA COM FLANGES PN10 FERRO FUNDIDO DN=350 X 200 MM * (46,00 KG) PINTURA BETUMINOSA, ACESSÓRIOS NÃO INCLUSOS NBR 7675 ÁGUA | un | 2470.07 | #N/A
HM03328 | REDUÇÃO CONCÊNTRICA COM FLANGES PN10 FERRO FUNDIDO DN=350 X 250 MM * (85,15 KG) PINTURA BETUMINOSA, ACESSÓRIOS NÃO INCLUSOS NBR 7675 ÁGUA | un | 4104 | #N/A
HM07132 | REDUÇÃO CONCÊNTRICA COM FLANGES PN10 FERRO FUNDIDO DN=400 X 200 MM (68,00 KG) PINTURA BETUMINOSA - ACESSÓRIOS NÃO INCLUSOS NBR 7675 ÁGUA | un | 3906.15 | #N/A
HM03308 | REDUÇÃO CONCÊNTRICA COM FLANGES PN10 FERRO FUNDIDO DN=350 X 300 MM * (49,50 KG) PINTURA BETUMINOSA, ACESSÓRIOS NÃO INCLUSOS NBR 7675 ÁGUA | un | 2697.72 | #N/A
HM03309 | REDUÇÃO CONCÊNTRICA COM FLANGES PN10 FERRO FUNDIDO DN=400 X 250 MM * (78,00 KG) PINTURA BETUMINOSA, ACESSÓRIOS NÃO INCLUSOS NBR 7675 ÁGUA | un | 4418.52 | #N/A
HM03310 | REDUÇÃO CONCÊNTRICA COM FLANGES PN10 FERRO FUNDIDO DN=400 X 300 MM * (76,00 KG) PINTURA BETUMINOSA, ACESSÓRIOS NÃO INCLUSOS NBR 7675 ÁGUA | un | 4055.11 | #N/A
HM03311 | REDUÇÃO CONCÊNTRICA COM FLANGES PN10 FERRO FUNDIDO DN=400 X 350 MM * (58,00 KG) PINTURA BETUMINOSA, ACESSÓRIOS NÃO INCLUSOS NBR 7675 ÁGUA | un | 3256.56 | #N/A
HM03312 | REDUÇÃO CONCÊNTRICA COM FLANGES PN10 FERRO FUNDIDO DN=450 X 300 MM * (94,00 KG) PINTURA BETUMINOSA, ACESSÓRIOS NÃO INCLUSOS NBR 7675 ÁGUA | un | 5081.28 | #N/A
HM03313 | REDUÇÃO CONCÊNTRICA COM FLANGES PN10 FERRO FUNDIDO DN=450 X 350 MM * (97,00 KG) PINTURA BETUMINOSA, ACESSÓRIOS NÃO INCLUSOS NBR 7675 ÁGUA | un | 5607.73 | #N/A
HM03314 | REDUÇÃO CONCÊNTRICA COM FLANGES PN10 FERRO FUNDIDO DN=450 X 400 MM * (105,00 KG) PINTURA BETUMINOSA, ACESSÓRIOS NÃO INCLUSOS NBR 7675 ÁGUA | un | 4352.96 | #N/A
HM07133 | REDUÇÃO CONCÊNTRICA COM FLANGES PN10 FERRO FUNDIDO DN=500 X 300 MM (120,00 KG) PINTURA BETUMINOSA - ACESSÓRIOS NÃO INCLUSOS NBR 7675 ÁGUA | un | 5193.17 | #N/A
HM03315 | REDUÇÃO CONCÊNTRICA COM FLANGES PN10 FERRO FUNDIDO DN=500 X 350 MM * (132,90 KG) PINTURA BETUMINOSA, ACESSÓRIOS NÃO INCLUSOS NBR 7675 ÁGUA | un | 6302.51 | #N/A
HM03316 | REDUÇÃO CONCÊNTRICA COM FLANGES PN10 FERRO FUNDIDO DN=500 X 400 MM * (110,00 KG) PINTURA BETUMINOSA, ACESSÓRIOS NÃO INCLUSOS NBR 7675 ÁGUA | un | 7650.35 | #N/A
HM03317 | REDUÇÃO CONCÊNTRICA COM FLANGES PN10 FERRO FUNDIDO DN=500 X 450 MM * (125,00 KG) PINTURA BETUMINOSA, ACESSÓRIOS NÃO INCLUSOS NBR 7675 ÁGUA | un | 7126.4 | #N/A
HM03307 | REDUÇÃO EXCÊNTRICA COM FLANGES PN10/16/25 FERRO FUNDIDO DN=80 X 50 MM * (8,00 KG) PINTURA BETUMINOSA, ACESSÓRIOS NÃO INCLUSOS NBR 7675 ÁGUA | un | 359.96 | #N/A
HM03297 | REDUÇÃO EXCÊNTRICA COM FLANGES PN10/16 FERRO FUNDIDO DN=100 X 80 MM * (9,50 KG) PINTURA BETUMINOSA, ACESSÓRIOS NÃO INCLUSOS NBR 7675 ÁGUA | un | 503.46 | #N/A
HM03299 | REDUÇÃO EXCÊNTRICA COM FLANGES PN10/16 FERRO FUNDIDO DN=150 X 80 MM * (17,20 KG) PINTURA BETUMINOSA, ACESSÓRIOS NÃO INCLUSOS NBR 7675 ÁGUA | un | 547.54 | #N/A
HM03298 | REDUÇÃO EXCÊNTRICA COM FLANGES PN10/16 FERRO FUNDIDO DN=150 X 100 MM * (15,00 KG) PINTURA BETUMINOSA, ACESSÓRIOS NÃO INCLUSOS NBR 7675 ÁGUA | un | 613.06 | #N/A
HM03334 | REDUÇÃO EXCÊNTRICA COM FLANGES PN10 FERRO FUNDIDO DN=200 X 100 MM * (27,50 KG) PINTURA BETUMINOSA, ACESSÓRIOS NÃO INCLUSOS NBR 7675 ÁGUA | un | 1206.75 | #N/A
HM03335 | REDUÇÃO EXCÊNTRICA COM FLANGES PN10 FERRO FUNDIDO DN=200 X 150 MM * (22,00 KG) PINTURA BETUMINOSA, ACESSÓRIOS NÃO INCLUSOS NBR 7675 ÁGUA | un | 911.43 | #N/A
HM03336 | REDUÇÃO EXCÊNTRICA COM FLANGES PN10 FERRO FUNDIDO DN=250 X 150 MM * (39,00 KG) PINTURA BETUMINOSA, ACESSÓRIOS NÃO INCLUSOS NBR 7675 ÁGUA | un | 2213.11 | #N/A
HM03337 | REDUÇÃO EXCÊNTRICA COM FLANGES PN10 FERRO FUNDIDO DN=250 X 200 MM * (30,00 KG) PINTURA BETUMINOSA, ACESSÓRIOS NÃO INCLUSOS NBR 7675 ÁGUA | un | 1594.14 | #N/A
HM03338 | REDUÇÃO EXCÊNTRICA COM FLANGES PN10 FERRO FUNDIDO DN=300 X 150 MM * (46,00 KG) PINTURA BETUMINOSA, ACESSÓRIOS NÃO INCLUSOS NBR 7675 ÁGUA | un | 2672.01 | #N/A
HM03339 | REDUÇÃO EXCÊNTRICA COM FLANGES PN10 FERRO FUNDIDO DN=300 X 200 MM * (51,00 KG) PINTURA BETUMINOSA, ACESSÓRIOS NÃO INCLUSOS NBR 7675 ÁGUA | un | 2510.62 | #N/A
HM03340 | REDUÇÃO EXCÊNTRICA COM FLANGES PN10 FERRO FUNDIDO DN=300 X 250 MM * (40,00 KG) PINTURA BETUMINOSA, ACESSÓRIOS NÃO INCLUSOS NBR 7675 ÁGUA | un | 2248.28 | #N/A
HM03295 | REDUÇÃO EXCÊNTRICA COM FLANGES PN10 FERRO FUNDIDO DN=400 X 250 MM * (72,00 KG) PINTURA BETUMINOSA, ACESSÓRIOS NÃO INCLUSOS NBR 7675 ÁGUA | un | 4009.93 | #N/A
HM03296 | REDUÇÃO EXCÊNTRICA COM FLANGES PN10 FERRO FUNDIDO DN=400 X 300 MM * (79,00 KG) PINTURA BETUMINOSA, ACESSÓRIOS NÃO INCLUSOS NBR 7675 ÁGUA | un | 4916.61 | #N/A
HM03363 | REDUÇÃO PONTA BOLSA JE2GS FERRO FUNDIDO DN=100 X 80 MM * (7,80 KG) PINTURA BETUMINOSA, ANEL DE BORRACHA INCLUSO NBR 7675 ÁGUA | un | 287.04 | #N/A
HM06485 | REDUÇÃO PONTA BOLSA JE2GS FERRO FUNDIDO DN=150 X 100 MM (12,50 KG) PINTURA BETUMINOSA, ANEL DE BORRACHA INCLUSO NBR 7675 ÁGUA | un | 433.05 | #N/A
HM03364 | REDUÇÃO PONTA BOLSA JE2GS FERRO FUNDIDO DN=150 X 80 MM * (11,50 KG) PINTURA BETUMINOSA, ANEL DE BORRACHA INCLUSO NBR 7675 ÁGUA | un | 483.41 | #N/A
HM03367 | REDUÇÃO PONTA BOLSA JE2GS FERRO FUNDIDO DN=200 X 80 MM * (12,30 KG) PINTURA BETUMINOSA, ANEL DE BORRACHA INCLUSO NBR 7675 ÁGUA | un | 627.38 | #N/A
HM03365 | REDUÇÃO PONTA BOLSA JE2GS FERRO FUNDIDO DN=200 X 100 MM * (14,60 KG) PINTURA BETUMINOSA, ANEL DE BORRACHA INCLUSO NBR 7675 ÁGUA | un | 680.05 | #N/A
HM03366 | REDUÇÃO PONTA BOLSA JE2GS FERRO FUNDIDO DN=200 X 150 MM * (17,00 KG) PINTURA BETUMINOSA, ANEL DE BORRACHA INCLUSO NBR 7675 ÁGUA | un | 826.32 | #N/A
HM03368 | REDUÇÃO PONTA BOLSA JE2GS FERRO FUNDIDO DN=250 X 150 MM * (22,10 KG) PINTURA BETUMINOSA, ANEL DE BORRACHA INCLUSO NBR 7675 ÁGUA | un | 1166.82 | #N/A
HM03369 | REDUÇÃO PONTA BOLSA JE2GS FERRO FUNDIDO DN=250 X 200 MM * (22,30 KG) PINTURA BETUMINOSA, ANEL DE BORRACHA INCLUSO NBR 7675 ÁGUA | un | 1107.29 | #N/A
HM03370 | REDUÇÃO PONTA BOLSA JE2GS FERRO FUNDIDO DN=300 X 150 MM * (28,80 KG) PINTURA BETUMINOSA, ANEL DE BORRACHA INCLUSO NBR 7675 ÁGUA | un | 1296.03 | #N/A
HM03371 | REDUÇÃO PONTA BOLSA JE2GS FERRO FUNDIDO DN=300 X 200 MM * (28,85 KG) PINTURA BETUMINOSA, ANEL DE BORRACHA INCLUSO NBR 7675 ÁGUA | un | 1367.72 | #N/A
HM03372 | REDUÇÃO PONTA BOLSA JE2GS FERRO FUNDIDO DN=300 X 250 MM * (30,50 KG) PINTURA BETUMINOSA, ANEL DE BORRACHA INCLUSO NBR 7675 ÁGUA | un | 1419.54 | #N/A
HM03373 | REDUÇÃO PONTA BOLSA JE2GS FERRO FUNDIDO DN=350 X 200 MM * (38,00 KG) PINTURA BETUMINOSA, ANEL DE BORRACHA INCLUSO NBR 7675 ÁGUA | un | 2039.46 | #N/A
HM03374 | REDUÇÃO PONTA BOLSA JE2GS FERRO FUNDIDO DN=350 X 250 MM * (36,50 KG) PINTURA BETUMINOSA, ANEL DE BORRACHA INCLUSO NBR 7675 ÁGUA | un | 2172.77 | #N/A
HM03375 | REDUÇÃO PONTA BOLSA JE2GS FERRO FUNDIDO DN=350 X 300 MM * (39,60 KG) PINTURA BETUMINOSA, ANEL DE BORRACHA INCLUSO NBR 7675 ÁGUA | un | 1886 | #N/A
HM03376 | REDUÇÃO PONTA BOLSA JE2GS FERRO FUNDIDO DN=400 X 250 MM * (48,20 KG) PINTURA BETUMINOSA, ANEL DE BORRACHA INCLUSO NBR 7675 ÁGUA | un | 3165.8 | #N/A
HM03377 | REDUÇÃO PONTA BOLSA JE2GS FERRO FUNDIDO DN=400 X 300 MM * (44,80 KG) PINTURA BETUMINOSA, ANEL DE BORRACHA INCLUSO NBR 7675 ÁGUA | un | 2929.98 | #N/A
HM03378 | REDUÇÃO PONTA BOLSA JE2GS FERRO FUNDIDO DN=400 X 350 MM * (42,40 KG) PINTURA BETUMINOSA, ANEL DE BORRACHA INCLUSO NBR 7675 ÁGUA | un | 2237.45 | #N/A
HM03379 | REDUÇÃO PONTA BOLSA JE2GS FERRO FUNDIDO DN=500 X 350 MM * (78,70 KG) PINTURA BETUMINOSA, ANEL DE BORRACHA INCLUSO NBR 7675 ÁGUA | un | 4247.33 | #N/A
HM03380 | REDUÇÃO PONTA BOLSA JE2GS FERRO FUNDIDO DN=500 X 400 MM * (62,40 KG) PINTURA BETUMINOSA, ANEL DE BORRACHA INCLUSO NBR 7675 ÁGUA | un | 3430.61 | #N/A
HM03446 | TÊ COM BOLSAS JE2GS FERRO FUNDIDO DN=80 X 80 MM * (11,00 KG) PINTURA BETUMINOSA, ANÉIS DE BORRACHA INCLUSOS NBR 7675 ÁGUA | un | 312.35 | #N/A
HM03418 | TÊ COM BOLSAS JE2GS FERRO FUNDIDO DN=100 X 80 MM * (17,10 KG) PINTURA BETUMINOSA, ANÉIS DE BORRACHA INCLUSOS NBR 7675 ÁGUA | un | 411.91 | #N/A
HM03417 | TÊ COM BOLSAS JE2GS FERRO FUNDIDO DN=100 X 100 MM * (18,40 KG) PINTURA BETUMINOSA, ANÉIS DE BORRACHA INCLUSOS NBR 7675 ÁGUA | un | 523.23 | #N/A
HM03421 | TÊ COM BOLSAS JE2GS FERRO FUNDIDO DN=150 X 80 MM * (22,90 KG) PINTURA BETUMINOSA, ANÉIS DE BORRACHA INCLUSOS NBR 7675 ÁGUA | un | 634.58 | #N/A
HM03419 | TÊ COM BOLSAS JE2GS FERRO FUNDIDO DN=150 X 100 MM * (25,00 KG) PINTURA BETUMINOSA, ANÉIS DE BORRACHA INCLUSOS NBR 7675 ÁGUA | un | 771.4 | #N/A
HM03420 | TÊ COM BOLSAS JE2GS FERRO FUNDIDO DN=150 X 150 MM * (29,70 KG) PINTURA BETUMINOSA, ANÉIS DE BORRACHA INCLUSOS NBR 7675 ÁGUA | un | 812.37 | #N/A
HM03425 | TÊ COM BOLSAS JE2GS FERRO FUNDIDO DN=200 X 80 MM * (32,30 KG) PINTURA BETUMINOSA, ANÉIS DE BORRACHA INCLUSOS NBR 7675 ÁGUA | un | 1144.21 | #N/A
HM03422 | TÊ COM BOLSAS JE2GS FERRO FUNDIDO DN=200 X 100 MM * (32,80 KG) PINTURA BETUMINOSA, ANÉIS DE BORRACHA INCLUSOS NBR 7675 ÁGUA | un | 1260.46 | #N/A
HM03423 | TÊ COM BOLSAS JE2GS FERRO FUNDIDO DN=200 X 150 MM * (38,90 KG) PINTURA BETUMINOSA, ANÉIS DE BORRACHA INCLUSOS NBR 7675 ÁGUA | un | 1278.16 | #N/A
HM03424 | TÊ COM BOLSAS JE2GS FERRO FUNDIDO DN=200 X 200 MM * (45,50 KG) PINTURA BETUMINOSA, ANÉIS DE BORRACHA INCLUSOS NBR 7675 ÁGUA | un | 1130.08 | #N/A
HM03428 | TÊ COM BOLSAS JE2GS FERRO FUNDIDO DN=250 X 80 MM * (39,00 KG) PINTURA BETUMINOSA, ANÉIS DE BORRACHA INCLUSOS NBR 7675 ÁGUA | un | 1521.41 | #N/A
HM03426 | TÊ COM BOLSAS JE2GS FERRO FUNDIDO DN=250 X 100 MM * (39,50 KG) PINTURA BETUMINOSA, ANÉIS DE BORRACHA INCLUSOS NBR 7675 ÁGUA | un | 1712.84 | #N/A
HM03427 | TÊ COM BOLSAS JE2GS FERRO FUNDIDO DN= 250 X 250 MM * (58,90 KG) PINTURA BETUMINOSA, ANÉIS DE BORRACHA INCLUSOS NBR 7675 ÁGUA | un | 1972.79 | #N/A
HM03434 | TÊ COM BOLSAS JE2GS FERRO FUNDIDO DN=300 X 80 MM * (50,00 KG) PINTURA BETUMINOSA, ANÉIS DE BORRACHA INCLUSOS NBR 7675 ÁGUA | un | 2104.21 | #N/A
HM03429 | TÊ COM BOLSAS JE2GS FERRO FUNDIDO DN=300 X 100 MM * (54,70 KG) PINTURA BETUMINOSA, ANÉIS DE BORRACHA INCLUSOS NBR 7675 ÁGUA | un | 2127.24 | #N/A
HM03430 | TÊ COM BOLSAS JE2GS FERRO FUNDIDO DN=300 X 150 MM * (57,50 KG) PINTURA BETUMINOSA, ANÉIS DE BORRACHA INCLUSOS NBR 7675 ÁGUA | un | 2397.4 | #N/A
HM03431 | TÊ COM BOLSAS JE2GS FERRO FUNDIDO DN=300 X 200 MM * (67,60 KG) PINTURA BETUMINOSA, ANÉIS DE BORRACHA INCLUSOS NBR 7675 ÁGUA | un | 2449.32 | #N/A
HM03432 | TÊ COM BOLSAS JE2GS FERRO FUNDIDO DN=300 X 250 MM * (77,60 KG) PINTURA BETUMINOSA, ANÉIS DE BORRACHA INCLUSOS NBR 7675 ÁGUA | un | 2667.45 | #N/A
HM03433 | TÊ COM BOLSAS JE2GS FERRO FUNDIDO DN=300 X 300 MM * (83,00 KG) PINTURA BETUMINOSA, ANÉIS DE BORRACHA INCLUSOS NBR 7675 ÁGUA | un | 2763.82 | #N/A
HM03435 | TÊ COM BOLSAS JE2GS FERRO FUNDIDO DN=350 X 100 MM * (65,00 KG) PINTURA BETUMINOSA, ANÉIS DE BORRACHA INCLUSOS NBR 7675 ÁGUA | un | 3333.37 | #N/A
HM03436 | TÊ COM BOLSAS JE2GS FERRO FUNDIDO DN=350 X 250 MM * (77,00 KG) PINTURA BETUMINOSA, ANÉIS DE BORRACHA INCLUSOS NBR 7675 ÁGUA | un | 4243.74 | #N/A
HM06530 | TÊ COM BOLSAS JE2GS FERRO FUNDIDO DN=350X200 MM (76,20 KG) PINTURA BETUMINOSA NBR 7675 ÁGUA | un | 4934.99 | #N/A
HM06532 | TÊ COM BOLSAS JE2GS FERRO FUNDIDO DN=350X350 MM (105,00 KG) PINTURA BETUMINOSA NBR 7675 ÁGUA | un | 5584.47 | #N/A
HM03441 | TÊ COM BOLSAS JE2GS FERRO FUNDIDO DN=400 X 80 MM * (74,50 KG) PINTURA BETUMINOSA, ANÉIS DE BORRACHA INCLUSOS NBR 7675 ÁGUA | un | 4127.07 | #N/A
HM03437 | TÊ COM BOLSAS JE2GS FERRO FUNDIDO DN=400 X 100 MM * (73,90 KG) PINTURA BETUMINOSA, ANÉIS DE BORRACHA INCLUSOS NBR 7675 ÁGUA | un | 4144.72 | #N/A
HM03438 | TÊ COM BOLSAS JE2GS FERRO FUNDIDO DN=400 X 200 MM * (92,20 KG) PINTURA BETUMINOSA, ANÉIS DE BORRACHA INCLUSOS NBR 7675 ÁGUA | un | 4966.06 | #N/A
HM03439 | TÊ COM BOLSAS JE2GS FERRO FUNDIDO DN=400 X 300 MM * (114,60 KG) PINTURA BETUMINOSA, ANÉIS DE BORRACHA INCLUSOS NBR 7675 ÁGUA | un | 5978.18 | #N/A
HM03440 | TÊ COM BOLSAS JE2GS FERRO FUNDIDO DN=400 X 400 MM * (132,90 KG) PINTURA BETUMINOSA, ANÉIS DE BORRACHA INCLUSOS NBR 7675 ÁGUA | un | 6242.56 | #N/A
HM03442 | TÊ COM BOLSAS JE2GS FERRO FUNDIDO DN=500 X 100 MM * (103,00 KG) PINTURA BETUMINOSA, ANÉIS DE BORRACHA INCLUSOS NBR 7675 ÁGUA | un | 5836.68 | #N/A
HM03443 | TÊ COM BOLSAS JE2GS FERRO FUNDIDO DN=500 X 200 MM * (118,10 KG) PINTURA BETUMINOSA, ANÉIS DE BORRACHA INCLUSOS NBR 7675 ÁGUA | un | 6273.09 | #N/A
HM03444 | TÊ COM BOLSAS JE2GS FERRO FUNDIDO DN=500 X 300 MM * (157,40 KG) PINTURA BETUMINOSA, ANÉIS DE BORRACHA INCLUSOS NBR 7675 ÁGUA | un | 8300.28 | #N/A
HM03445 | TÊ COM BOLSAS JE2GS FERRO FUNDIDO DN=500 X 500 MM * (198,00 KG) PINTURA BETUMINOSA, ANÉIS DE BORRACHA INCLUSOS NBR 7675 ÁGUA | un | 11721.06 | #N/A
HM06587 | TÊ C/BOLSAS JE2GS E FLANGE PN10/16/25 FERRO FUNDIDO DN=80X50 MM (11,00 KG) PINTURA BETUMINOSA, ACESSÓRIOS NÃO INCLUSOS NBR 7675 ÁGUA | un | 435.39 | #N/A
HM03472 | TÊ C/BOLSAS JE2GS E FLANGE PN10/16/25 FERRO FUNDIDO DN=80X80 MM * (14,70 KG) PINTURA BETUMINOSA, ACESSÓRIOS NÃO INCLUSOS NBR 7675 ÁGUA | un | 489.72 | #N/A
HM06576 | TÊ C/BOLSAS JE2GS E FLANGE PN10/16/25 FERRO FUNDIDO DN=100X50 MM (13,00 KG) PINTURA BETUMINOSA, ACESSÓRIOS NÃO INCLUSOS NBR 7675 ÁGUA | un | 606.85 | #N/A
HM06563 | TÊ C/BOLSAS JE2GS E FLANGE PN10/16 FERRO FUNDIDO DN=100X80 MM (17,70 KG) PINTURA BETUMINOSA, ACESSÓRIOS NÃO INCLUSOS NBR 7675 ÁGUA | un | 672.7 | #N/A
HM03468 | TÊ C/BOLSAS JE2GS E FLANGE PN10/16 FERRO FUNDIDO DN=100X100 MM * (19,30 KG) PINTURA BETUMINOSA, ACESSÓRIOS NÃO INCLUSOS NBR 7675 ÁGUA | un | 674.39 | #N/A
HM06578 | TÊ C/BOLSAS JE2GS E FLANGE PN10/16/25 FERRO FUNDIDO DN=150X50 MM (19,20 KG) PINTURA BETUMINOSA, ACESSÓRIOS NÃO INCLUSOS NBR 7675 ÁGUA | un | 812.92 | #N/A
HM03469 | TÊ C/BOLSAS JE2GS E FLANGE PN10/16/25 FERRO FUNDIDO DN=150X80 MM * (23,30 KG) PINTURA BETUMINOSA, ACESSÓRIOS NÃO INCLUSOS NBR 7675 ÁGUA | un | 953.33 | #N/A
HM03458 | TÊ C/BOLSAS JE2GS E FLANGE PN10/16 FERRO FUNDIDO DN=150X100 MM * (25,20 KG) PINTURA BETUMINOSA, ACESSÓRIOS NÃO INCLUSOS NBR 7675 ÁGUA | un | 1082.27 | #N/A
HM03459 | TÊ C/BOLSAS JE2GS E FLANGE PN10/16 FERRO FUNDIDO DN=150X150 MM * (31,00 KG) PINTURA BETUMINOSA, ACESSÓRIOS NÃO INCLUSOS NBR 7675 ÁGUA | un | 1206.23 | #N/A
HM06581 | TÊ C/BOLSAS JE2GS E FLANGE PN10/16/25 FERRO FUNDIDO DN=200X50 MM (25,60 KG) PINTURA BETUMINOSA, ACESSÓRIOS NÃO INCLUSOS NBR 7675 ÁGUA | un | 1165.65 | #N/A
HM03470 | TÊ C/BOLSAS JE2GS E FLANGE PN10/16/25 FERRO FUNDIDO DN=200X80 MM * (33,60 KG) PINTURA BETUMINOSA, ACESSÓRIOS NÃO INCLUSOS NBR 7675 ÁGUA | un | 1294.29 | #N/A
HM03460 | TÊ C/BOLSAS JE2GS E FLANGE PN10/16 FERRO FUNDIDO DN=200X100 MM * (34,50 KG) PINTURA BETUMINOSA, ACESSÓRIOS NÃO INCLUSOS NBR 7675 ÁGUA | un | 1433.8 | #N/A
HM03461 | TÊ C/BOLSAS JE2GS E FLANGE PN10/16 FERRO FUNDIDO DN=200X150 MM * (39,80 KG) PINTURA BETUMINOSA, ACESSÓRIOS NÃO INCLUSOS NBR 7675 ÁGUA | un | 1479.62 | #N/A
HM03462 | TÊ C/BOLSAS JE2GS E FLANGE PN10 FERRO FUNDIDO DN=200X200 MM * (41,50 KG) PINTURA BETUMINOSA, ACESSÓRIOS NÃO INCLUSOS NBR 7675 ÁGUA | un | 1685.42 | #N/A
HM06584 | TÊ C/BOLSAS JE2GS E FLANGE PN10/16/25 FERRO FUNDIDO DN=250X50 MM (35,50 KG) PINTURA BETUMINOSA, ACESSÓRIOS NÃO INCLUSOS NBR 7675 ÁGUA | un | 1129.75 | #N/A
HM03471 | TÊ C/BOLSAS JE2GS E FLANGE PN10/16/25 FERRO FUNDIDO DN=250X80 MM * (39,70 KG) PINTURA BETUMINOSA, ACESSÓRIOS NÃO INCLUSOS NBR 7675 ÁGUA | un | 1263.42 | #N/A
HM03463 | TÊ C/BOLSAS JE2GS E FLANGE PN10/16 FERRO FUNDIDO DN=250X100 MM * (41,00 KG) PINTURA BETUMINOSA, ACESSÓRIOS NÃO INCLUSOS NBR 7675 ÁGUA | un | 1553.79 | #N/A
HM06545 | TÊ C/BOLSAS JE2GS E FLANGE PN10 FERRO FUNDIDO DN=250X250 MM (62,80 KG) PINTURA BETUMINOSA, ACESSÓRIOS NÃO INCLUSOS NBR 7675 ÁGUA | un | 1756.98 | #N/A
HM03464 | TÊ C/BOLSAS JE2GS E FLANGE PN10/16 FERRO FUNDIDO DN=300X100 MM * (59,00 KG) PINTURA BETUMINOSA, ACESSÓRIOS NÃO INCLUSOS NBR 7675 ÁGUA | un | 1758.72 | #N/A
HM06571 | TÊ C/BOLSAS JE2GS E FLANGE PN10/16 FERRO FUNDIDO DN=300X150 MM (60,00 KG) PINTURA BETUMINOSA, ACESSÓRIOS NÃO INCLUSOS NBR 7675 ÁGUA | un | 2074.89 | #N/A
HM03447 | TÊ C/BOLSAS JE2GS E FLANGE PN10 FERRO FUNDIDO DN=300X200 MM * (70,00 KG) PINTURA BETUMINOSA, ACESSÓRIOS NÃO INCLUSOS NBR 7675 ÁGUA | un | 2393.64 | #N/A
HM06548 | TÊ C/BOLSAS JE2GS E FLANGE PN10 FERRO FUNDIDO DN=300X250 MM (82,30 KG) PINTURA BETUMINOSA, ACESSÓRIOS NÃO INCLUSOS NBR 7675 ÁGUA | un | 2724.2 | #N/A
HM03448 | TÊ C/BOLSAS JE2GS E FLANGE PN10 FERRO FUNDIDO DN=300X300 MM * (87,30 KG) PINTURA BETUMINOSA, ACESSÓRIOS NÃO INCLUSOS NBR 7675 ÁGUA | un | 2848.67 | #N/A
HM03465 | TÊ C/BOLSAS JE2GS E FLANGE PN10/16 FERRO FUNDIDO DN=350X100 MM * (53,80 KG) PINTURA BETUMINOSA, ACESSÓRIOS NÃO INCLUSOS NBR 7675 ÁGUA | un | 2996.75 | #N/A
HM03449 | TÊ C/BOLSAS JE2GS E FLANGE PN10 FERRO FUNDIDO DN=350X200 MM * (82,00 KG) PINTURA BETUMINOSA, ACESSÓRIOS NÃO INCLUSOS NBR 7675 ÁGUA | un | 3734.19 | #N/A
HM06552 | TÊ C/BOLSAS JE2GS E FLANGE PN10 FERRO FUNDIDO DN=350X250 MM (85,10 KG) PINTURA BETUMINOSA, ACESSÓRIOS NÃO INCLUSOS NBR 7675 ÁGUA | un | 4693.74 | #N/A
HM03450 | TÊ C/BOLSAS JE2GS E FLANGE PN10 FERRO FUNDIDO DN=350X350 MM * (112,00 KG) PINTURA BETUMINOSA, ACESSÓRIOS NÃO INCLUSOS NBR 7675 ÁGUA | un | 5872.5 | #N/A
HM03466 | TÊ C/BOLSAS JE2GS E FLANGE PN10/16 FERRO FUNDIDO DN=400X100 MM * (75,20 KG) PINTURA BETUMINOSA, ACESSÓRIOS NÃO INCLUSOS NBR 7675 ÁGUA | un | 3116.56 | #N/A
HM03451 | TÊ C/BOLSAS JE2GS E FLANGE PN10 FERRO FUNDIDO DN=400X200 MM * (93,80 KG) PINTURA BETUMINOSA, ACESSÓRIOS NÃO INCLUSOS NBR 7675 ÁGUA | un | 3727.52 | #N/A
HM03452 | TÊ C/BOLSAS JE2GS E FLANGE PN10 FERRO FUNDIDO DN=400X300 MM * (115,70 KG) PINTURA BETUMINOSA, ACESSÓRIOS NÃO INCLUSOS NBR 7675 ÁGUA | un | 5111.94 | #N/A
HM03453 | TÊ C/BOLSAS JE2GS E FLANGE PN10 FERRO FUNDIDO DN=400X400 MM * (139,00 KG) PINTURA BETUMINOSA, ACESSÓRIOS NÃO INCLUSOS NBR 7675 ÁGUA | un | 7347.49 | #N/A
HM03467 | TÊ C/BOLSAS JE2GS E FLANGE PN10/16 FERRO FUNDIDO DN=500X100 MM * (106,80 KG) PINTURA BETUMINOSA, ACESSÓRIOS NÃO INCLUSOS NBR 7675 ÁGUA | un | 6070.12 | #N/A
HM03454 | TÊ C/BOLSAS JE2GS E FLANGE PN10 FERRO FUNDIDO DN=500X200 MM * (126,00 KG) PINTURA BETUMINOSA, ACESSÓRIOS NÃO INCLUSOS NBR 7675 ÁGUA | un | 7213.45 | #N/A
HM03455 | TÊ C/BOLSAS JE2GS E FLANGE PN10 FERRO FUNDIDO DN=500X300 MM * (163,00 KG) PINTURA BETUMINOSA, ACESSÓRIOS NÃO INCLUSOS NBR 7675 ÁGUA | un | 8659.62 | #N/A
HM03456 | TÊ C/BOLSAS JE2GS E FLANGE PN10 FERRO FUNDIDO DN=500X400 MM * (192,00 KG) PINTURA BETUMINOSA, ACESSÓRIOS NÃO INCLUSOS NBR 7675 ÁGUA | un | 12825.27 | #N/A
HM03457 | TÊ C/BOLSAS JE2GS E FLANGE PN10 FERRO FUNDIDO DN=500X500 MM * (223,00 KG) PINTURA BETUMINOSA, ACESSÓRIOS NÃO INCLUSOS NBR 7675 ÁGUA | un | 13011.76 | #N/A
HM03415 | TÊ COM FLANGES PN10/16/25 FERRO FUNDIDO DN=80 X 50 MM * (19,00 KG) PINTURA BETUMINOSA, ACESSÓRIOS NÃO INCLUSOS NBR 7675 ÁGUA | un | 602.53 | #N/A
HM03416 | TÊ COM FLANGES PN10/16/25 FERRO FUNDIDO DN=80 X 80 MM * (15,30 KG) PINTURA BETUMINOSA, ACESSÓRIOS NÃO INCLUSOS NBR 7675 ÁGUA | un | 677.25 | #N/A
HM03413 | TÊ COM FLANGES PN10/16 FERRO FUNDIDO DN=100 X 50 MM * (16,00 KG) PINTURA BETUMINOSA, ACESSÓRIOS NÃO INCLUSOS NBR 7675 ÁGUA | un | 737.59 | #N/A
HM03400 | TÊ COM FLANGES PN10/16 FERRO FUNDIDO DN=100 X 80 MM * (18,10 KG) PINTURA BETUMINOSA, ACESSÓRIOS NÃO INCLUSOS NBR 7675 ÁGUA | un | 855.97 | #N/A
HM03399 | TÊ COM FLANGES PN10/16 FERRO FUNDIDO DN=100 X 100 MM * (18,50 KG) PINTURA BETUMINOSA, ACESSÓRIOS NÃO INCLUSOS NBR 7675 ÁGUA | un | 893.76 | #N/A
HM03414 | TÊ COM FLANGES PN10/16 FERRO FUNDIDO DN=150 X 50 MM * (26,00 KG) PINTURA BETUMINOSA, ACESSÓRIOS NÃO INCLUSOS NBR 7675 ÁGUA | un | 1035.5 | #N/A
HM03403 | TÊ COM FLANGES PN10/16 FERRO FUNDIDO DN=150 X 80 MM * (30,00 KG) PINTURA BETUMINOSA, ACESSÓRIOS NÃO INCLUSOS NBR 7675 ÁGUA | un | 976.27 | #N/A
HM03401 | TÊ COM FLANGES PN10/16 FERRO FUNDIDO DN=150 X 100 MM * (28,50 KG) PINTURA BETUMINOSA, ACESSÓRIOS NÃO INCLUSOS NBR 7675 ÁGUA | un | 1040.77 | #N/A
HM03402 | TÊ COM FLANGES PN10/16 FERRO FUNDIDO DN=150 X 150 MM * (32,00 KG) PINTURA BETUMINOSA, ACESSÓRIOS NÃO INCLUSOS NBR 7675 ÁGUA | un | 1093.19 | #N/A
HM06605 | TÊ COM FLANGES PN10 FERRO FUNDIDO DN=200X50 MM (48,00 KG) PINTURA BETUMINOSA, ACESSÓRIOS NÃO INCLUSOS NBR 7675 ÁGUA | un | 1252.62 | #N/A
HM06607 | TÊ COM FLANGES PN10 FERRO FUNDIDO DN=200X80 MM (43,50 KG) PINTURA BETUMINOSA, ACESSÓRIOS NÃO INCLUSOS NBR 7675 ÁGUA | un | 1275.16 | #N/A
HM03404 | TÊ COM FLANGES PN10 FERRO FUNDIDO DN=200 X 100 MM * (41,00 KG) PINTURA BETUMINOSA, ACESSÓRIOS NÃO INCLUSOS NBR 7675 ÁGUA | un | 1414.2 | #N/A
HM03405 | TÊ COM FLANGES PN10 FERRO FUNDIDO DN=200 X 150 MM * (44,00 KG) PINTURA BETUMINOSA, ACESSÓRIOS NÃO INCLUSOS NBR 7675 ÁGUA | un | 1596.11 | #N/A
HM03406 | TÊ COM FLANGES PN10 FERRO FUNDIDO DN=200 X 200 MM * (47,00 KG) PINTURA BETUMINOSA, ACESSÓRIOS NÃO INCLUSOS NBR 7675 ÁGUA | un | 1814.66 | #N/A
HM06611 | TÊ COM FLANGES PN10 FERRO FUNDIDO DN=250X50 MM (67,00 KG) PINTURA BETUMINOSA, ACESSÓRIOS NÃO INCLUSOS NBR 7675 ÁGUA | un | 2329.27 | #N/A
HM06613 | TÊ COM FLANGES PN10 FERRO FUNDIDO DN=250X80 MM (69,00 KG) PINTURA BETUMINOSA, ACESSÓRIOS NÃO INCLUSOS NBR 7675 ÁGUA | un | 2931.8 | #N/A
HM03407 | TÊ COM FLANGES PN10 FERRO FUNDIDO DN=250 X 100 MM * (67,00 KG) PINTURA BETUMINOSA, ACESSÓRIOS NÃO INCLUSOS NBR 7675 ÁGUA | un | 3162.61 | #N/A
HM06609 | TÊ COM FLANGES PN10 FERRO FUNDIDO DN=250X150 MM (71,00 KG) PINTURA BETUMINOSA, ACESSÓRIOS NÃO INCLUSOS NBR 7675 ÁGUA | un | 3203.79 | #N/A
HM03408 | TÊ COM FLANGES PN10 FERRO FUNDIDO DN=250 X 200 MM * (73,00 KG) PINTURA BETUMINOSA, ACESSÓRIOS NÃO INCLUSOS NBR 7675 ÁGUA | un | 3224.98 | #N/A
HM03409 | TÊ COM FLANGES PN10 FERRO FUNDIDO DN=250 X 250 MM * (80,00 KG) PINTURA BETUMINOSA, ACESSÓRIOS NÃO INCLUSOS NBR 7675 ÁGUA | un | 3798.67 | #N/A
HM03410 | TÊ COM FLANGES PN10 FERRO FUNDIDO DN=300 X 100 MM * (92,00 KG) PINTURA BETUMINOSA, ACESSÓRIOS NÃO INCLUSOS NBR 7675 ÁGUA | un | 2709.25 | #N/A
HM03411 | TÊ COM FLANGES PN10 FERRO FUNDIDO DN=300 X 200 MM * (100,00 KG) PINTURA BETUMINOSA, ACESSÓRIOS NÃO INCLUSOS NBR 7675 ÁGUA | un | 3475.28 | #N/A
HM03412 | TÊ COM FLANGES PN10 FERRO FUNDIDO DN=300 X 300 MM * (119,00 KG) PINTURA BETUMINOSA, ACESSÓRIOS NÃO INCLUSOS NBR 7675 ÁGUA | un | 4449.08 | #N/A
HM03381 | TÊ COM FLANGES PN10 FERRO FUNDIDO DN=350X100 MM * (112,00 KG) PINTURA BETUMINOSA, ACESSÓRIOS NÃO INCLUSOS NBR 7675 ÁGUA | un | 6269.27 | #N/A
HM03382 | TÊ COM FLANGES PN10 FERRO FUNDIDO DN=350X200 MM * (117,00 KG) PINTURA BETUMINOSA, ACESSÓRIOS NÃO INCLUSOS NBR 7675 ÁGUA | un | 6348.9 | #N/A
HM03383 | TÊ COM FLANGES PN10 FERRO FUNDIDO DN=350X300 MM * (133,00 KG) PINTURA BETUMINOSA, ACESSÓRIOS NÃO INCLUSOS NBR 7675 ÁGUA | un | 6852.42 | #N/A
HM03384 | TÊ COM FLANGES PN10 FERRO FUNDIDO DN=350X350 MM * (139,00 KG) PINTURA BETUMINOSA, ACESSÓRIOS NÃO INCLUSOS NBR 7675 ÁGUA | un | 7381.56 | #N/A
HM03385 | TÊ COM FLANGES PN10 FERRO FUNDIDO DN=400X100 MM * (138,00 KG) PINTURA BETUMINOSA, ACESSÓRIOS NÃO INCLUSOS NBR 7675 ÁGUA | un | 9272.81 | #N/A
HM06621 | TÊ COM FLANGES PN10 FERRO FUNDIDO DN=400X150 MM (142,00 KG) PINTURA BETUMINOSA, ACESSÓRIOS NÃO INCLUSOS NBR 7675 ÁGUA | un | 9582.8 | #N/A
HM03386 | TÊ COM FLANGES PN10 FERRO FUNDIDO DN=400X200 MM * (142,00 KG) PINTURA BETUMINOSA, ACESSÓRIOS NÃO INCLUSOS NBR 7675 ÁGUA | un | 11640.92 | #N/A
HM03387 | TÊ COM FLANGES PN10 FERRO FUNDIDO DN=400X300 MM * (159,00 KG) PINTURA BETUMINOSA, ACESSÓRIOS NÃO INCLUSOS NBR 7675 ÁGUA | un | 12007.45 | #N/A
HM03388 | TÊ COM FLANGES PN10 FERRO FUNDIDO DN=400X400 MM * (172,00 KG) PINTURA BETUMINOSA, ACESSÓRIOS NÃO INCLUSOS NBR 7675 ÁGUA | un | 12445.75 | #N/A
HM03389 | TÊ COM FLANGES PN10 FERRO FUNDIDO DN=450X100 MM * (173,00 KG) PINTURA BETUMINOSA, ACESSÓRIOS NÃO INCLUSOS NBR 7675 ÁGUA | un | 12627.33 | #N/A
HM03390 | TÊ COM FLANGES PN10 FERRO FUNDIDO DN=450X200 MM * (180,00 KG) PINTURA BETUMINOSA, ACESSÓRIOS NÃO INCLUSOS NBR 7675 ÁGUA | un | 13400.96 | #N/A
HM03393 | TÊ COM FLANGES PN10 FERRO FUNDIDO DN=450X450 MM * (207,00 KG) PINTURA BETUMINOSA, ACESSÓRIOS NÃO INCLUSOS NBR 7675 ÁGUA | un | 14134.18 | #N/A
HM03394 | TÊ COM FLANGES PN10 FERRO FUNDIDO DN=500X100 MM * (205,00 KG) PINTURA BETUMINOSA, ACESSÓRIOS NÃO INCLUSOS NBR 7675 ÁGUA | un | 12835 | #N/A
HM03395 | TÊ COM FLANGES PN10 FERRO FUNDIDO DN=500X200 MM * (209,00 KG) PINTURA BETUMINOSA, ACESSÓRIOS NÃO INCLUSOS NBR 7675 ÁGUA | un | 12670.37 | #N/A
HM03396 | TÊ COM FLANGES PN10 FERRO FUNDIDO DN=500X300 MM * (219,00 KG) PINTURA BETUMINOSA, ACESSÓRIOS NÃO INCLUSOS NBR 7675 ÁGUA | un | 14490.73 | #N/A
HM03397 | TÊ COM FLANGES PN10 FERRO FUNDIDO DN=500X400 MM * (234,00 KG) PINTURA BETUMINOSA, ACESSÓRIOS NÃO INCLUSOS NBR 7675 ÁGUA | un | 15051.53 | #N/A
HM03398 | TÊ COM FLANGES PN10 FERRO FUNDIDO DN=500X500 MM * (243,00 KG) PINTURA BETUMINOSA, ACESSÓRIOS NÃO INCLUSOS NBR 7675 ÁGUA | un | 15315.17 | #N/A
HM03529 | TOCO C/FLANGES PN10/16/25 E ABA DE VEDAÇÃO FERRO FUNDIDO DN=80 MM L=700MM * (20,00 KG) PINTURA BETUMINOSA, ACESSÓRIOS NÃO INCLUSOS NBR 7675 ÁGUA | un | 584.29 | #N/A
HM03528 | TOCO C/FLANGES PN10/16 E ABA DE VEDAÇÃO FERRO FUNDIDO DN=100 MM L=700MM * (25,50 KG) PINTURA BETUMINOSA, ACESSÓRIOS NÃO INCLUSOS NBR 7675 ÁGUA | un | 809.47 | #N/A
HM03524 | TOCO C/FLANGES PN10/16 E ABA DE VEDAÇÃO FERRO FUNDIDO DN=150 MM L=700MM * (40,00 KG) PINTURA BETUMINOSA, ACESSÓRIOS NÃO INCLUSOS NBR 7675 ÁGUA | un | 911.75 | #N/A
HM03525 | TOCO C/FLANGES PN10 E ABA DE VEDAÇÃO FERRO FUNDIDO DN=200 MM L=700MM * (56,00 KG) PINTURA BETUMINOSA, ACESSÓRIOS NÃO INCLUSOS NBR 7675 ÁGUA | un | 1355.94 | #N/A
HM03526 | TOCO C/FLANGES PN10 E ABA DE VEDAÇÃO FERRO FUNDIDO DN=250 MM L=700MM * (72,50 KG) PINTURA BETUMINOSA, ACESSÓRIOS NÃO INCLUSOS NBR 7675 ÁGUA | un | 1990.81 | #N/A
HM03527 | TOCO C/FLANGES PN10 E ABA DE VEDAÇÃO FERRO FUNDIDO DN=300 MM L=700MM * (93,00 KG) PINTURA BETUMINOSA, ACESSÓRIOS NÃO INCLUSOS NBR 7675 ÁGUA | un | 3833.77 | #N/A
HM03520 | TOCO C/FLANGES PN10 E ABA DE VEDAÇÃO FERRO FUNDIDO DN=350 MM L=700MM * (112,00 KG) PINTURA BETUMINOSA, ACESSÓRIOS NÃO INCLUSOS NBR 7675 ÁGUA | un | 3840.96 | #N/A
HM03521 | TOCO C/FLANGES PN10 E ABA DE VEDAÇÃO FERRO FUNDIDO DN=400 MM L=700MM * (136,00 KG) PINTURA BETUMINOSA, ACESSÓRIOS NÃO INCLUSOS NBR 7675 ÁGUA | un | 4677.97 | #N/A
HM03522 | TOCO C/FLANGES PN10 E ABA DE VEDAÇÃO FERRO FUNDIDO DN=450 MM L=700MM * (165,00 KG) PINTURA BETUMINOSA, ACESSÓRIOS NÃO INCLUSOS NBR 7675 ÁGUA | un | 10121.3 | #N/A
HM03523 | TOCO C/FLANGES PN10 E ABA DE VEDAÇÃO FERRO FUNDIDO DN=500 MM L=700MM * (197,00 KG) PINTURA BETUMINOSA, ACESSÓRIOS NÃO INCLUSOS NBR 7675 ÁGUA | un | 10550.47 | #N/A
HM06673 | TOCO COM FLANGES PN10/16/25 FERRO FUNDIDO DN=80 MM L=250 MM (11,50 KG) PINTURA BETUMINOSA, ACESSÓRIOS NÃO INCLUSOS NBR 7675 ÁGUA | un | 355.99 | #N/A
HM03509 | TOCO COM FLANGES PN10/16 FERRO FUNDIDO DN=100 MM L=250 MM * (14,00 KG) PINTURA BETUMINOSA, ACESSÓRIOS NÃO INCLUSOS NBR 7675 ÁGUA | un | 493.91 | #N/A
HM03510 | TOCO COM FLANGES PN10/16 FERRO FUNDIDO DN=150 MM L=250 MM * (24,00 KG) PINTURA BETUMINOSA, ACESSÓRIOS NÃO INCLUSOS NBR 7675 ÁGUA | un | 691.04 | #N/A
HM03512 | TOCO COM FLANGES PN10 FERRO FUNDIDO DN=200 MM L=250 MM * (32,00 KG) PINTURA BETUMINOSA, ACESSÓRIOS NÃO INCLUSOS NBR 7675 ÁGUA | un | 910.97 | #N/A
HM03514 | TOCO COM FLANGES PN10 FERRO FUNDIDO DN=250 MM L=250 MM * (44,00 KG) PINTURA BETUMINOSA, ACESSÓRIOS NÃO INCLUSOS NBR 7675 ÁGUA | un | 1128.29 | #N/A
HM03516 | TOCO COM FLANGES PN10 FERRO FUNDIDO DN=300 MM L=250 MM * (56,00 KG) PINTURA BETUMINOSA, ACESSÓRIOS NÃO INCLUSOS NBR 7675 ÁGUA | un | 1898.54 | #N/A
HM03501 | TOCO COM FLANGES PN10 FERRO FUNDIDO DN=350 MM L=250 MM * (70,00 KG) PINTURA BETUMINOSA, ACESSÓRIOS NÃO INCLUSOS NBR 7675 ÁGUA | un | 2366.41 | #N/A
HM03503 | TOCO COM FLANGES PN10 FERRO FUNDIDO DN=400 MM L=250 MM * (85,00 KG) PINTURA BETUMINOSA, ACESSÓRIOS NÃO INCLUSOS NBR 7675 ÁGUA | un | 2547.75 | #N/A
HM03505 | TOCO COM FLANGES PN10 FERRO FUNDIDO DN=450 MM L=250 MM * (95,00 KG) PINTURA BETUMINOSA, ACESSÓRIOS NÃO INCLUSOS NBR 7675 ÁGUA | un | 3890.23 | #N/A
HM03507 | TOCO COM FLANGES PN10 FERRO FUNDIDO DN=500 MM L=250 MM * (116,00 KG) PINTURA BETUMINOSA, ACESSÓRIOS NÃO INCLUSOS NBR 7675 ÁGUA | un | 4000.94 | #N/A
HM03519 | TOCO COM FLANGES PN10/16/25 FERRO FUNDIDO DN=80 MM L=500 MM * (15,00 KG) PINTURA BETUMINOSA, ACESSÓRIOS NÃO INCLUSOS NBR 7675 ÁGUA | un | 449.96 | #N/A
HM03518 | TOCO COM FLANGES PN10/16 FERRO FUNDIDO DN=100 MM L=500 MM * (19,00 KG) PINTURA BETUMINOSA, ACESSÓRIOS NÃO INCLUSOS NBR 7675 ÁGUA | un | 598.28 | #N/A
HM03511 | TOCO COM FLANGES PN10/16 FERRO FUNDIDO DN=150 MM L=500 MM * (32,00 KG) PINTURA BETUMINOSA, ACESSÓRIOS NÃO INCLUSOS NBR 7675 ÁGUA | un | 696.67 | #N/A
HM03513 | TOCO COM FLANGES PN10 FERRO FUNDIDO DN=200 MM L=500 MM * (43,00 KG) PINTURA BETUMINOSA, ACESSÓRIOS NÃO INCLUSOS NBR 7675 ÁGUA | un | 893.35 | #N/A
HM03515 | TOCO COM FLANGES PN10 FERRO FUNDIDO DN=250 MM L=500 MM * (60,00 KG) PINTURA BETUMINOSA, ACESSÓRIOS NÃO INCLUSOS NBR 7675 ÁGUA | un | 1415.34 | #N/A
HM03517 | TOCO COM FLANGES PN10 FERRO FUNDIDO DN=300 MM L=500 MM * (76,00 KG) PINTURA BETUMINOSA, ACESSÓRIOS NÃO INCLUSOS NBR 7675 ÁGUA | un | 1922.63 | #N/A
HM03502 | TOCO COM FLANGES PN10 FERRO FUNDIDO DN=350 MM L=500 MM * (88,00 KG) PINTURA BETUMINOSA, ACESSÓRIOS NÃO INCLUSOS NBR 7675 ÁGUA | un | 3289.98 | #N/A
HM03504 | TOCO COM FLANGES PN10 FERRO FUNDIDO DN=400 MM L=500 MM * (114,00 KG) PINTURA BETUMINOSA, ACESSÓRIOS NÃO INCLUSOS NBR 7675 ÁGUA | un | 3719.78 | #N/A
HM03506 | TOCO COM FLANGES PN10 FERRO FUNDIDO DN=450 MM L=500 MM * (137,00 KG) PINTURA BETUMINOSA, ACESSÓRIOS NÃO INCLUSOS NBR 7675 ÁGUA | un | 6964.02 | #N/A
HM03508 | TOCO COM FLANGES PN10 FERRO FUNDIDO DN=500 MM L=500 MM * (156,00 KG) PINTURA BETUMINOSA, ACESSÓRIOS NÃO INCLUSOS NBR 7675 ÁGUA | un | 7453.84 | #N/A
HM08366 | CAP JUNTA ELÁSTICA JE2GS FERRO FUNDIDO DN=600 MM * (113,70 KG) PINTURA BETUMINOSA E ANEL DE BORRACHA INCLUSO NBR 7675 ÁGUA | un | 7011.19 | #N/A
HM08367 | CARRETEL COM TIRANTES FERRO FUNDIDO DN=1000 MM (407,40 KG) PINTURA BETUMINOSA NBR 7675 ÁGUA | un | 24364.1 | #N/A
HM08368 | CARRETEL COM TIRANTES FERRO FUNDIDO DN=1200 MM (537,60 KG) PINTURA BETUMINOSA NBR 7675 ÁGUA | un | 30558.5 | #N/A
HM08369 | CARRETEL COM TIRANTES FERRO FUNDIDO DN=450 MM (136,30 KG) PINTURA BETUMINOSA NBR 7675 ÁGUA | un | 9301.21 | #N/A
HM08370 | CARRETEL COM TIRANTES FERRO FUNDIDO DN=600 MM (202,00 KG) PINTURA BETUMINOSA NBR 7675 ÁGUA | un | 12759.43 | #N/A
HM08371 | CARRETEL COM TIRANTES FERRO FUNDIDO DN=700 MM (244,00 KG) PINTURA BETUMINOSA NBR 7675 ÁGUA | un | 15508.18 | #N/A
HM08372 | CARRETEL COM TIRANTES FERRO FUNDIDO DN=800 MM (302,50 KG) PINTURA BETUMINOSA NBR 7675 ÁGUA | un | 18545.28 | #N/A
HM08373 | CARRETEL COM TIRANTES FERRO FUNDIDO DN=900 MM (340,40 KG) PINTURA BETUMINOSA NBR 7675 ÁGUA | un | 20527.45 | #N/A
HM08374 | CRUZETA FERRO FUNDIDO DUCTIL COM BOLSAS JUNTA ELASTICA JGS - DN = 500 X 500 MM (223,00 KG) - REVESTIMENTO INTERNO E EXTERNO COM PINTURA BETUMINOSA - NBR 7675 - ÁGUA | un | 10569.58 | #N/A
HM08375 | CRUZETA FERRO FUNDIDO DUCTIL COM BOLSAS JUNTA ELASTICA JGS - DN = 600 X 600 MM (330,00 KG) - REVESTIMENTO INTERNO E EXTERNO COM PINTURA BETUMINOSA - NBR 7675 - ÁGUA | un | 16647.71 | #N/A
HM08376 | CURVA 11º15' COM BOLSAS JE2GS FERRO FUNDIDO DN=600 MM * (106,00 KG) PINTURA BETUMINOSA E ANÉIS DE BORRACHA INCLUSOS NBR 7675 ÁGUA | un | 6187.96 | #N/A
HM08377 | CURVA 11º15' COM BOLSAS JE2GS FERRO FUNDIDO DN=700 MM * (190,00 KG) PINTURA BETUMINOSA E ANÉIS DE BORRACHA INCLUSOS NBR 7675 ÁGUA | un | 9585.8 | #N/A
HM08378 | CURVA 11º15' COM BOLSAS JE2GS FERRO FUNDIDO DN=800 MM * (272,00 KG) PINTURA BETUMINOSA E ANÉIS DE BORRACHA INCLUSOS NBR 7675 ÁGUA | un | 13885.53 | #N/A
HM08379 | CURVA 11º15' COM BOLSAS JE2GS FERRO FUNDIDO DN=900 MM * (310,00 KG) PINTURA BETUMINOSA E ANÉIS DE BORRACHA INCLUSOS NBR 7675 ÁGUA | un | 16781.83 | #N/A
HM08380 | CURVA 11º15' COM BOLSAS JE2GS FERRO FUNDIDO DN=1000 MM * (392,00 KG) PINTURA BETUMINOSA E ANÉIS DE BORRACHA INCLUSOS NBR 7675 ÁGUA | un | 20932.79 | #N/A
HM08381 | CURVA 11º15' COM BOLSAS JE2GS FERRO FUNDIDO DN=1200 MM * (582,00 KG) PINTURA BETUMINOSA E ANÉIS DE BORRACHA INCLUSOS NBR 7675 ÁGUA | un | 21950.14 | #N/A
HM08382 | CURVA 22º30' COM BOLSAS JE2GS FERRO FUNDIDO DN=600 MM * (157,00 KG) PINTURA BETUMINOSA E ANÉIS DE BORRACHA INCLUSOS NBR 7675 ÁGUA | un | 7592.57 | #N/A
HM08383 | CURVA 22º30' COM BOLSAS JE2GS FERRO FUNDIDO DN=700 MM * (222,00 KG) PINTURA BETUMINOSA E ANÉIS DE BORRACHA INCLUSOS NBR 7675 ÁGUA | un | 12720.46 | #N/A
HM08384 | CURVA 22º30' COM BOLSAS JE2GS FERRO FUNDIDO DN=800 MM * (324,00 KG) PINTURA BETUMINOSA E ANÉIS DE BORRACHA INCLUSOS NBR 7675 ÁGUA | un | 17359.02 | #N/A
HM08385 | CURVA 22º30' COM BOLSAS JE2GS FERRO FUNDIDO DN=900 MM * (372,00 KG) PINTURA BETUMINOSA E ANÉIS DE BORRACHA INCLUSOS NBR 7675 ÁGUA | un | 20503.98 | #N/A
HM08386 | CURVA 22º30' COM BOLSAS JE2GS FERRO FUNDIDO DN=1000 MM * (520,00 KG) PINTURA BETUMINOSA E ANÉIS DE BORRACHA INCLUSOS NBR 7675 ÁGUA | un | 27424.96 | #N/A
HM08387 | CURVA 22º30' COM BOLSAS JE2GS FERRO FUNDIDO DN=1200 MM * (654,00 KG) PINTURA BETUMINOSA E ANÉIS DE BORRACHA INCLUSOS NBR 7675 ÁGUA | un | 27104.7 | #N/A
HM08388 | CURVA 45º COM BOLSAS JE2GS FERRO FUNDIDO DN=600 MM * (175,00 KG) PINTURA BETUMINOSA E ANÉIS DE BORRACHA INCLUSOS NBR 7675 ÁGUA | un | 10644.1 | #N/A
HM08389 | CURVA 45º COM BOLSAS JE2GS FERRO FUNDIDO DN=700 MM * (322,00 KG) PINTURA BETUMINOSA E ANÉIS DE BORRACHA INCLUSOS NBR 7675 ÁGUA | un | 17003.15 | #N/A
HM08390 | CURVA 45º COM BOLSAS JE2GS FERRO FUNDIDO DN=800 MM * (416,00 KG) PINTURA BETUMINOSA E ANÉIS DE BORRACHA INCLUSOS NBR 7675 ÁGUA | un | 21591.46 | #N/A
HM08391 | CURVA 45º COM BOLSAS JE2GS FERRO FUNDIDO DN=900 MM * (500,00 KG) PINTURA BETUMINOSA E ANÉIS DE BORRACHA INCLUSOS NBR 7675 ÁGUA | un | 27657.8 | #N/A
HM08392 | CURVA 45º COM BOLSAS JE2GS FERRO FUNDIDO DN=1000 MM * (710,00 KG) PINTURA BETUMINOSA E ANÉIS DE BORRACHA INCLUSOS NBR 7675 ÁGUA | un | 35878.84 | #N/A
HM08393 | CURVA 45º COM BOLSAS JE2GS FERRO FUNDIDO DN=1200 MM * (1050,00 KG) PINTURA BETUMINOSA E ANÉIS DE BORRACHA INCLUSOS NBR 7675 ÁGUA | un | 63761.33 | #N/A
HM08394 | CURVA 90º COM BOLSAS JE2GS FERRO FUNDIDO DN=600 MM * (274,00 KG) PINTURA BETUMINOSA E ANÉIS DE BORRACHA INCLUSOS NBR 7675 PARA ÁGUA | un | 17496.75 | #N/A
HM08395 | EXTREMIDADE BOLSA JE2GS - FLANGE PN10 FERRO FUNDIDO DN=600 MM L=180 MM * (106,00 KG) PINTURA BETUMINOSA - INCLUSO ANEL DE BORRACHA NBR 7675 ÁGUA | un | 7756.49 | #N/A
HM08396 | EXTREMIDADE BOLSA JE2GS - FLANGE PN10 FERRO FUNDIDO DN=700 MM L=190 MM * (163,00 KG) PINTURA BETUMINOSA - INCLUSO ANEL DE BORRACHA NBR 7675 ÁGUA | un | 10244.43 | #N/A
HM08397 | EXTREMIDADE BOLSA JE2GS - FLANGE PN10 FERRO FUNDIDO DN=800 MM L=200 MM * (210,00 KG) PINTURA BETUMINOSA - INCLUSO ANEL DE BORRACHA NBR 7675 ÁGUA | un | 16154.3 | #N/A
HM08398 | EXTREMIDADE BOLSA JE2GS - FLANGE PN10 FERRO FUNDIDO DN=900 MM L=210 MM * (258,00 KG) PINTURA BETUMINOSA - INCLUSO ANEL DE BORRACHA NBR 7675 ÁGUA | un | 19187 | #N/A
HM08399 | EXTREMIDADE BOLSA JE2GS - FLANGE PN10 FERRO FUNDIDO DN=1000 MM L=220 MM * (321,00 KG) PINTURA BETUMINOSA - INCLUSO ANEL DE BORRACHA NBR 7675 ÁGUA | un | 22743.7 | #N/A
HM08400 | EXTREMIDADE BOLSA JE2GS - FLANGE PN10 FERRO FUNDIDO DN=1200 MM L=240,00 MM * (451,20 KG) PINTURA BETUMINOSA - INCLUSO ANEL DE BORRACHA NBR 7675 ÁGUA | un | 23095.62 | #N/A
HM08401 | LUVA COM BOLSAS JE2GS FERRO FUNDIDO DN=600 MM * (125,00 KG) PINTURA BETUMINOSA - ANÉIS DE BORRACHA INCLUSOS NBR 7675 ÁGUA | un | 6158.77 | #N/A
HM08402 | LUVA COM BOLSAS JE2GS FERRO FUNDIDO DN=700 MM * (181,00 KG) PINTURA BETUMINOSA - ANÉIS DE BORRACHA INCLUSOS NBR 7675 ÁGUA | un | 10290.72 | #N/A
HM08403 | LUVA COM BOLSAS JE2GS FERRO FUNDIDO DN=800 MM * (324,00 KG) PINTURA BETUMINOSA - ANÉIS DE BORRACHA INCLUSOS NBR 7675 ÁGUA | un | 15141.76 | #N/A
HM08404 | LUVA COM BOLSAS JE2GS FERRO FUNDIDO DN=900 MM * (340,00 KG) PINTURA BETUMINOSA - ANÉIS DE BORRACHA INCLUSOS NBR 7675 ÁGUA | un | 16762.76 | #N/A
HM08405 | LUVA COM BOLSAS JE2GS FERRO FUNDIDO DN=1000 MM * (350,00 KG) PINTURA BETUMINOSA - ANÉIS DE BORRACHA INCLUSOS NBR 7675 ÁGUA | un | 22616.67 | #N/A
HM08406 | LUVA COM BOLSAS JE2GS FERRO FUNDIDO DN=1200 MM * (436,00 KG) PINTURA BETUMINOSA - ANÉIS DE BORRACHA INCLUSOS NBR 7675 ÁGUA | un | 32359.76 | #N/A
HM08407 | LUVA DE CORRER COM BOLSAS JUNTA MECÂNICA FERRO FUNDIDO DN=900 MM * (539,6 KG) PINTURA BETUMINOSA C/ACESSÓRIOS INCLUSOS NBR 7675 ÁGUA | un | 34132.05 | #N/A
HM08408 | LUVA DE CORRER COM BOLSAS JUNTA MECÂNICA FERRO FUNDIDO DN=1000 MM * (700,00 KG) PINTURA BETUMINOSA C/ACESSÓRIOS INCLUSOS NBR 7675 ÁGUA | un | 42079.71 | #N/A
HM08409 | LUVA DE CORRER COM BOLSAS JUNTA MECÂNICA FERRO FUNDIDO DN=1200 MM * (922,00 KG) PINTURA BETUMINOSA C/ACESSÓRIOS INCLUSOS NBR 7675 ÁGUA | un | 62041.77 | #N/A
HM08410 | REDUÇÃO PONTA BOLSA JE2GS FERRO FUNDIDO DN=600 X 400 MM * (105,00 KG) PINTURA BETUMINOSA, ANEL DE BORRACHA INCLUSO NBR 7675 ÁGUA | un | 7018.15 | #N/A
HM08411 | TÊ COM BOLSAS JE2GS FERRO FUNDIDO DN=600 X 600 MM * (287,00 KG) PINTURA BETUMINOSA, ANÉIS DE BORRACHA INCLUSOS NBR 7675 ÁGUA | un | 18179.81 | #N/A
HM08459 | TÊ C/BOLSAS JE2GS E FLANGE PN10 FERRO FUNDIDO DN=600X600 MM * (334,10 KG) PINTURA BETUMINOSA, ACESSÓRIOS NÃO INCLUSOS NBR 7675 ÁGUA | un | 20641.7 | #N/A
HM08460 | TÊ C/BOLSAS JE2GS E FLANGE PN10 FERRO FUNDIDO DN=700X700 MM * (536,00 KG) PINTURA BETUMINOSA, ACESSÓRIOS NÃO INCLUSOS NBR 7675 ÁGUA | un | 31164.36 | #N/A
HM08461 | TÊ C/BOLSAS JE2GS E FLANGE PN10 FERRO FUNDIDO DN=800X800 MM * (596,40 KG) PINTURA BETUMINOSA, ACESSÓRIOS NÃO INCLUSOS NBR 7675 ÁGUA | un | 41208.47 | #N/A
HM08462 | TÊ C/BOLSAS JE2GS E FLANGE PN10 FERRO FUNDIDO DN=900X900 MM * (925,20 KG) PINTURA BETUMINOSA, ACESSÓRIOS NÃO INCLUSOS NBR 7675 ÁGUA | un | 43233.32 | #N/A
HM08463 | TÊ C/BOLSAS JE2GS E FLANGE PN10 FERRO FUNDIDO DN=1000X1000 MM (1093,00 KG) PINTURA BETUMINOSA, ACESSÓRIOS NÃO INCLUSOS NBR 7675 ÁGUA | un | 62214.4 | #N/A
HM08464 | TÊ C/BOLSAS JE2GS E FLANGE PN10 FERRO FUNDIDO DN=1200X1200 MM * (1970,00 KG) PINTURA BETUMINOSA, ACESSÓRIOS NÃO INCLUSOS NBR 7675 ÁGUA | un | 118967 | #N/A
| CONEXÕES ESGOTO |  |  | #N/A
HM06154 | CAP JUNTA ELÁSTICA JE2GS FERRO FUNDIDO DN=80 MM (3,20 KG) PINTURA EPÓXI VERMELHA E ANEL DE BORRACHA INCLUSO NBR 15420 ESGOTO | un | 174.56 | #N/A
HM06146 | CAP JUNTA ELÁSTICA JE2GS FERRO FUNDIDO DN=100 MM (4,70 KG) PINTURA EPÓXI VERMELHA E ANEL DE BORRACHA INCLUSO NBR 15420 ESGOTO | un | 216.33 | #N/A
HM06147 | CAP JUNTA ELÁSTICA JE2GS FERRO FUNDIDO DN=150 MM (9,40 KG) PINTURA EPÓXI VERMELHA E ANEL DE BORRACHA INCLUSO NBR 15420 ESGOTO | un | 416.51 | #N/A
HM06148 | CAP JUNTA ELÁSTICA JE2GS FERRO FUNDIDO DN=200 MM (13,60 KG) PINTURA EPÓXI VERMELHA E ANEL DE BORRACHA INCLUSO NBR 15420 ESGOTO | un | 661.82 | #N/A
HM06149 | CAP JUNTA ELÁSTICA JE2GS FERRO FUNDIDO DN=250 MM (18,70 KG) PINTURA EPÓXI VERMELHA E ANEL DE BORRACHA INCLUSO NBR 15420 ESGOTO | un | 1068.37 | #N/A
HM06150 | CAP JUNTA ELÁSTICA JE2GS FERRO FUNDIDO DN=300 MM (32,10 KG) PINTURA EPÓXI VERMELHA E ANEL DE BORRACHA INCLUSO NBR 15420 ESGOTO | un | 1399.17 | #N/A
HM06151 | CAP JUNTA ELÁSTICA JE2GS FERRO FUNDIDO DN=350 MM (40,30 KG) PINTURA EPÓXI VERMELHA E ANEL DE BORRACHA INCLUSO NBR 15420 ESGOTO | un | 2094.07 | #N/A
HM06152 | CAP JUNTA ELÁSTICA JE2GS FERRO FUNDIDO DN=400 MM (51,50 KG) PINTURA EPÓXI VERMELHA E ANEL DE BORRACHA INCLUSO NBR 15420 ESGOTO | un | 2814.27 | #N/A
HM06153 | CAP JUNTA ELÁSTICA JE2GS FERRO FUNDIDO DN=500 MM (78,50 KG) PINTURA EPÓXI VERMELHA E ANEL DE BORRACHA INCLUSO NBR 15420 ESGOTO | un | 4085.05 | #N/A
HM06157 | CARRETEL COM TIRANTES FERRO FUNDIDO DN= 80 MM (20,50 KG) PINTURA EPÓXI VERMELHA NBR 15420 ESGOTO | un | 1226.86 | #N/A
HM06159 | CARRETEL COM TIRANTES FERRO FUNDIDO DN=100 MM (24,00 KG) PINTURA EPÓXI VERMELHA NBR 15421 ESGOTO | un | 1340.26 | #N/A
HM06161 | CARRETEL COM TIRANTES FERRO FUNDIDO DN=150 MM (37,00 KG) PINTURA EPÓXI VERMELHA NBR 15422 ESGOTO | un | 2218.06 | #N/A
HM06163 | CARRETEL COM TIRANTES FERRO FUNDIDO DN=200 MM (49,00 KG) PINTURA EPÓXI VERMELHA NBR 15423 ESGOTO | un | 2777.09 | #N/A
HM06165 | CARRETEL COM TIRANTES FERRO FUNDIDO DN=250 MM (65,00 KG) PINTURA EPÓXI VERMELHA NBR 15424 ESGOTO | un | 4190.13 | #N/A
HM06167 | CARRETEL COM TIRANTES FERRO FUNDIDO DN=300 MM (72,60 KG) PINTURA EPÓXI VERMELHA NBR 15425 ESGOTO | un | 4681.64 | #N/A
HM06169 | CARRETEL COM TIRANTES FERRO FUNDIDO DN=350 MM (98,10 KG) PINTURA EPÓXI VERMELHA NBR 15426 ESGOTO | un | 6196.55 | #N/A
HM06171 | CARRETEL COM TIRANTES FERRO FUNDIDO DN=400 MM (114,20 KG) PINTURA EPÓXI VERMELHA NBR 15427 ESGOTO | un | 7628.56 | #N/A
HM06173 | CARRETEL COM TIRANTES FERRO FUNDIDO DN=500 MM (189,00 KG) PINTURA EPÓXI VERMELHA NBR 15428 ESGOTO | un | 8845.37 | #N/A
HM06212 | CURVA 11º15' COM BOLSAS JE2GS FERRO FUNDIDO DN=80 MM (8,80 KG) PINTURA EPÓXI VERMELHA E ANÉIS DE BORRACHA INCLUSOS NBR 15420 ESGOTO | un | 372.18 | #N/A
HM06203 | CURVA 11º15' COM BOLSAS JE2GS FERRO FUNDIDO DN=100 MM (10,80 KG) PINTURA EPÓXI VERMELHA E ANÉIS DE BORRACHA INCLUSOS NBR 15420 ESGOTO | un | 384.17 | #N/A
HM06204 | CURVA 11º15' COM BOLSAS JE2GS FERRO FUNDIDO DN=150 MM (16,80 KG) PINTURA EPÓXI VERMELHA E ANÉIS DE BORRACHA INCLUSOS NBR 15420 ESGOTO | un | 666.13 | #N/A
HM06205 | CURVA 11º15' COM BOLSAS JE2GS FERRO FUNDIDO DN=200 MM (27,60 KG) PINTURA EPÓXI VERMELHA E ANÉIS DE BORRACHA INCLUSOS NBR 15420 ESGOTO | un | 843.66 | #N/A
HM06206 | CURVA 11º15' COM BOLSAS JE2GS FERRO FUNDIDO DN=250 MM (34,20 KG) PINTURA EPÓXI VERMELHA E ANÉIS DE BORRACHA INCLUSOS NBR 15420 ESGOTO | un | 1178.13 | #N/A
HM06207 | CURVA 11º15' COM BOLSAS JE2GS FERRO FUNDIDO DN=300 MM (44,60 KG) PINTURA EPÓXI VERMELHA E ANÉIS DE BORRACHA INCLUSOS NBR 15420 ESGOTO | un | 1284.66 | #N/A
HM06208 | CURVA 11º15' COM BOLSAS JE2GS FERRO FUNDIDO DN=350 MM (48,00 KG) PINTURA EPÓXI VERMELHA E ANÉIS DE BORRACHA INCLUSOS NBR 15420 ESGOTO | un | 2424.35 | #N/A
HM06209 | CURVA 11º15' COM BOLSAS JE2GS FERRO FUNDIDO DN=400 MM (56,10 KG) PINTURA EPÓXI VERMELHA E ANÉIS DE BORRACHA INCLUSOS NBR 15420 ESGOTO | un | 2537.81 | #N/A
HM06210 | CURVA 11º15' COM BOLSAS JE2GS FERRO FUNDIDO DN=450 MM (71,00 KG) PINTURA EPÓXI VERMELHA E ANÉIS DE BORRACHA INCLUSOS NBR 15420 ESGOTO | un | 3914.86 | #N/A
HM06211 | CURVA 11º15' COM BOLSAS JE2GS FERRO FUNDIDO DN=500 MM (81,60 KG) PINTURA EPÓXI VERMELHA E ANÉIS DE BORRACHA INCLUSOS NBR 15420 ESGOTO | un | 4287.1 | #N/A
HM06233 | CURVA 22º30' COM BOLSAS JE2GS FERRO FUNDIDO DN=80 MM (8,50 KG) PINTURA EPÓXI VERMELHA E ANÉIS DE BORRACHA INCLUSOS NBR 15420 ESGOTO | un | 289.66 | #N/A
HM06224 | CURVA 22º30' COM BOLSAS JE2GS FERRO FUNDIDO DN=100 MM (11,40 KG) PINTURA EPÓXI VERMELHA E ANÉIS DE BORRACHA INCLUSOS NBR 15420 ESGOTO | un | 382.32 | #N/A
HM06225 | CURVA 22º30' COM BOLSAS JE2GS FERRO FUNDIDO DN=150 MM (17,60 KG) PINTURA EPÓXI VERMELHA E ANÉIS DE BORRACHA INCLUSOS NBR 15420 ESGOTO | un | 550.91 | #N/A
HM06226 | CURVA 22º30' COM BOLSAS JE2GS FERRO FUNDIDO DN=200 MM (26,20 KG) PINTURA EPÓXI VERMELHA E ANÉIS DE BORRACHA INCLUSOS NBR 15420 ESGOTO | un | 933 | #N/A
HM06227 | CURVA 22º30' COM BOLSAS JE2GS FERRO FUNDIDO DN=250 MM 33,80 KG) PINTURA EPÓXI VERMELHA E ANÉIS DE BORRACHA INCLUSOS NBR 15420 ESGOTO | un | 1343.4 | #N/A
HM06228 | CURVA 22º30' COM BOLSAS JE2GS FERRO FUNDIDO DN=300 MM (45,20 KG) PINTURA EPÓXI VERMELHA E ANÉIS DE BORRACHA INCLUSOS NBR 15420 ESGOTO | un | 1548.68 | #N/A
HM06229 | CURVA 22º30' COM BOLSAS JE2GS FERRO FUNDIDO DN=350 MM (50,10 KG) PINTURA EPÓXI VERMELHA E ANÉIS DE BORRACHA INCLUSOS NBR 15420 ESGOTO | un | 3237.4 | #N/A
HM06230 | CURVA 22º30' COM BOLSAS JE2GS FERRO FUNDIDO DN=400 MM (63,10 KG) PINTURA EPÓXI VERMELHA E ANÉIS DE BORRACHA INCLUSOS NBR 15420 ESGOTO | un | 3662.6 | #N/A
HM06231 | CURVA 22º30' COM BOLSAS JE2GS FERRO FUNDIDO DN=450 MM (81,00 KG) PINTURA EPÓXI VERMELHA E ANÉIS DE BORRACHA INCLUSOS NBR 15420 ESGOTO | un | 4851.42 | #N/A
HM06232 | CURVA 22º30' COM BOLSAS JE2GS FERRO FUNDIDO DN=500 MM (97,40 KG) PINTURA EPÓXI VERMELHA E ANÉIS DE BORRACHA INCLUSOS NBR 15420 ESGOTO | un | 4917.54 | #N/A
HM06199 | CURVA 45º COM BOLSAS JE2GS FERRO FUNDIDO DN=80 MM (9,10 KG) PINTURA EPÓXI VERMELHA E ANÉIS DE BORRACHA INCLUSOS NBR 15420 ESGOTO | un | 343.82 | #N/A
HM06190 | CURVA 45º COM BOLSAS JE2GS FERRO FUNDIDO DN=100 MM (12,90 KG) PINTURA EPÓXI VERMELHA E ANÉIS DE BORRACHA INCLUSOS NBR 15420 ESGOTO | un | 382.26 | #N/A
HM06191 | CURVA 45º COM BOLSAS JE2GS FERRO FUNDIDO DN=150 MM (18,70 KG) PINTURA EPÓXI VERMELHA E ANÉIS DE BORRACHA INCLUSOS NBR 15420 ESGOTO | un | 595.71 | #N/A
HM06192 | CURVA 45º COM BOLSAS JE2GS FERRO FUNDIDO DN=200 MM (29,00 KG) PINTURA EPÓXI VERMELHA E ANÉIS DE BORRACHA INCLUSOS NBR 15420 ESGOTO | un | 850.56 | #N/A
HM06193 | CURVA 45º COM BOLSAS JE2GS FERRO FUNDIDO DN=250 MM (39,20 KG) PINTURA EPÓXI VERMELHA E ANÉIS DE BORRACHA INCLUSOS NBR 15420 ESGOTO | un | 1341.73 | #N/A
HM06194 | CURVA 45º COM BOLSAS JE2GS FERRO FUNDIDO DN=300 MM (53,40 KG) PINTURA EPÓXI VERMELHA E ANÉIS DE BORRACHA INCLUSOS NBR 15420 ESGOTO | un | 1969.3 | #N/A
HM06195 | CURVA 45º COM BOLSAS JE2GS FERRO FUNDIDO DN=350 MM (61,30 KG) PINTURA EPÓXI VERMELHA E ANÉIS DE BORRACHA INCLUSOS NBR 15420 ESGOTO | un | 3842.26 | #N/A
HM06196 | CURVA 45º COM BOLSAS JE2GS FERRO FUNDIDO DN=400 MM (83,00 KG) PINTURA EPÓXI VERMELHA E ANÉIS DE BORRACHA INCLUSOS NBR 15420 ESGOTO | un | 4070.36 | #N/A
HM06197 | CURVA 45º COM BOLSAS JE2GS FERRO FUNDIDO DN=450 MM (105,50 KG) PINTURA EPÓXI VERMELHA E ANÉIS DE BORRACHA INCLUSOS NBR 15420 ESGOTO | un | 5804.24 | #N/A
HM06198 | CURVA 45º COM BOLSAS JE2GS FERRO FUNDIDO DN=500 MM (128,00 KG) PINTURA EPÓXI VERMELHA E ANÉIS DE BORRACHA INCLUSOS NBR 15420 ESGOTO | un | 6368.18 | #N/A
HM06275 | CURVA 90º COM BOLSAS JE2GS FERRO FUNDIDO DN=80 MM (10,00 KG) PINTURA EPÓXI VERMELHA E ANÉIS DE BORRACHA INCLUSOS NBR 15420 ESGOTO | un | 361.33 | #N/A
HM06266 | CURVA 90º COM BOLSAS JE2GS FERRO FUNDIDO DN=100 MM (13,20 KG) PINTURA EPÓXI VERMELHA E ANÉIS DE BORRACHA INCLUSOS NBR 15420 ESGOTO | un | 424.78 | #N/A
HM06267 | CURVA 90º COM BOLSAS JE2GS FERRO FUNDIDO DN=150 MM (21,60 KG) PINTURA EPÓXI VERMELHA E ANÉIS DE BORRACHA INCLUSOS NBR 15420 ESGOTO | un | 885.13 | #N/A
HM06268 | CURVA 90º COM BOLSAS JE2GS FERRO FUNDIDO DN=200 MM (33,90 KG) PINTURA EPÓXI VERMELHA E ANÉIS DE BORRACHA INCLUSOS NBR 15420 ESGOTO | un | 1271.83 | #N/A
HM06269 | CURVA 90º COM BOLSAS JE2GS FERRO FUNDIDO DN=250 MM (47,90 KG) PINTURA EPÓXI VERMELHA E ANÉIS DE BORRACHA INCLUSOS NBR 15420 ESGOTO | un | 2273.29 | #N/A
HM06270 | CURVA 90º COM BOLSAS JE2GS FERRO FUNDIDO DN=300 MM (70,40 KG) PINTURA EPÓXI VERMELHA E ANÉIS DE BORRACHA INCLUSOS NBR 15420 ESGOTO | un | 2677.93 | #N/A
HM06271 | CURVA 90º COM BOLSAS JE2GS FERRO FUNDIDO DN=350 MM (96,00 KG) PINTURA EPÓXI VERMELHA E ANÉIS DE BORRACHA INCLUSOS NBR 15420 ESGOTO | un | 6059.28 | #N/A
HM06272 | CURVA 90º COM BOLSAS JE2GS FERRO FUNDIDO DN=400 MM (105,00 KG) PINTURA EPÓXI VERMELHA E ANÉIS DE BORRACHA INCLUSOS NBR 15420 ESGOTO | un | 6698.76 | #N/A
HM06273 | CURVA 90º COM BOLSAS JE2GS FERRO FUNDIDO DN=450 MM (163,00 KG) PINTURA EPÓXI VERMELHA E ANÉIS DE BORRACHA INCLUSOS NBR 15420 ESGOTO | un | 8847.44 | #N/A
HM06274 | CURVA 90º COM BOLSAS JE2GS FERRO FUNDIDO DN=500 MM (178,00 KG) PINTURA EPÓXI VERMELHA E ANÉIS DE BORRACHA INCLUSOS NBR 15420 ESGOTO | un | 11260.37 | #N/A
HM06220 | CURVA 11º15' COM FLANGES PN10/16/25 FERRO FUNDIDO DN=80 MM (11,00 KG) PINTURA EPÓXI VERMELHA, ACESSÓRIOS NÃO INCLUSOS NBR 15420 ESGOTO | un | 457.86 | #N/A
HM06218 | CURVA 11º15' COM FLANGES PN10/16 FERRO FUNDIDO DN=100 MM (16,00 KG) PINTURA EPÓXI VERMELHA, ACESSÓRIOS NÃO INCLUSOS NBR 15420 ESGOTO | un | 498.45 | #N/A
HM06219 | CURVA 11º15' COM FLANGES PN10/16 FERRO FUNDIDO DN=150 MM (25,00 KG) PINTURA EPÓXI VERMELHA, ACESSÓRIOS NÃO INCLUSOS NBR 15420 ESGOTO | un | 869.38 | #N/A
HM06213 | CURVA 11º15' COM FLANGES PN10 FERRO FUNDIDO DN=200 MM (36,00 KG) PINTURA EPÓXI VERMELHA, ACESSÓRIOS NÃO INCLUSOS NBR 15420 ESGOTO | un | 1163.92 | #N/A
HM06214 | CURVA 11º15' COM FLANGES PN10 FERRO FUNDIDO DN=250 MM (49,00 KG) PINTURA EPÓXI VERMELHA, ACESSÓRIOS NÃO INCLUSOS NBR 15420 ESGOTO | un | 1525.22 | #N/A
HM06215 | CURVA 11º15' COM FLANGES PN10 FERRO FUNDIDO DN=300 MM (62,00 KG) PINTURA EPÓXI VERMELHA, ACESSÓRIOS NÃO INCLUSOS NBR 15420 ESGOTO | un | 2122.34 | #N/A
HM06216 | CURVA 11º15' COM FLANGES PN10 FERRO FUNDIDO DN=400 MM (104,00 KG) PINTURA EPÓXI VERMELHA, ACESSÓRIOS NÃO INCLUSOS NBR 15420 ESGOTO | un | 4583.72 | #N/A
HM06217 | CURVA 11º15' COM FLANGES PN10 FERRO FUNDIDO DN=500 MM (149,00 KG) PINTURA EPÓXI VERMELHA, ACESSÓRIOS NÃO INCLUSOS NBR 15420 ESGOTO | un | 7811.18 | #N/A
HM06243 | CURVA 22º30' COM FLANGES PN10/16/25 FERRO FUNDIDO DN=80 MM (13,00 KG) PINTURA EPÓXI VERMELHA, ACESSÓRIOS NÃO INCLUSOS NBR 15420 ESGOTO | un | 447.23 | #N/A
HM06241 | CURVA 22º30' COM FLANGES PN10/16 FERRO FUNDIDO DN=100 MM (17,00 KG) PINTURA EPÓXI VERMELHA, ACESSÓRIOS NÃO INCLUSOS NBR 15420 ESGOTO | un | 488.36 | #N/A
HM06242 | CURVA 22º30' COM FLANGES PN10/16 FERRO FUNDIDO DN=150 MM (28,00 KG) PINTURA EPÓXI VERMELHA, ACESSÓRIOS NÃO INCLUSOS NBR 15420 ESGOTO | un | 921.23 | #N/A
HM06234 | CURVA 22º30' COM FLANGES PN10 FERRO FUNDIDO DN=200 MM (41,00 KG) PINTURA EPÓXI VERMELHA, ACESSÓRIOS NÃO INCLUSOS NBR 15420 ESGOTO | un | 1406.76 | #N/A
HM06235 | CURVA 22º30' COM FLANGES PN10 FERRO FUNDIDO DN=250 MM (56,00 KG) PINTURA EPÓXI VERMELHA, ACESSÓRIOS NÃO INCLUSOS NBR 15420 ESGOTO | un | 2025.44 | #N/A
HM06236 | CURVA 22º30' COM FLANGES PN10 FERRO FUNDIDO DN=300 MM (73,00 KG) PINTURA EPÓXI VERMELHA, ACESSÓRIOS NÃO INCLUSOS NBR 15420 ESGOTO | un | 2353.11 | #N/A
HM06237 | CURVA 22º30' COM FLANGES PN10 FERRO FUNDIDO DN=350 MM (99,00 KG) PINTURA EPÓXI VERMELHA, ACESSÓRIOS NÃO INCLUSOS NBR 15420 ESGOTO | un | 4668.2 | #N/A
HM06238 | CURVA 22º30' COM FLANGES PN10 FERRO FUNDIDO DN=400 MM (124,00 KG) PINTURA EPÓXI VERMELHA, ACESSÓRIOS NÃO INCLUSOS NBR 15420 ESGOTO | un | 5260.38 | #N/A
HM06239 | CURVA 22º30' COM FLANGES PN10 FERRO FUNDIDO DN=450 MM (156,00 KG) PINTURA EPÓXI VERMELHA, ACESSÓRIOS NÃO INCLUSOS NBR 15420 ESGOTO | un | 8800.53 | #N/A
HM06240 | CURVA 22º30' COM FLANGES PN10 FERRO FUNDIDO DN=500 MM (180,00 KG) PINTURA EPÓXI VERMELHA, ACESSÓRIOS NÃO INCLUSOS NBR 15420 ESGOTO | un | 8906.65 | #N/A
HM06259 | CURVA 45º COM FLANGES PN10/16/25 FERRO FUNDIDO DN=80 MM (9,50 KG) PINTURA EPÓXI VERMELHA, ACESSÓRIOS NÃO INCLUSOS NBR 15420 ESGOTO | un | 418.61 | #N/A
HM06257 | CURVA 45º COM FLANGES PN10/16 FERRO FUNDIDO DN=100 MM (10,50 KG) PINTURA EPÓXI VERMELHA, ACESSÓRIOS NÃO INCLUSOS NBR 15420 ESGOTO | un | 570.93 | #N/A
HM06258 | CURVA 45º COM FLANGES PN10/16 FERRO FUNDIDO DN=150 MM (17,00 KG) PINTURA EPÓXI VERMELHA, ACESSÓRIOS NÃO INCLUSOS NBR 15420 ESGOTO | un | 1072.66 | #N/A
HM06250 | CURVA 45º COM FLANGES PN10 FERRO FUNDIDO DN=200 MM (26,00 KG) PINTURA EPÓXI VERMELHA, ACESSÓRIOS NÃO INCLUSOS NBR 15420 ESGOTO | un | 1487.44 | #N/A
HM06251 | CURVA 45º COM FLANGES PN10 FERRO FUNDIDO DN=250 MM (52,00 KG) PINTURA EPÓXI VERMELHA, ACESSÓRIOS NÃO INCLUSOS NBR 15420 ESGOTO | un | 2936 | #N/A
HM06252 | CURVA 45º COM FLANGES PN10 FERRO FUNDIDO DN=300 MM (74,00 KG) PINTURA EPÓXI VERMELHA, ACESSÓRIOS NÃO INCLUSOS NBR 15420 ESGOTO | un | 4297.49 | #N/A
HM06253 | CURVA 45º COM FLANGES PN10 FERRO FUNDIDO DN=350 MM (74,00 KG) PINTURA EPÓXI VERMELHA, ACESSÓRIOS NÃO INCLUSOS NBR 15420 ESGOTO | un | 4829.12 | #N/A
HM06254 | CURVA 45º COM FLANGES PN10 FERRO FUNDIDO DN=400 MM (91,00 KG) PINTURA EPÓXI VERMELHA, ACESSÓRIOS NÃO INCLUSOS NBR 15420 ESGOTO | un | 6101.59 | #N/A
HM06255 | CURVA 45º COM FLANGES PN10 FERRO FUNDIDO DN=450 MM (158,00 KG) PINTURA EPÓXI VERMELHA, ACESSÓRIOS NÃO INCLUSOS NBR 15420 ESGOTO | un | 9098.35 | #N/A
HM06256 | CURVA 45º COM FLANGES PN10 FERRO FUNDIDO DN=500 MM (138,00 KG) PINTURA EPÓXI VERMELHA, ACESSÓRIOS NÃO INCLUSOS NBR 15420 ESGOTO | un | 10156.77 | #N/A
HM06294 | CURVA 90º COM FLANGES PN10/16/25 FERRO FUNDIDO DN=80 MM (9,50 KG) PINTURA EPÓXI VERMELHA, ACESSÓRIOS NÃO INCLUSOS NBR 15420 ESGOTO | un | 489.07 | #N/A
HM06292 | CURVA 90º COM FLANGES PN10/16 FERRO FUNDIDO DN=100 MM (11,00 KG) PINTURA EPÓXI VERMELHA, ACESSÓRIOS NÃO INCLUSOS NBR 15420 ESGOTO | un | 546.89 | #N/A
HM06293 | CURVA 90º COM FLANGES PN10/16 FERRO FUNDIDO DN=150 MM (18,00 KG) PINTURA EPÓXI VERMELHA, ACESSÓRIOS NÃO INCLUSOS NBR 15420 ESGOTO | un | 1036.89 | #N/A
HM06285 | CURVA 90º COM FLANGES PN10 FERRO FUNDIDO DN=200 MM (28,00 KG) PINTURA EPÓXI VERMELHA, ACESSÓRIOS NÃO INCLUSOS NBR 15420 ESGOTO | un | 1461.96 | #N/A
HM06286 | CURVA 90º COM FLANGES PN10 FERRO FUNDIDO DN=250 MM (46,00 KG) PINTURA EPÓXI VERMELHA, ACESSÓRIOS NÃO INCLUSOS NBR 15420 ESGOTO | un | 2608.89 | #N/A
HM06287 | CURVA 90º COM FLANGES PN10 FERRO FUNDIDO DN=300 MM (66,00 KG) PINTURA EPÓXI VERMELHA, ACESSÓRIOS NÃO INCLUSOS NBR 15420 ESGOTO | un | 3091.62 | #N/A
HM06288 | CURVA 90º COM FLANGES PN10 FERRO FUNDIDO DN=350 MM (87,00 KG) PINTURA EPÓXI VERMELHA, ACESSÓRIOS NÃO INCLUSOS NBR 15420 ESGOTO | un | 5648.68 | #N/A
HM06289 | CURVA 90º COM FLANGES PN10 FERRO FUNDIDO DN=400 MM (110,00 KG) PINTURA EPÓXI VERMELHA, ACESSÓRIOS NÃO INCLUSOS NBR 15420 ESGOTO | un | 9249.83 | #N/A
HM06290 | CURVA 90º COM FLANGES PN10 FERRO FUNDIDO DN=450 MM (195,00 KG) PINTURA EPÓXI VERMELHA, ACESSÓRIOS NÃO INCLUSOS NBR 15420 ESGOTO | un | 11189.56 | #N/A
HM06291 | CURVA 90º COM FLANGES PN10 FERRO FUNDIDO DN=500 MM (174,00 KG) PINTURA EPÓXI VERMELHA, ACESSÓRIOS NÃO INCLUSOS NBR 15420 ESGOTO | un | 14357.77 | #N/A
HM06283 | CURVA 90º COM FLANGES E PÉ PN10/16 FERRO FUNDIDO DN=100 MM (17,00 KG) PINTURA EPÓXI VERMELHA, ACESSÓRIOS NÃO INCLUSOS NBR 15420 ESGOTO | un | 598.98 | #N/A
HM06284 | CURVA 90º COM FLANGES E PÉ PN10/16 FERRO FUNDIDO DN=150 MM (28,00 KG) PINTURA EPÓXI VERMELHA, ACESSÓRIOS NÃO INCLUSOS NBR 15420 ESGOTO | un | 1600.15 | #N/A
HM06276 | CURVA 90º COM FLANGES E PÉ PN10 FERRO FUNDIDO DN=200 MM (43,50 KG) PINTURA EPÓXI VERMELHA, ACESSÓRIOS NÃO INCLUSOS NBR 15420 ESGOTO | un | 2298.59 | #N/A
HM06277 | CURVA 90º COM FLANGES E PÉ PN10 FERRO FUNDIDO DN=250 MM (71,00 KG) PINTURA EPÓXI VERMELHA, ACESSÓRIOS NÃO INCLUSOS NBR 15420 ESGOTO | un | 3981.97 | #N/A
HM06278 | CURVA 90º COM FLANGES E PÉ PN10 FERRO FUNDIDO DN=300 MM (102,00 KG) PINTURA EPÓXI VERMELHA, ACESSÓRIOS NÃO INCLUSOS NBR 15420 ESGOTO | un | 4821.75 | #N/A
HM06279 | CURVA 90º COM FLANGES E PÉ PN10 FERRO FUNDIDO DN=350 MM (136,00 KG) PINTURA EPÓXI VERMELHA, ACESSÓRIOS NÃO INCLUSOS NBR 15420 ESGOTO | un | 7418.48 | #N/A
HM06280 | CURVA 90º COM FLANGES E PÉ PN10 FERRO FUNDIDO DN=400 MM (172,00 KG) PINTURA EPÓXI VERMELHA, ACESSÓRIOS NÃO INCLUSOS NBR 15420 ESGOTO | un | 11972.69 | #N/A
HM06281 | CURVA 90º COM FLANGES E PÉ PN10 FERRO FUNDIDO DN=450 MM (231,00 KG) PINTURA EPÓXI VERMELHA, ACESSÓRIOS NÃO INCLUSOS NBR 15420 ESGOTO | un | 17503.59 | #N/A
HM06282 | CURVA 90º COM FLANGES E PÉ PN10 FERRO FUNDIDO DN=500 MM (276,00 KG) PINTURA EPÓXI VERMELHA, ACESSÓRIOS NÃO INCLUSOS NBR 15420 ESGOTO | un | 19481.31 | #N/A
HM06304 | EXTREMIDADE BOLSA JE2GS - FLANGE PN10/16/25 FERRO FUNDIDO DN=80 MM L=130 MM (8,10 KG) PINTURA EPÓXI VERMELHA E ANEL DE BORRACHA INCLUSO NBR 15420 ESGOTO | un | 381.24 | #N/A
HM06302 | EXTREMIDADE BOLSA JE2GS - FLANGE PN10/16 FERRO FUNDIDO DN=100 MM L=130 MM (9,80 KG) PINTURA EPÓXI VERMELHA E ANEL DE BORRACHA INCLUSO NBR 15420 ESGOTO | un | 455.67 | #N/A
HM06303 | EXTREMIDADE BOLSA JE2GS - FLANGE PN10/16 FERRO FUNDIDO DN=150 MM L=135 MM (15,70 KG) PINTURA EPÓXI VERMELHA E ANEL DE BORRACHA INCLUSO NBR 15420 ESGOTO | un | 826.62 | #N/A
HM06295 | EXTREMIDADE BOLSA JE2GS - FLANGE PN10 FERRO FUNDIDO DN=200 MM L=140 MM (20,90 KG) PINTURA EPÓXI VERMELHA E ANEL DE BORRACHA INCLUSO NBR 15420 ESGOTO | un | 1196.31 | #N/A
HM06296 | EXTREMIDADE BOLSA JE2GS - FLANGE PN10 FERRO FUNDIDO DN=250 MM L=145 MM (28,80 KG) PINTURA EPÓXI VERMELHA E ANEL DE BORRACHA INCLUSO NBR 15420 ESGOTO | un | 1710.48 | #N/A
HM06297 | EXTREMIDADE BOLSA JE2GS - FLANGE PN10 FERRO FUNDIDO DN=300 MM L=150 MM (37,60 KG) PINTURA EPÓXI VERMELHA E ANEL DE BORRACHA INCLUSO NBR 15420 ESGOTO | un | 2219.42 | #N/A
HM06298 | EXTREMIDADE BOLSA JE2GS - FLANGE PN10 FERRO FUNDIDO DN=350 MM L=155 MM (44,00 KG) PINTURA EPÓXI VERMELHA E ANEL DE BORRACHA INCLUSO NBR 15420 ESGOTO | un | 2849.19 | #N/A
HM06299 | EXTREMIDADE BOLSA JE2GS - FLANGE PN10 FERRO FUNDIDO DN=400 MM L=160 MM (53,10 KG) PINTURA EPÓXI VERMELHA E ANEL DE BORRACHA INCLUSO NBR 15420 ESGOTO | un | 3815.14 | #N/A
HM06300 | EXTREMIDADE BOLSA JE2GS - FLANGE PN10 FERRO FUNDIDO DN=450 MM L=165 MM (69,60 KG) PINTURA EPÓXI VERMELHA E ANEL DE BORRACHA INCLUSO NBR 15420 ESGOTO | un | 4978.01 | #N/A
HM06301 | EXTREMIDADE BOLSA JE2GS - FLANGE PN10 FERRO FUNDIDO DN=500 MM L=170 MM (81,60 KG) PINTURA EPÓXI VERMELHA E ANEL DE BORRACHA INCLUSO NBR 15420 ESGOTO | un | 5066.36 | #N/A
HM06323 | EXTREMIDADE PONTA - FLANGE PN10/16/25 FERRO FUNDIDO DN=80 MM L=350 MM (8,50 KG) PINTURA EPÓXI VERMELHA - ACESSÓRIOS NÃO INCLUSOS NBR 15420 ESGOTO | un | 634.82 | #N/A
HM06320 | EXTREMIDADE PONTA - FLANGE PN10/16 FERRO FUNDIDO DN=100 MM L=360 MM (10,90 KG) PINTURA EPÓXI VERMELHA - ACESSÓRIOS NÃO INCLUSOS NBR 15420 ESGOTO | un | 758.77 | #N/A
HM06321 | EXTREMIDADE PONTA - FLANGE PN10/16 FERRO FUNDIDO DN=150 MM L=380 MM (17,70 KG) PINTURA EPÓXI VERMELHA - ACESSÓRIOS NÃO INCLUSOS NBR 15420 ESGOTO | un | 1631.61 | #N/A
HM06311 | EXTREMIDADE PONTA - FLANGE PN10 FERRO FUNDIDO DN=200 MM L=400 MM (23,20 KG) PINTURA EPÓXI VERMELHA - ACESSÓRIOS NÃO INCLUSOS NBR 15420 ESGOTO | un | 2219.4 | #N/A
HM06312 | EXTREMIDADE PONTA - FLANGE PN10 FERRO FUNDIDO DN=250 MM L=420 MM (32,00 KG) PINTURA EPÓXI VERMELHA - ACESSÓRIOS NÃO INCLUSOS NBR 15420 ESGOTO | un | 2755.14 | #N/A
HM06313 | EXTREMIDADE PONTA - FLANGE PN10 FERRO FUNDIDO DN=300 MM L=440 MM (42,00 KG) PINTURA EPÓXI VERMELHA - ACESSÓRIOS NÃO INCLUSOS NBR 15420 ESGOTO | un | 3174.65 | #N/A
HM06314 | EXTREMIDADE PONTA - FLANGE PN10 FERRO FUNDIDO DN=350 MM L=460 MM (52,00 KG) PINTURA EPÓXI VERMELHA - ACESSÓRIOS NÃO INCLUSOS NBR 15420 ESGOTO | un | 4308.62 | #N/A
HM06315 | EXTREMIDADE PONTA - FLANGE PN10 FERRO FUNDIDO DN=400 MM L=480 MM (73,50 KG) PINTURA EPÓXI VERMELHA - ACESSÓRIOS NÃO INCLUSOS NBR 15420 ESGOTO | un | 4846.32 | #N/A
HM06316 | EXTREMIDADE PONTA - FLANGE PN10 FERRO FUNDIDO DN=450 MM L=500 MM (78,00 KG) PINTURA EPÓXI VERMELHA - ACESSÓRIOS NÃO INCLUSOS NBR 15420 ESGOTO | un | 5076.99 | #N/A
HM06317 | EXTREMIDADE PONTA - FLANGE PN10 FERRO FUNDIDO DN=500 MM L=520 MM (114,00 KG) PINTURA EPÓXI VERMELHA - ACESSÓRIOS NÃO INCLUSOS NBR 15420 ESGOTO | un | 5499.88 | #N/A
HM06322 | EXTREMIDADE PONTA - FLANGE PN10/16/25 E ABA DE VEDAÇÃO FERRO FUNDIDO DN=80 MM L=700 MM (17,00 KG) PINTURA EPÓXI VERMELHA - ACESSÓRIOS NÃO INCLUSOS NBR 15420 ESGOTO | un | 715.29 | #N/A
HM06318 | EXTREMIDADE PONTA - FLANGE PN10/16 E ABA DE VEDAÇÃO FERRO FUNDIDO DN=100 MM L=700 MM (21,00 KG) PINTURA EPÓXI VERMELHA - ACESSÓRIOS NÃO INCLUSOS NBR 15420 ESGOTO | un | 857.68 | #N/A
HM06319 | EXTREMIDADE PONTA - FLANGE PN10/16 E ABA DE VEDAÇÃO FERRO FUNDIDO DN=150 MM L=700 MM (32,00 KG) PINTURA EPÓXI VERMELHA - ACESSÓRIOS NÃO INCLUSOS NBR 15420 ESGOTO | un | 1349.71 | #N/A
HM06305 | EXTREMIDADE PONTA - FLANGE PN10 E ABA DE VEDAÇÃO FERRO FUNDIDO DN=200 MM L=700 MM (46,00 KG) PINTURA EPÓXI VERMELHA - ACESSÓRIOS NÃO INCLUSOS NBR 15420 ESGOTO | un | 1767.79 | #N/A
HM06306 | EXTREMIDADE PONTA - FLANGE PN10 E ABA DE VEDAÇÃO FERRO FUNDIDO DN=250 MM L=700 MM (58,00 KG) PINTURA EPÓXI VERMELHA - ACESSÓRIOS NÃO INCLUSOS NBR 15420 ESGOTO | un | 2433 | #N/A
HM06307 | EXTREMIDADE PONTA - FLANGE PN10 E ABA DE VEDAÇÃO FERRO FUNDIDO DN=300 MM L=700 MM (75,00 KG) PINTURA EPÓXI VERMELHA - ACESSÓRIOS NÃO INCLUSOS NBR 15420 ESGOTO | un | 3877.34 | #N/A
HM06308 | EXTREMIDADE PONTA - FLANGE PN10 E ABA DE VEDAÇÃO FERRO FUNDIDO DN=350 MM L=700 MM (89,00 KG) PINTURA EPÓXI VERMELHA - ACESSÓRIOS NÃO INCLUSOS NBR 15420 ESGOTO | un | 4897.63 | #N/A
HM06309 | EXTREMIDADE PONTA - FLANGE PN10 E ABA DE VEDAÇÃO FERRO FUNDIDO DN=400 MM L=700 MM (108,00 KG) PINTURA EPÓXI VERMELHA - ACESSÓRIOS NÃO INCLUSOS NBR 15420 ESGOTO | un | 6909.43 | #N/A
HM06310 | EXTREMIDADE PONTA - FLANGE PN10 E ABA DE VEDAÇÃO FERRO FUNDIDO DN=500 MM L=700 MM (147,00 KG) PINTURA EPÓXI VERMELHA - ACESSÓRIOS NÃO INCLUSOS NBR 15420 ESGOTO | un | 9790.62 | #N/A
HM06347 | FLANGE AVULSO PN10/16/25 FERRO FUNDIDO DN=80 MM (3,50 KG) PINTURA EPÓXI VERMELHA - ACESSÓRIOS NÃO INCLUSOS NBR 15420 ESGOTO | un | 215.11 | #N/A
HM06345 | FLANGE AVULSO PN10/16 FERRO FUNDIDO DN=100 MM (4,50 KG) PINTURA EPÓXI VERMELHA - ACESSÓRIOS NÃO INCLUSOS NBR 15420 ESGOTO | un | 279.02 | #N/A
HM06346 | FLANGE AVULSO PN10/16 FERRO FUNDIDO DN=150 MM (8,00 KG) PINTURA EPÓXI VERMELHA - ACESSÓRIOS NÃO INCLUSOS NBR 15420 ESGOTO | un | 410.35 | #N/A
HM06338 | FLANGE AVULSO PN10 FERRO FUNDIDO DN=200 MM (10,00 KG) PINTURA EPÓXI VERMELHA - ACESSÓRIOS NÃO INCLUSOS NBR 15420 ESGOTO | un | 585.03 | #N/A
HM06339 | FLANGE AVULSO PN10 FERRO FUNDIDO DN=250 MM (14,00 KG) PINTURA EPÓXI VERMELHA - ACESSÓRIOS NÃO INCLUSOS NBR 15420 ESGOTO | un | 820.04 | #N/A
HM06340 | FLANGE AVULSO PN10 FERRO FUNDIDO DN=300 MM (18,00 KG) PINTURA EPÓXI VERMELHA - ACESSÓRIOS NÃO INCLUSOS NBR 15420 ESGOTO | un | 990.09 | #N/A
HM06341 | FLANGE AVULSO PN10 FERRO FUNDIDO DN=350 MM (23,00 KG) PINTURA EPÓXI VERMELHA - ACESSÓRIOS NÃO INCLUSOS NBR 15420 ESGOTO | un | 1443.95 | #N/A
HM06342 | FLANGE AVULSO PN10 FERRO FUNDIDO DN=400 MM (28,00 KG) PINTURA EPÓXI VERMELHA - ACESSÓRIOS NÃO INCLUSOS NBR 15420 ESGOTO | un | 1835.76 | #N/A
HM06343 | FLANGE AVULSO PN10 FERRO FUNDIDO DN=450 MM (34,00 KG) PINTURA EPÓXI VERMELHA - ACESSÓRIOS NÃO INCLUSOS NBR 15420 ESGOTO | un | 2206.33 | #N/A
HM06344 | FLANGE AVULSO PN10 FERRO FUNDIDO DN=500 MM (38,00 KG) PINTURA EPÓXI VERMELHA - ACESSÓRIOS NÃO INCLUSOS NBR 15420 ESGOTO | un | 2580.23 | #N/A
HM06333 | FLANGE CEGO PN10 FERRO FUNDIDO DN=50 MM (2,40 KG) PINTURA EPÓXI VERMELHA - ACESSÓRIOS NÃO INCLUSOS NBR 15420 ESGOTO | un | 133.23 | #N/A
HM06337 | FLANGE CEGO PN10/16/25 FERRO FUNDIDO DN=80 MM (3,60 KG) PINTURA EPÓXI VERMELHA - ACESSÓRIOS NÃO INCLUSOS NBR 15420 ESGOTO | un | 200.8 | #N/A
HM06335 | FLANGE CEGO PN10/16 FERRO FUNDIDO DN=100 MM (4,30 KG) PINTURA EPÓXI VERMELHA - ACESSÓRIOS NÃO INCLUSOS NBR 15420 ESGOTO | un | 241.62 | #N/A
HM06336 | FLANGE CEGO PN10/16 FERRO FUNDIDO DN=150 MM (7,20 KG) PINTURA EPÓXI VERMELHA - ACESSÓRIOS NÃO INCLUSOS NBR 15420 ESGOTO | un | 441.77 | #N/A
HM06327 | FLANGE CEGO PN10 FERRO FUNDIDO DN=200 MM (11,00 KG) PINTURA EPÓXI VERMELHA - ACESSÓRIOS NÃO INCLUSOS NBR 15420 ESGOTO | un | 649.86 | #N/A
HM06328 | FLANGE CEGO PN10 FERRO FUNDIDO DN=250 MM (17,00 KG) PINTURA EPÓXI VERMELHA - ACESSÓRIOS NÃO INCLUSOS NBR 15420 ESGOTO | un | 938.35 | #N/A
HM06329 | FLANGE CEGO PN10 FERRO FUNDIDO DN=300 MM (24,00 KG) PINTURA EPÓXI VERMELHA - ACESSÓRIOS NÃO INCLUSOS NBR 15420 ESGOTO | un | 1202.81 | #N/A
HM06330 | FLANGE CEGO PN10 FERRO FUNDIDO DN=350 MM (30,00 KG) PINTURA EPÓXI VERMELHA - ACESSÓRIOS NÃO INCLUSOS NBR 15420 ESGOTO | un | 1832.32 | #N/A
HM06331 | FLANGE CEGO PN10 FERRO FUNDIDO DN=400 MM (36,00 KG) PINTURA EPÓXI VERMELHA - ACESSÓRIOS NÃO INCLUSOS NBR 15420 ESGOTO | un | 2091.98 | #N/A
HM06332 | FLANGE CEGO PN10 FERRO FUNDIDO DN=450 MM (56,00 KG) PINTURA EPÓXI VERMELHA - ACESSÓRIOS NÃO INCLUSOS NBR 15420 ESGOTO | un | 3514.01 | #N/A
HM06334 | FLANGE CEGO PN10 FERRO FUNDIDO DN=500 MM (68,00 KG) PINTURA EPÓXI VERMELHA - ACESSÓRIOS NÃO INCLUSOS NBR 15420 ESGOTO | un | 3605.1 | #N/A
HM06380 | JUNÇÃO 45º COM FLANGES PN10/16/25 FERRO FUNDIDO DN=80 X 80 MM (17,20 KG) PINTURA EPÓXI VERMELHA - ACESSÓRIOS NÃO INCLUSOS NBR 15420 ESGOTO | un | 789.57 | #N/A
HM06377 | JUNÇÃO 45º COM FLANGES PN10/16 FERRO FUNDIDO DN=100 X 80 MM (20,80 KG) PINTURA EPÓXI VERMELHA - ACESSÓRIOS NÃO INCLUSOS NBR 15420 ESGOTO | un | 1030.89 | #N/A
HM06376 | JUNÇÃO 45º COM FLANGES PN10/16 FERRO FUNDIDO DN=100 X 100 MM (21,00 KG) PINTURA EPÓXI VERMELHA - ACESSÓRIOS NÃO INCLUSOS NBR 15420 ESGOTO | un | 1137.48 | #N/A
HM06378 | JUNÇÃO 45º COM FLANGES PN10/16 FERRO FUNDIDO DN=150 X 100 MM (33,00 KG) PINTURA EPÓXI VERMELHA - ACESSÓRIOS NÃO INCLUSOS NBR 15420 ESGOTO | un | 1379.27 | #N/A
HM06379 | JUNÇÃO 45º COM FLANGES PN10/16 FERRO FUNDIDO DN=150 X 150 MM (36,00 KG) PINTURA EPÓXI VERMELHA - ACESSÓRIOS NÃO INCLUSOS NBR 15420 ESGOTO | un | 1790.8 | #N/A
HM06365 | JUNÇÃO 45º COM FLANGES PN10 FERRO FUNDIDO DN=200 X 100 MM (47,00 KG) PINTURA EPÓXI VERMELHA - ACESSÓRIOS NÃO INCLUSOS NBR 15420 ESGOTO | un | 2269.9 | #N/A
HM06366 | JUNÇÃO 45º COM FLANGES PN10 FERRO FUNDIDO DN=200 X 150 MM (51,00 KG) PINTURA EPÓXI VERMELHA - ACESSÓRIOS NÃO INCLUSOS NBR 15420 ESGOTO | un | 2578.48 | #N/A
HM06367 | JUNÇÃO 45º COM FLANGES PN10 FERRO FUNDIDO DN=200 X 200 MM (55,00 KG) PINTURA EPÓXI VERMELHA - ACESSÓRIOS NÃO INCLUSOS NBR 15420 ESGOTO | un | 2736.13 | #N/A
HM06368 | JUNÇÃO 45º COM FLANGES PN10 FERRO FUNDIDO DN=250 X 150 MM (72,00 KG) PINTURA EPÓXI VERMELHA - ACESSÓRIOS NÃO INCLUSOS NBR 15420 ESGOTO | un | 2980.92 | #N/A
HM06369 | JUNÇÃO 45º COM FLANGES PN10 FERRO FUNDIDO DN=250 X 200 MM (76,00 KG) PINTURA EPÓXI VERMELHA - ACESSÓRIOS NÃO INCLUSOS NBR 15420 ESGOTO | un | 4127.32 | #N/A
HM06370 | JUNÇÃO 45º COM FLANGES PN10 FERRO FUNDIDO DN=250 X 250 MM (80,00 KG) PINTURA EPÓXI VERMELHA - ACESSÓRIOS NÃO INCLUSOS NBR 15420 ESGOTO | un | 4343.54 | #N/A
HM06371 | JUNÇÃO 45º COM FLANGES PN10 FERRO FUNDIDO DN=300 X 200 MM (103,00 KG) PINTURA EPÓXI VERMELHA - ACESSÓRIOS NÃO INCLUSOS NBR 15420 ESGOTO | un | 6092.26 | #N/A
HM06372 | JUNÇÃO 45º COM FLANGES PN10 FERRO FUNDIDO DN=300 X 250 MM (140,40 KG) PINTURA EPÓXI VERMELHA - ACESSÓRIOS NÃO INCLUSOS NBR 15420 ESGOTO | un | 6676.77 | #N/A
HM06373 | JUNÇÃO 45º COM FLANGES PN10 FERRO FUNDIDO DN=300 X 300 MM (111,00 KG) PINTURA EPÓXI VERMELHA - ACESSÓRIOS NÃO INCLUSOS NBR 15420 ESGOTO | un | 6752.62 | #N/A
HM06374 | JUNÇÃO 45º COM FLANGES PN10 FERRO FUNDIDO DN=400 X 300 MM (168,00 KG) PINTURA EPÓXI VERMELHA - ACESSÓRIOS NÃO INCLUSOS NBR 15420 ESGOTO | un | 13638.36 | #N/A
HM06375 | JUNÇÃO 45º COM FLANGES PN10 FERRO FUNDIDO DN=400 X 400 MM (173,00 KG) PINTURA EPÓXI VERMELHA - ACESSÓRIOS NÃO INCLUSOS NBR 15420 ESGOTO | un | 13776.01 | #N/A
HM06397 | JUNTA GIBAULT FERRO FUNDIDO DN=80 MM (7,0 KG) PINTURA EPÓXI VERMELHA - ACESSÓRIOS INCLUSOS NBR 15420 ESGOTO | un | 464.61 | #N/A
HM06388 | JUNTA GIBAULT FERRO FUNDIDO DN=100 MM (5,20 KG) PINTURA EPÓXI VERMELHA - ACESSÓRIOS INCLUSOS NBR 15420 ESGOTO | un | 540.85 | #N/A
HM06389 | JUNTA GIBAULT FERRO FUNDIDO DN=150 MM (9,20 KG) PINTURA EPÓXI VERMELHA - ACESSÓRIOS INCLUSOS NBR 15420 ESGOTO | un | 807.16 | #N/A
HM06390 | JUNTA GIBAULT FERRO FUNDIDO DN=200 MM (17,50 KG) PINTURA EPÓXI VERMELHA - ACESSÓRIOS INCLUSOS NBR 15420 ESGOTO | un | 1118.57 | #N/A
HM06391 | JUNTA GIBAULT FERRO FUNDIDO DN=250 MM (29,40 KG) PINTURA EPÓXI VERMELHA - ACESSÓRIOS INCLUSOS NBR 15420 ESGOTO | un | 1394.47 | #N/A
HM06392 | JUNTA GIBAULT FERRO FUNDIDO DN=300 MM (34,00 KG) PINTURA EPÓXI VERMELHA - ACESSÓRIOS INCLUSOS NBR 15420 ESGOTO | un | 1766.85 | #N/A
HM06393 | JUNTA GIBAULT FERRO FUNDIDO DN=350 MM (46,30 KG) PINTURA EPÓXI VERMELHA - ACESSÓRIOS INCLUSOS NBR 15420 ESGOTO | un | 2612.95 | #N/A
HM06394 | JUNTA GIBAULT FERRO FUNDIDO DN=400 MM (54,30 KG) PINTURA EPÓXI VERMELHA - ACESSÓRIOS INCLUSOS NBR 15420 ESGOTO | un | 3393.06 | #N/A
HM06395 | JUNTA GIBAULT FERRO FUNDIDO DN=450 MM (59,20 KG) PINTURA EPÓXI VERMELHA - ACESSÓRIOS INCLUSOS NBR 15420 ESGOTO | un | 4508.91 | #N/A
HM06396 | JUNTA GIBAULT FERRO FUNDIDO DN=500 MM (68,50 KG) PINTURA EPÓXI VERMELHA - ACESSÓRIOS INCLUSOS NBR 15420 ESGOTO | un | 4805.72 | #N/A
HM06420 | LUVA DE CORRER COM BOLSAS JUNTA MECÂNICA FERRO FUNDIDO DN=80 MM (16,34 KG) PINTURA EPÓXI VERMELHA - ACESSÓRIOS INCLUSOS NBR 15420 ESGOTO | un | 629.51 | #N/A
HM06411 | LUVA DE CORRER COM BOLSAS JUNTA MECÂNICA FERRO FUNDIDO DN=100 MM (19,14 KG) PINTURA EPÓXI VERMELHA - ACESSÓRIOS INCLUSOS NBR 15420 ESGOTO | un | 808.1 | #N/A
HM06412 | LUVA DE CORRER COM BOLSAS JUNTA MECÂNICA FERRO FUNDIDO DN=150 MM (27,56 KG) PINTURA EPÓXI VERMELHA - ACESSÓRIOS INCLUSOS NBR 15420 ESGOTO | un | 987.23 | #N/A
HM06413 | LUVA DE CORRER COM BOLSAS JUNTA MECÂNICA FERRO FUNDIDO DN=200 MM (41,36 KG) PINTURA EPÓXI VERMELHA - ACESSÓRIOS INCLUSOS NBR 15420 ESGOTO | un | 1394.56 | #N/A
HM06414 | LUVA DE CORRER COM BOLSAS JUNTA MECÂNICA FERRO FUNDIDO DN=250 MM (64,48 KG) PINTURA EPÓXI VERMELHA - ACESSÓRIOS INCLUSOS NBR 15420 ESGOTO | un | 2951.19 | #N/A
HM06415 | LUVA DE CORRER COM BOLSAS JUNTA MECÂNICA FERRO FUNDIDO DN=300 MM (76,68 KG) PINTURA EPÓXI VERMELHA - ACESSÓRIOS INCLUSOS NBR 15420 ESGOTO | un | 3163.31 | #N/A
HM06416 | LUVA DE CORRER COM BOLSAS JUNTA MECÂNICA FERRO FUNDIDO DN=350 MM (111,43 KG) PINTURA EPÓXI VERMELHA - ACESSÓRIOS INCLUSOS NBR 15420 ESGOTO | un | 5082.86 | #N/A
HM06417 | LUVA DE CORRER COM BOLSAS JUNTA MECÂNICA FERRO FUNDIDO DN=400 MM (133,50 KG) PINTURA EPÓXI VERMELHA - ACESSÓRIOS INCLUSOS NBR 15420 ESGOTO | un | 5988.59 | #N/A
HM06418 | LUVA DE CORRER COM BOLSAS JUNTA MECÂNICA FERRO FUNDIDO DN=450 MM (159,30 KG) PINTURA EPÓXI VERMELHA - ACESSÓRIOS INCLUSOS NBR 15420 ESGOTO | un | 7844.71 | #N/A
HM06419 | LUVA DE CORRER COM BOLSAS JUNTA MECÂNICA FERRO FUNDIDO DN=500 MM (194,00 KG) PINTURA EPÓXI VERMELHA - ACESSÓRIOS INCLUSOS NBR 15420 ESGOTO | un | 7985.44 | #N/A
HM06398 | LUVA COM BOLSAS JE2GS FERRO FUNDIDO DN=80 MM (10,00 KG) PINTURA EPÓXI VERMELHA - ANÉIS DE BORRACHA INCLUSOS NBR 15420 ESGOTO | un | 286.96 | #N/A
HM06399 | LUVA COM BOLSAS JE2GS FERRO FUNDIDODN=100 MM (11,70 KG) PINTURA EPÓXI VERMELHA - ANÉIS DE BORRACHA INCLUSOS NBR 15420 ESGOTO | un | 438.5 | #N/A
HM06400 | LUVA COM BOLSAS JE2GS FERRO FUNDIDO DN=150 MM (16,70 KG) PINTURA EPÓXI VERMELHA - ANÉIS DE BORRACHA INCLUSOS NBR 15420 ESGOTO | un | 655.42 | #N/A
HM06401 | LUVA COM BOLSAS JE2GS FERRO FUNDIDO DN=200 MM (24,20 KG) PINTURA EPÓXI VERMELHA - ANÉIS DE BORRACHA INCLUSOS NBR 15420 ESGOTO | un | 1041.8 | #N/A
HM06402 | LUVA COM BOLSAS JE2GS FERRO FUNDIDO DN=250 MM (30,20 KG) PINTURA EPÓXI VERMELHA - ANÉIS DE BORRACHA INCLUSOS NBR 15420 ESGOTO | un | 1392.65 | #N/A
HM06403 | LUVA COM BOLSAS JE2GS FERRO FUNDIDO DN=300 MM (38,90 KG) PINTURA EPÓXI VERMELHA - ANÉIS DE BORRACHA INCLUSOS NBR 15420 ESGOTO | un | 1974.51 | #N/A
HM06404 | LUVA COM BOLSAS JE2GS FERRO FUNDIDO DN=350 MM (48,20 KG) PINTURA EPÓXI VERMELHA - ANÉIS DE BORRACHA INCLUSOS NBR 15420 ESGOTO | un | 2463.01 | #N/A
HM06405 | LUVA COM BOLSAS JE2GS FERRO FUNDIDO DN=400 MM (52,20 KG) PINTURA EPÓXI VERMELHA - ANÉIS DE BORRACHA INCLUSOS NBR 15420 ESGOTO | un | 3000.91 | #N/A
HM06406 | LUVA COM BOLSAS JE2GS FERRO FUNDIDO DN=450 MM (69,20 KG) PINTURA EPÓXI VERMELHA - ANÉIS DE BORRACHA INCLUSOS NBR 15420 ESGOTO | un | 4107.06 | #N/A
HM06407 | LUVA COM BOLSAS JE2GS FERRO FUNDIDO DN=500 MM (81,00 KG) PINTURA EPÓXI VERMELHA - ANÉIS DE BORRACHA INCLUSOS NBR 15420 ESGOTO | un | 4887.97 | #N/A
HM06428 | PLACA DE REDUÇÃO FERRO FUNDIDO DN=100 X 50 MM PN10/16 (5,00 KG) PINTURA EPÓXI VERMELHA, ACESSÓRIOS NÃO INCLUSOS NBR 15420 ESGOTO | un | 331.51 | #N/A
HM06430 | PLACA DE REDUÇÃO FERRO FUNDIDO DN=200 X 80 MM PN10 (13,00 KG) PINTURA EPÓXI VERMELHA, ACESSÓRIOS NÃO INCLUSOS NBR 15420 ESGOTO | un | 692.95 | #N/A
HM06429 | PLACA DE REDUÇÃO FERRO FUNDIDO DN=200 X 100 MM PN10 (13,00 KG) PINTURA EPÓXI VERMELHA, ACESSÓRIOS NÃO INCLUSOS NBR 15420 ESGOTO | un | 706.33 | #N/A
HM06431 | PLACA DE REDUÇÃO FERRO FUNDIDO DN=250 X 200 MM PN10 (32,00 KG) PINTURA EPÓXI VERMELHA, ACESSÓRIOS NÃO INCLUSOS NBR 15420 ESGOTO | un | 1385.58 | #N/A
HM06432 | PLACA DE REDUÇÃO FERRO FUNDIDO DN=350 X 150 MM PN10 (38,00 KG) PINTURA BETUMINOSA, ACESSÓRIOS NÃO INCLUSOS NBR 15420 ESGOTO | un | 2064.98 | #N/A
HM06433 | PLACA DE REDUÇÃO FERRO FUNDIDO DN=350 X 250 MM PN10 (32,00 KG) PINTURA EPÓXI VERMELHA, ACESSÓRIOS NÃO INCLUSOS NBR 15420 ESGOTO | un | 2135 | #N/A
HM06434 | PLACA DE REDUÇÃO FERRO FUNDIDO DN=400 X 150 MM PN10 (38,00 KG) PINTURA EPÓXI VERMELHA, ACESSÓRIOS NÃO INCLUSOS NBR 15420 ESGOTO | un | 2462.39 | #N/A
HM06435 | PLACA DE REDUÇÃO FERRO FUNDIDO DN=400 X 200 MM PN10 (39,50 KG) PINTURA EPÓXI VERMELHA, ACESSÓRIOS NÃO INCLUSOS NBR 15420 ESGOTO | un | 2529.79 | #N/A
HM06436 | PLACA DE REDUÇÃO FERRO FUNDIDO DN=400 X 250 MM PN10 (39,00 KG) PINTURA EPÓXI VERMELHA, ACESSÓRIOS NÃO INCLUSOS NBR 15420 ESGOTO | un | 2679.36 | #N/A
HM06437 | PLACA DE REDUÇÃO FERRO FUNDIDO DN=400 X 300 MM PN10 (38,00 KG) PINTURA EPÓXI VERMELHA, ACESSÓRIOS NÃO INCLUSOS NBR 15420 ESGOTO | un | 2817.23 | #N/A
HM06438 | PLACA DE REDUÇÃO FERRO FUNDIDO DN=500 X 350 MM PN10 (56,00 KG) PINTURA EPÓXI VERMELHA, ACESSÓRIOS NÃO INCLUSOS NBR 15420 ESGOTO | un | 4282.9 | #N/A
HM06439 | PLACA DE REDUÇÃO FERRO FUNDIDO DN=500 X 400 MM PN10 (53,00 KG) PINTURA EPÓXI VERMELHA, ACESSÓRIOS NÃO INCLUSOS NBR 15420 ESGOTO | un | 3496.81 | #N/A
HM06483 | REDUÇÃO EXCÊNTRICA COM FLANGES PN10/16/25 FERRO FUNDIDO DN=80 X 50 MM (8,00 KG) PINTURA EPÓXI VERMELHA, ACESSÓRIOS NÃO INCLUSOS NBR 15420 ESGOTO | un | 405.46 | #N/A
HM06480 | REDUÇÃO EXCÊNTRICA COM FLANGES PN10/16 FERRO FUNDIDO DN=100 X 80 MM (9,50 KG) PINTURA EPÓXI VERMELHA, ACESSÓRIOS NÃO INCLUSOS NBR 15420 ESGOTO | un | 585.89 | #N/A
HM06482 | REDUÇÃO EXCÊNTRICA COM FLANGES PN10/16 FERRO FUNDIDO DN=150 X 80 MM (17,20 KG) PINTURA EPÓXI VERMELHA, ACESSÓRIOS NÃO INCLUSOS NBR 15420 ESGOTO | un | 873.31 | #N/A
HM06481 | REDUÇÃO EXCÊNTRICA COM FLANGES PN10/16 FERRO FUNDIDO DN=150 X 100 MM (15,00 KG) PINTURA EPÓXI VERMELHA, ACESSÓRIOS NÃO INCLUSOS NBR 15420 ESGOTO | un | 748.13 | #N/A
HM06471 | REDUÇÃO EXCÊNTRICA COM FLANGES PN10 FERRO FUNDIDO DN=200 X 100 MM (27,50 KG) PINTURA EPÓXI VERMELHA, ACESSÓRIOS NÃO INCLUSOS NBR 15420 ESGOTO | un | 1394.77 | #N/A
HM06472 | REDUÇÃO EXCÊNTRICA COM FLANGES PN10 FERRO FUNDIDO DN=200 X 150 MM (22,00 KG) PINTURA EPÓXI VERMELHA, ACESSÓRIOS NÃO INCLUSOS NBR 15420 ESGOTO | un | 1126.68 | #N/A
HM06473 | REDUÇÃO EXCÊNTRICA COM FLANGES PN10 FERRO FUNDIDO DN=250 X 150 MM (39,00 KG) PINTURA EPÓXI VERMELHA, ACESSÓRIOS NÃO INCLUSOS NBR 15420 ESGOTO | un | 2592.95 | #N/A
HM06474 | REDUÇÃO EXCÊNTRICA COM FLANGES PN10 FERRO FUNDIDO DN=250 X 200 MM (30,00 KG) PINTURA EPÓXI VERMELHA, ACESSÓRIOS NÃO INCLUSOS NBR 15420 ESGOTO | un | 1885.78 | #N/A
HM06475 | REDUÇÃO EXCÊNTRICA COM FLANGES PN10 FERRO FUNDIDO DN=300 X 150 MM (46,00 KG) PINTURA EPÓXI VERMELHA, ACESSÓRIOS NÃO INCLUSOS NBR 15420 ESGOTO | un | 2892.28 | #N/A
HM06476 | REDUÇÃO EXCÊNTRICA COM FLANGES PN10 FERRO FUNDIDO DN=300 X 200 MM (51,00 KG) PINTURA EPÓXI VERMELHA, ACESSÓRIOS NÃO INCLUSOS NBR 15420 ESGOTO | un | 2961.34 | #N/A
HM06477 | REDUÇÃO EXCÊNTRICA COM FLANGES PN10 FERRO FUNDIDO DN=300 X 250 MM (40,00 KG) PINTURA EPÓXI VERMELHA, ACESSÓRIOS NÃO INCLUSOS NBR 15420 ESGOTO | un | 2494.07 | #N/A
HM06478 | REDUÇÃO EXCÊNTRICA COM FLANGES PN10 FERRO FUNDIDO DN=400 X 250 MM (72,00 KG) PINTURA EPÓXI VERMELHA, ACESSÓRIOS NÃO INCLUSOS NBR 15420 ESGOTO | un | 4281.81 | #N/A
HM06479 | REDUÇÃO EXCÊNTRICA COM FLANGES PN10 FERRO FUNDIDO DN=400 X 300 MM (79,00 KG) PINTURA EPÓXI VERMELHA, ACESSÓRIOS NÃO INCLUSOS NBR 15420 ESGOTO | un | 5262.54 | #N/A
HM06470 | REDUÇÃO CONCÊNTRICA COM FLANGES PN10/16/25 FERRO FUNDIDO DN=80 X 50 MM (8,40 KG) PINTURA EPÓXI VERMELHA, ACESSÓRIOS NÃO INCLUSOS NBR 15420 ESGOTO | un | 390.57 | #N/A
HM06466 | REDUÇÃO CONCÊNTRICA COM FLANGES PN10/16 FERRO FUNDIDO DN=100 X 50 MM (15,50 KG) PINTURA EPÓXI VERMELHA, ACESSÓRIOS NÃO INCLUSOS NBR 15420 ESGOTO | un | 507.29 | #N/A
HM06467 | REDUÇÃO CONCÊNTRICA COM FLANGES PN10/16 FERRO FUNDIDO DN=100 X 80 MM (9,50 KG) PINTURA EPÓXI VERMELHA, ACESSÓRIOS NÃO INCLUSOS NBR 15420 ESGOTO | un | 466.67 | #N/A
HM06469 | REDUÇÃO CONCÊNTRICA COM FLANGES PN10/16 FERRO FUNDIDO DN=150 X 80 MM (25,60 KG) PINTURA EPÓXI VERMELHA, ACESSÓRIOS NÃO INCLUSOS NBR 15420 ESGOTO | un | 819.59 | #N/A
HM06468 | REDUÇÃO CONCÊNTRICA COM FLANGES PN10/16 FERRO FUNDIDO DN=150 X 100 MM (15,50 KG) PINTURA EPÓXI VERMELHA, ACESSÓRIOS NÃO INCLUSOS NBR 15420 ESGOTO | un | 758.19 | #N/A
HM07134 | REDUÇÃO CONCÊNTRICA COM FLANGES PN10 FERRO FUNDIDO DN=200 X 80 MM (27,00 KG) PINTURA EPÓXI VERMELHA, ACESSÓRIOS NÃO INCLUSOS NBR 7675 ESGOTO | un | 1114.68 | #N/A
HM06458 | REDUÇÃO CONCÊNTRICA COM FLANGES PN10 FERRO FUNDIDO DN=200 X 100 MM (30,50 KG) PINTURA EPÓXI VERMELHA, ACESSÓRIOS NÃO INCLUSOS NBR 15420 ESGOTO | un | 1343.29 | #N/A
HM06444 | REDUÇÃO CONCÊNTRICA COM FLANGES PN10 FERRO FUNDIDO DN=250 X 100 MM (40,00 KG) PINTURA EPÓXI VERMELHA, ACESSÓRIOS NÃO INCLUSOS NBR 15420 ESGOTO | un | 1719.99 | #N/A
HM06459 | REDUÇÃO CONCÊNTRICA COM FLANGES PN10 FERRO FUNDIDO DN=250 X 150 MM (45,00 KG) PINTURA EPÓXI VERMELHA, ACESSÓRIOS NÃO INCLUSOS NBR 15420 ESGOTO | un | 2001.09 | #N/A
HM06460 | REDUÇÃO CONCÊNTRICA COM FLANGES PN10 FERRO FUNDIDO DN=250 X 200 MM (30,00 KG) PINTURA EPÓXI VERMELHA, ACESSÓRIOS NÃO INCLUSOS NBR 15420 ESGOTO | un | 1490.83 | #N/A
HM06461 | REDUÇÃO CONCÊNTRICA COM FLANGES PN10 FERRO FUNDIDO DN=300 X 150 MM (52,00 KG) PINTURA EPÓXI VERMELHA, ACESSÓRIOS NÃO INCLUSOS NBR 15420 ESGOTO | un | 2190.92 | #N/A
HM06462 | REDUÇÃO CONCÊNTRICA COM FLANGES PN10 FERRO FUNDIDO DN=300 X 200 MM (58,00 KG) PINTURA EPÓXI VERMELHA, ACESSÓRIOS NÃO INCLUSOS NBR 15420 ESGOTO | un | 2960.05 | #N/A
HM06463 | REDUÇÃO CONCÊNTRICA COM FLANGES PN10 FERRO FUNDIDO DN=300 X 250 MM (40,00 KG) PINTURA EPÓXI VERMELHA, ACESSÓRIOS NÃO INCLUSOS NBR 15420 ESGOTO | un | 2178.08 | #N/A
HM06464 | REDUÇÃO CONCÊNTRICA COM FLANGES PN10 FERRO FUNDIDO DN=350 X 200 MM (46,00 KG) PINTURA EPÓXI VERMELHA, ACESSÓRIOS NÃO INCLUSOS NBR 15420 ESGOTO | un | 3233.4 | #N/A
HM06465 | REDUÇÃO CONCÊNTRICA COM FLANGES PN10 FERRO FUNDIDO DN=350 X 250 MM (85,15 KG) PINTURA EPÓXI VERMELHA, ACESSÓRIOS NÃO INCLUSOS NBR 15420 ESGOTO | un | 2979.49 | #N/A
HM06446 | REDUÇÃO CONCÊNTRICA COM FLANGES PN10 FERRO FUNDIDO DN=350 X 300 MM (49,50 KG) PINTURA EPÓXI VERMELHA, ACESSÓRIOS NÃO INCLUSOS NBR 15420 ESGOTO | un | 3802.69 | #N/A
HM07135 | REDUÇÃO CONCÊNTRICA COM FLANGES PN10 FERRO FUNDIDO DN=400 X 200 MM (68,00 KG) PINTURA EPÓXI VERMELHA, ACESSÓRIOS NÃO INCLUSOS NBR 7675 ESGOTO | un | 4245.52 | #N/A
HM06448 | REDUÇÃO CONCÊNTRICA COM FLANGES PN10 FERRO FUNDIDO DN=400 X 250 MM (78,00 KG) PINTURA EPÓXI VERMELHA, ACESSÓRIOS NÃO INCLUSOS NBR 15420 ESGOTO | un | 4835.76 | #N/A
HM06449 | REDUÇÃO CONCÊNTRICA COM FLANGES PN10 FERRO FUNDIDO DN=400 X 300 MM (76,00 KG) PINTURA EPÓXI VERMELHA, ACESSÓRIOS NÃO INCLUSOS NBR 15420 ESGOTO | un | 4929.48 | #N/A
HM06450 | REDUÇÃO CONCÊNTRICA COM FLANGES PN10 FERRO FUNDIDO DN=400 X 350 MM (58,00 KG) PINTURA EPÓXI VERMELHA, ACESSÓRIOS NÃO INCLUSOS NBR 15420 ESGOTO | un | 5102.28 | #N/A
HM06451 | REDUÇÃO CONCÊNTRICA COM FLANGES PN10 FERRO FUNDIDO DN=450 X 300 MM (94,00 KG) PINTURA EPÓXI VERMELHA, ACESSÓRIOS NÃO INCLUSOS NBR 15420 ESGOTO | un | 5869.9 | #N/A
HM06452 | REDUÇÃO CONCÊNTRICA COM FLANGES PN10 FERRO FUNDIDO DN=450 X 350 MM (97,00 KG) PINTURA EPÓXI VERMELHA, ACESSÓRIOS NÃO INCLUSOS NBR 15420 ESGOTO | un | 5985.79 | #N/A
HM06453 | REDUÇÃO CONCÊNTRICA COM FLANGES PN10 FERRO FUNDIDO DN=450 X 400 MM (105,00 KG) PINTURA EPÓXI VERMELHA, ACESSÓRIOS NÃO INCLUSOS NBR 15420 ESGOTO | un | 5962.09 | #N/A
HM07136 | REDUÇÃO CONCÊNTRICA COM FLANGES PN10 FERRO FUNDIDO DN=500 X 300 MM (120,00 KG) PINTURA EPÓXI VERMELHA, ACESSÓRIOS NÃO INCLUSOS NBR 7675 ESGOTO | un | 6395.62 | #N/A
HM06454 | REDUÇÃO CONCÊNTRICA COM FLANGES PN10 FERRO FUNDIDO DN=500 X 350 MM (132,90 KG) PINTURA EPÓXI VERMELHA, ACESSÓRIOS NÃO INCLUSOS NBR 15420 ESGOTO | un | 7733.25 | #N/A
HM06455 | REDUÇÃO CONCÊNTRICA COM FLANGES PN10 FERRO FUNDIDO DN=500 X 400 MM (110,00 KG) PINTURA EPÓXI VERMELHA, ACESSÓRIOS NÃO INCLUSOS NBR 15420 ESGOTO | un | 7917.18 | #N/A
HM06456 | REDUÇÃO CONCÊNTRICA COM FLANGES PN10 FERRO FUNDIDO DN=500 X 450 MM (125,00 KG) PINTURA EPÓXI VERMELHA, ACESSÓRIOS NÃO INCLUSOS NBR 15420 ESGOTO | un | 8098.47 | #N/A
HM06484 | REDUÇÃO PONTA BOLSA JE2GS FERRO FUNDIDO DN=100 X 80 MM (7,80 KG) PINTURA EPÓXI VERMELHA, ANEL DE BORRACHA INCLUSO NBR 15420 ESGOTO | un | 340.13 | #N/A
HM06487 | REDUÇÃO PONTA BOLSA JE2GS FERRO FUNDIDO DN=150 X 80 MM (11,50 KG) PINTURA EPÓXI VERMELHA, ANEL DE BORRACHA INCLUSO NBR 15420 ESGOTO | un | 516.34 | #N/A
HM06486 | REDUÇÃO PONTA BOLSA JE2GS FERRO FUNDIDO DN=150 X 100 MM (12,50 KG) PINTURA EPÓXI VERMELHA, ANEL DE BORRACHA INCLUSO NBR 15420 ESGOTO | un | 621.35 | #N/A
HM06490 | REDUÇÃO PONTA BOLSA JE2GS FERRO FUNDIDO DN=200 X 80 MM (12,30 KG) PINTURA EPÓXI VERMELHA, ANEL DE BORRACHA INCLUSO NBR 15420 ESGOTO | un | 704.8 | #N/A
HM06488 | REDUÇÃO PONTA BOLSA JE2GS FERRO FUNDIDO DN=200 X 100 MM (14,60 KG) PINTURA EPÓXI VERMELHA, ANEL DE BORRACHA INCLUSO NBR 15420 ESGOTO | un | 761.27 | #N/A
HM06489 | REDUÇÃO PONTA BOLSA JE2GS FERRO FUNDIDO DN=200 X 150 MM (17,00 KG) PINTURA EPÓXI VERMELHA, ANEL DE BORRACHA INCLUSO NBR 15420 ESGOTO | un | 919.54 | #N/A
HM06491 | REDUÇÃO PONTA BOLSA JE2GS FERRO FUNDIDO DN=250 X 150 MM (22,10 KG) PINTURA EPÓXI VERMELHA, ANEL DE BORRACHA INCLUSO NBR 15420 ESGOTO | un | 1169.9 | #N/A
HM06492 | REDUÇÃO PONTA BOLSA JE2GS FERRO FUNDIDO DN=250 X 200 MM (22,30 KG) PINTURA EPÓXI VERMELHA, ANEL DE BORRACHA INCLUSO NBR 15420 ESGOTO | un | 1218.16 | #N/A
HM06493 | REDUÇÃO PONTA BOLSA JE2GS FERRO FUNDIDO DN=300 X 150 MM (28,80 KG) PINTURA EPÓXI VERMELHA, ANEL DE BORRACHA INCLUSO NBR 15420 ESGOTO | un | 1540.99 | #N/A
HM06494 | REDUÇÃO PONTA BOLSA JE2GS FERRO FUNDIDO DN=300 X 200 MM (28,85 KG) PINTURA EPÓXI VERMELHA, ANEL DE BORRACHA INCLUSO NBR 15420 ESGOTO | un | 1488.98 | #N/A
HM06495 | REDUÇÃO PONTA BOLSA JE2GS FERRO FUNDIDO DN=300 X 250 MM (30,50 KG) PINTURA EPÓXI VERMELHA, ANEL DE BORRACHA INCLUSO NBR 15420 ESGOTO | un | 1429.38 | #N/A
HM06496 | REDUÇÃO PONTA BOLSA JE2GS FERRO FUNDIDO DN=350 X 200 MM (38,00 KG) PINTURA EPÓXI VERMELHA, ANEL DE BORRACHA INCLUSO NBR 15420 ESGOTO | un | 1795.18 | #N/A
HM06497 | REDUÇÃO PONTA BOLSA JE2GS FERRO FUNDIDO DN=350 X 250 MM (36,50 KG) PINTURA EPÓXI VERMELHA, ANEL DE BORRACHA INCLUSO NBR 15420 ESGOTO | un | 2284.75 | #N/A
HM06498 | REDUÇÃO PONTA BOLSA JE2GS FERRO FUNDIDO DN=350 X 300 MM (39,60 KG) PINTURA EPÓXI VERMELHA, ANEL DE BORRACHA INCLUSO NBR 15420 ESGOTO | un | 1976.26 | #N/A
HM06499 | REDUÇÃO PONTA BOLSA JE2GS FERRO FUNDIDO DN=400 X 250 MM (48,20 KG) PINTURA EPÓXI VERMELHA, ANEL DE BORRACHA INCLUSO NBR 15420 ESGOTO | un | 3253.95 | #N/A
HM06500 | REDUÇÃO PONTA BOLSA JE2GS FERRO FUNDIDO DN=400 X 300 MM (44,80 KG) PINTURA EPÓXI VERMELHA, ANEL DE BORRACHA INCLUSO NBR 15420 ESGOTO | un | 3030.62 | #N/A
HM06501 | REDUÇÃO PONTA BOLSA JE2GS FERRO FUNDIDO DN=400 X 350 MM (42,40 KG) PINTURA EPÓXI VERMELHA, ANEL DE BORRACHA INCLUSO NBR 15420 ESGOTO | un | 2368.32 | #N/A
HM06502 | REDUÇÃO PONTA BOLSA JE2GS FERRO FUNDIDO DN=500 X 350 MM (78,70 KG) PINTURA EPÓXI VERMELHA, ANEL DE BORRACHA INCLUSO NBR 15420 ESGOTO | un | 4829.04 | #N/A
HM06503 | REDUÇÃO PONTA BOLSA JE2GS FERRO FUNDIDO DN=500 X 400 MM (62,40 KG) PINTURA EPÓXI VERMELHA, ANEL DE BORRACHA INCLUSO NBR 15420 ESGOTO | un | 4128.87 | #N/A
HM06543 | TÊ COM BOLSAS JE2GS FERRO FUNDIDO DN=80 X 80 MM (11,00 KG) PINTURA EPÓXI VERMELHA, ANÉIS DE BORRACHA INCLUSOS NBR 15420 ESGOTO | un | 529.32 | #N/A
HM06511 | TÊ COM BOLSAS JE2GS FERRO FUNDIDO DN=100 X 100 MM (18,40 KG) PINTURA EPÓXI VERMELHA, ANÉIS DE BORRACHA INCLUSOS NBR 15420 ESGOTO | un | 664.86 | #N/A
HM06512 | TÊ COM BOLSAS JE2GS FERRO FUNDIDO DN=100 X 80 MM (17,10 KG) PINTURA EPÓXI VERMELHA, ANÉIS DE BORRACHA INCLUSOS NBR 15420 ESGOTO | un | 782.5 | #N/A
HM06515 | TÊ COM BOLSAS JE2GS FERRO FUNDIDO DN=150 X 80 MM (22,90 KG) PINTURA EPÓXI VERMELHA, ANÉIS DE BORRACHA INCLUSOS NBR 15420 ESGOTO | un | 824.51 | #N/A
HM06513 | TÊ COM BOLSAS JE2GS FERRO FUNDIDO DN=150 X 100 MM (25,00 KG) PINTURA EPÓXI VERMELHA, ANÉIS DE BORRACHA INCLUSOS NBR 15420 ESGOTO | un | 866.53 | #N/A
HM06514 | TÊ COM BOLSAS JE2GS FERRO FUNDIDO DN=150 X 150 MM (29,70 KG) PINTURA EPÓXI VERMELHA, ANÉIS DE BORRACHA INCLUSOS NBR 15420 ESGOTO | un | 902.84 | #N/A
HM06519 | TÊ COM BOLSAS JE2GS FERRO FUNDIDO DN=200 X 80 MM (32,30 KG) PINTURA EPÓXI VERMELHA, ANÉIS DE BORRACHA INCLUSOS NBR 15420 ESGOTO | un | 1414.4 | #N/A
HM06516 | TÊ COM BOLSAS JE2GS FERRO FUNDIDO DN=200 X 100 MM (32,80 KG) PINTURA EPÓXI VERMELHA, ANÉIS DE BORRACHA INCLUSOS NBR 15420 ESGOTO | un | 1573.24 | #N/A
HM06517 | TÊ COM BOLSAS JE2GS FERRO FUNDIDO DN=200 X 150 MM (38,90 KG) PINTURA EPÓXI VERMELHA, ANÉIS DE BORRACHA INCLUSOS NBR 15420 ESGOTO | un | 1593.3 | #N/A
HM06518 | TÊ COM BOLSAS JE2GS FERRO FUNDIDO DN=200 X 200 MM (45,50 KG) PINTURA EPÓXI VERMELHA, ANÉIS DE BORRACHA INCLUSOS NBR 15420 ESGOTO | un | 1312.63 | #N/A
HM06521 | TÊ COM BOLSAS JE2GS FERRO FUNDIDO DN=250 X 80 MM (39,00 KG) PINTURA EPÓXI VERMELHA, ANÉIS DE BORRACHA INCLUSOS NBR 15420 ESGOTO | un | 1923.8 | #N/A
HM06520 | TÊ COM BOLSAS JE2GS FERRO FUNDIDO DN=250 X 100 MM (39,50 KG) PINTURA EPÓXI VERMELHA, ANÉIS DE BORRACHA INCLUSOS NBR 15420 ESGOTO | un | 2173.71 | #N/A
HM06510 | TÊ COM BOLSAS JE2GS FERRO FUNDIDO DN= 250 X 250 MM (58,90 KG) PINTURA EPÓXI VERMELHA, ANÉIS DE BORRACHA INCLUSOS NBR 15420 ESGOTO | un | 2971.86 | #N/A
HM06527 | TÊ COM BOLSAS JE2GS FERRO FUNDIDO DN=300 X 80 MM (50,00 KG) PINTURA EPÓXI VERMELHA, ANÉIS DE BORRACHA INCLUSOS NBR 15420 ESGOTO | un | 2412.7 | #N/A
HM06522 | TÊ COM BOLSAS JE2GS FERRO FUNDIDO DN=300 X 100 MM (54,70 KG) PINTURA EPÓXI VERMELHA, ANÉIS DE BORRACHA INCLUSOS NBR 15420 ESGOTO | un | 2598.27 | #N/A
HM06523 | TÊ COM BOLSAS JE2GS FERRO FUNDIDO DN=300 X 150 MM (57,50 KG) PINTURA EPÓXI VERMELHA, ANÉIS DE BORRACHA INCLUSOS NBR 15420 ESGOTO | un | 2854.84 | #N/A
HM06524 | TÊ COM BOLSAS JE2GS FERRO FUNDIDO DN=300 X 200 MM (67,60 KG) PINTURA EPÓXI VERMELHA, ANÉIS DE BORRACHA INCLUSOS NBR 15420 ESGOTO | un | 3547.59 | #N/A
HM06525 | TÊ COM BOLSAS JE2GS FERRO FUNDIDO DN=300 X 250 MM (77,60 KG) PINTURA EPÓXI VERMELHA, ANÉIS DE BORRACHA INCLUSOS NBR 15420 ESGOTO | un | 3612.74 | #N/A
HM06526 | TÊ COM BOLSAS JE2GS FERRO FUNDIDO DN=300 X 300 MM (83,00 KG) PINTURA EPÓXI VERMELHA, ANÉIS DE BORRACHA INCLUSOS NBR 15420 ESGOTO | un | 3677.9 | #N/A
HM06528 | TÊ COM BOLSAS JE2GS FERRO FUNDIDO DN=350 X 100 MM (65,00 KG) PINTURA EPÓXI VERMELHA, ANÉIS DE BORRACHA INCLUSOS NBR 15420 ESGOTO | un | 3666.31 | #N/A
HM06529 | TÊ COM BOLSAS JE2GS FERRO FUNDIDO DN=350 X 250 MM (77,00 KG) PINTURA EPÓXI VERMELHA, ANÉIS DE BORRACHA INCLUSOS NBR 15420 ESGOTO | un | 4703.4 | #N/A
HM06538 | TÊ COM BOLSAS JE2GS FERRO FUNDIDO DN=400 X 80 MM (74,50 KG) PINTURA EPÓXI VERMELHA, ANÉIS DE BORRACHA INCLUSOS NBR 15420 ESGOTO | un | 4308.33 | #N/A
HM06534 | TÊ COM BOLSAS JE2GS FERRO FUNDIDO DN=400 X 100 MM (73,90 KG) PINTURA EPÓXI VERMELHA, ANÉIS DE BORRACHA INCLUSOS NBR 15420 ESGOTO | un | 4386.27 | #N/A
HM06535 | TÊ COM BOLSAS JE2GS FERRO FUNDIDO DN=400 X 200 MM (92,20 KG) PINTURA EPÓXI VERMELHA, ANÉIS DE BORRACHA INCLUSOS NBR 15420 ESGOTO | un | 4402.6 | #N/A
HM06536 | TÊ COM BOLSAS JE2GS FERRO FUNDIDO DN=400 X 300 MM (114,60 KG) PINTURA EPÓXI VERMELHA, ANÉIS DE BORRACHA INCLUSOS NBR 15420 ESGOTO | un | 4542.08 | #N/A
HM06537 | TÊ COM BOLSAS JE2GS FERRO FUNDIDO DN=400 X 400 MM (132,90 KG) PINTURA EPÓXI VERMELHA, ANÉIS DE BORRACHA INCLUSOS NBR 15420 ESGOTO | un | 5425.05 | #N/A
HM06539 | TÊ COM BOLSAS JE2GS FERRO FUNDIDO DN=500 X 100 MM (103,00 KG) PINTURA EPÓXI VERMELHA, ANÉIS DE BORRACHA INCLUSOS NBR 15420 ESGOTO | un | 5550.49 | #N/A
HM06540 | TÊ COM BOLSAS JE2GS FERRO FUNDIDO DN=500 X 200 MM (118,10 KG) PINTURA EPÓXI VERMELHA, ANÉIS DE BORRACHA INCLUSOS NBR 15420 ESGOTO | un | 6120.94 | #N/A
HM06541 | TÊ COM BOLSAS JE2GS FERRO FUNDIDO DN=500 X 300 MM (157,40 KG) PINTURA EPÓXI VERMELHA, ANÉIS DE BORRACHA INCLUSOS NBR 15420 ESGOTO | un | 6817.38 | #N/A
HM06542 | TÊ COM BOLSAS JE2GS FERRO FUNDIDO DN=500 X 500 MM (198,00 KG) PINTURA EPÓXI VERMELHA, ANÉIS DE BORRACHA INCLUSOS NBR 15420 ESGOTO | un | 11507.26 | #N/A
HM06589 | TÊ C/BOLSAS JE2GS E FLANGE PN10/16/25 FERRO FUNDIDO DN=80X80 MM (14,70 KG) PINTURA EPÓXI VERMELHA, ACESSÓRIOS NÃO INCLUSOS NBR 15420 ESGOTO | un | 738.13 | #N/A
HM06562 | TÊ C/BOLSAS JE2GS E FLANGE PN10/16 FERRO FUNDIDO DN=100X100 MM (19,30 KG) PINTURA EPÓXI VERMELHA, ACESSÓRIOS NÃO INCLUSOS NBR 15420 ESGOTO | un | 743.1 | #N/A
HM06580 | TÊ C/BOLSAS JE2GS E FLANGE PN10/16/25 FERRO FUNDIDO DN=150X80 MM (23,30 KG) PINTURA EPÓXI VERMELHA, ACESSÓRIOS NÃO INCLUSOS NBR 15420 ESGOTO | un | 1023.29 | #N/A
HM06565 | TÊ C/BOLSAS JE2GS E FLANGE PN10/16 FERRO FUNDIDO DN=150X100 MM (25,20 KG) PINTURA EPÓXI VERMELHA, ACESSÓRIOS NÃO INCLUSOS NBR 15420 ESGOTO | un | 1039.66 | #N/A
HM06566 | TÊ C/BOLSAS JE2GS E FLANGE PN10/16 FERRO FUNDIDO DN=150X150 MM (31,00 KG) PINTURA EPÓXI VERMELHA, ACESSÓRIOS NÃO INCLUSOS NBR 15420 ESGOTO | un | 1109.16 | #N/A
HM06583 | TÊ C/BOLSAS JE2GS E FLANGE PN10/16/25 FERRO FUNDIDO DN=200X80 MM (33,60 KG) PINTURA EPÓXI VERMELHA, ACESSÓRIOS NÃO INCLUSOS NBR 15420 ESGOTO | un | 1276.31 | #N/A
HM06567 | TÊ C/BOLSAS JE2GS E FLANGE PN10/16 FERRO FUNDIDO DN=200X100 MM (34,50 KG) PINTURA EPÓXI VERMELHA, ACESSÓRIOS NÃO INCLUSOS NBR 15420 ESGOTO | un | 1377.37 | #N/A
HM06568 | TÊ C/BOLSAS JE2GS E FLANGE PN10/16 FERRO FUNDIDO DN=200X150 MM (39,80 KG) PINTURA EPÓXI VERMELHA, ACESSÓRIOS NÃO INCLUSOS NBR 15420 ESGOTO | un | 1468.15 | #N/A
HM06544 | TÊ C/BOLSAS JE2GS E FLANGE PN10 FERRO FUNDIDO DN=200X200 MM (41,50 KG) PINTURA EPÓXI VERMELHA, ACESSÓRIOS NÃO INCLUSOS NBR 15420 ESGOTO | un | 1530.67 | #N/A
HM06586 | TÊ C/BOLSAS JE2GS E FLANGE PN10/16/25 FERRO FUNDIDO DN=250X80 MM (39,70 KG) PINTURA EPÓXI VERMELHA, ACESSÓRIOS NÃO INCLUSOS NBR 15420 ESGOTO | un | 1720.18 | #N/A
HM06569 | TÊ C/BOLSAS JE2GS E FLANGE PN10/16 FERRO FUNDIDO DN=250X100 MM (41,00 KG) PINTURA EPÓXI VERMELHA, ACESSÓRIOS NÃO INCLUSOS NBR 15420 ESGOTO | un | 1801.81 | #N/A
HM06570 | TÊ C/BOLSAS JE2GS E FLANGE PN10/16 FERRO FUNDIDO DN=300X100 MM (59,00 KG) PINTURA EPÓXI VERMELHA, ACESSÓRIOS NÃO INCLUSOS NBR 15420 ESGOTO | un | 2632.87 | #N/A
HM06547 | TÊ C/BOLSAS JE2GS E FLANGE PN10 FERRO FUNDIDO DN=300X200 MM (70,00 KG) PINTURA EPÓXI VERMELHA, ACESSÓRIOS NÃO INCLUSOS NBR 15420 ESGOTO | un | 2913.12 | #N/A
HM06550 | TÊ C/BOLSAS JE2GS E FLANGE PN10 FERRO FUNDIDO DN=300X300 MM (87,30 KG) PINTURA EPÓXI VERMELHA, ACESSÓRIOS NÃO INCLUSOS NBR 15420 ESGOTO | un | 3164.78 | #N/A
HM06573 | TÊ C/BOLSAS JE2GS E FLANGE PN10/16 FERRO FUNDIDO DN=350X100 MM (53,80 KG) PINTURA EPÓXI VERMELHA, ACESSÓRIOS NÃO INCLUSOS NBR 15420 ESGOTO | un | 3976.46 | #N/A
HM06551 | TÊ C/BOLSAS JE2GS E FLANGE PN10 FERRO FUNDIDO DN=350X200 MM (82,00 KG) PINTURA EPÓXI VERMELHA, ACESSÓRIOS NÃO INCLUSOS NBR 15420 ESGOTO | un | 5226.11 | #N/A
HM06554 | TÊ C/BOLSAS JE2GS E FLANGE PN10 FERRO FUNDIDO DN=350X350 MM (112,00 KG) PINTURA EPÓXI VERMELHA, ACESSÓRIOS NÃO INCLUSOS NBR 15420 ESGOTO | un | 8977.4 | #N/A
HM06574 | TÊ C/BOLSAS JE2GS E FLANGE PN10/16 FERRO FUNDIDO DN=400X100 MM (75,20 KG) PINTURA EPÓXI VERMELHA, ACESSÓRIOS NÃO INCLUSOS NBR 15420 ESGOTO | un | 4531.02 | #N/A
HM06555 | TÊ C/BOLSAS JE2GS E FLANGE PN10 FERRO FUNDIDO DN=400X200 MM (93,80 KG) PINTURA EPÓXI VERMELHA, ACESSÓRIOS NÃO INCLUSOS NBR 15420 ESGOTO | un | 5459.27 | #N/A
HM06556 | TÊ C/BOLSAS JE2GS E FLANGE PN10 FERRO FUNDIDO DN=400X300 MM (115,70 KG) PINTURA EPÓXI VERMELHA, ACESSÓRIOS NÃO INCLUSOS NBR 15420 ESGOTO | un | 7179.61 | #N/A
HM06557 | TÊ C/BOLSAS JE2GS E FLANGE PN10 FERRO FUNDIDO DN=400X400 MM (139,00 KG) PINTURA EPÓXI VERMELHA, ACESSÓRIOS NÃO INCLUSOS NBR 15420 ESGOTO | un | 7921.17 | #N/A
HM06575 | TÊ C/BOLSAS JE2GS E FLANGE PN10/16 FERRO FUNDIDO DN=500X100 MM (106,80 KG) PINTURA EPÓXI VERMELHA, ACESSÓRIOS NÃO INCLUSOS NBR 15420 ESGOTO | un | 6414.14 | #N/A
HM06558 | TÊ C/BOLSAS JE2GS E FLANGE PN10 FERRO FUNDIDO DN=500X200 MM (126,00 KG) PINTURA EPÓXI VERMELHA, ACESSÓRIOS NÃO INCLUSOS NBR 15420 ESGOTO | un | 7736.9 | #N/A
HM06559 | TÊ C/BOLSAS JE2GS E FLANGE PN10 FERRO FUNDIDO DN=500X300 MM (163,00 KG) PINTURA EPÓXI VERMELHA, ACESSÓRIOS NÃO INCLUSOS NBR 15420 ESGOTO | un | 9198.67 | #N/A
HM06560 | TÊ C/BOLSAS JE2GS E FLANGE PN10 FERRO FUNDIDO DN=500X400 MM (192,00 KG) PINTURA EPÓXI VERMELHA, ACESSÓRIOS NÃO INCLUSOS NBR 15420 ESGOTO | un | 11737.01 | #N/A
HM06561 | TÊ C/BOLSAS JE2GS E FLANGE PN10 FERRO FUNDIDO DN=500X500 MM (223,00 KG) PINTURA EPÓXI VERMELHA, ACESSÓRIOS NÃO INCLUSOS NBR 15420 ESGOTO | un | 12875.07 | #N/A
HM06640 | TÊ COM FLANGES PN10/16/25 FERRO FUNDIDO DN=80 X 50 MM (19,00 KG) PINTURA EPÓXI VERMELHA, ACESSÓRIOS NÃO INCLUSOS NBR 15420 ESGOTO | un | 676.29 | #N/A
HM06641 | TÊ COM FLANGES PN10/16/25 FERRO FUNDIDO DN=80 X 80 MM (15,30 KG) PINTURA EPÓXI VERMELHA, ACESSÓRIOS NÃO INCLUSOS NBR 15420 ESGOTO | un | 760.92 | #N/A
HM06634 | TÊ COM FLANGES PN10/16 FERRO FUNDIDO DN=100 X 50 MM (16,00 KG) PINTURA EPÓXI VERMELHA, ACESSÓRIOS NÃO INCLUSOS NBR 15420 ESGOTO | un | 825.52 | #N/A
HM06639 | TÊ COM FLANGES PN10/16 FERRO FUNDIDO DN=100 X 80 MM (18,10 KG) PINTURA EPÓXI VERMELHA, ACESSÓRIOS NÃO INCLUSOS NBR 15420 ESGOTO | un | 828.47 | #N/A
HM06633 | TÊ COM FLANGES PN10/16 FERRO FUNDIDO DN=100 X 100 MM (18,50 KG) PINTURA EPÓXI VERMELHA, ACESSÓRIOS NÃO INCLUSOS NBR 15420 ESGOTO | un | 880.85 | #N/A
HM06637 | TÊ COM FLANGES PN10/16 FERRO FUNDIDO DN=150 X 50 MM (26,00 KG) PINTURA EPÓXI VERMELHA, ACESSÓRIOS NÃO INCLUSOS NBR 15420 ESGOTO | un | 1253.38 | #N/A
HM06638 | TÊ COM FLANGES PN10/16 FERRO FUNDIDO DN=150 X 80 MM (30,00 KG) PINTURA EPÓXI VERMELHA, ACESSÓRIOS NÃO INCLUSOS NBR 15420 ESGOTO | un | 1432.43 | #N/A
HM06635 | TÊ COM FLANGES PN10/16 FERRO FUNDIDO DN=150 X 100 MM (28,50 KG) PINTURA EPÓXI VERMELHA, ACESSÓRIOS NÃO INCLUSOS NBR 15420 ESGOTO | un | 1554.92 | #N/A
HM06636 | TÊ COM FLANGES PN10/16 FERRO FUNDIDO DN=150 X 150 MM (32,00 KG) PINTURA EPÓXI VERMELHA, ACESSÓRIOS NÃO INCLUSOS NBR 15420 ESGOTO | un | 1612.47 | #N/A
HM06602 | TÊ COM FLANGES PN10 FERRO FUNDIDO DN=200 X 100 MM (41,00 KG) PINTURA EPÓXI VERMELHA, ACESSÓRIOS NÃO INCLUSOS NBR 15420 ESGOTO | un | 1721.53 | #N/A
HM06603 | TÊ COM FLANGES PN10 FERRO FUNDIDO DN=200 X 150 MM (44,00 KG) PINTURA EPÓXI VERMELHA, ACESSÓRIOS NÃO INCLUSOS NBR 15420 ESGOTO | un | 1888.07 | #N/A
HM06604 | TÊ COM FLANGES PN10 FERRO FUNDIDO DN=200 X 200 MM (47,00 KG) PINTURA EPÓXI VERMELHA, ACESSÓRIOS NÃO INCLUSOS NBR 15420 ESGOTO | un | 2061.93 | #N/A
HM06596 | TÊ COM FLANGES PN10 FERRO FUNDIDO DN=250 X 100 MM (67,00 KG) PINTURA EPÓXI VERMELHA, ACESSÓRIOS NÃO INCLUSOS NBR 15420 ESGOTO | un | 3087.2 | #N/A
HM06597 | TÊ COM FLANGES PN10 FERRO FUNDIDO DN=250 X 200 MM (73,00 KG) PINTURA EPÓXI VERMELHA, ACESSÓRIOS NÃO INCLUSOS NBR 15420 ESGOTO | un | 3172.72 | #N/A
HM06598 | TÊ COM FLANGES PN10 FERRO FUNDIDO DN=250 X 250 MM (80,00 KG) PINTURA EPÓXI VERMELHA, ACESSÓRIOS NÃO INCLUSOS NBR 15420 ESGOTO | un | 3705.27 | #N/A
HM06599 | TÊ COM FLANGES PN10 FERRO FUNDIDO DN=300 X 100 MM (92,00 KG) PINTURA EPÓXI VERMELHA, ACESSÓRIOS NÃO INCLUSOS NBR 15420 ESGOTO | un | 4551.21 | #N/A
HM06600 | TÊ COM FLANGES PN10 FERRO FUNDIDO DN=300 X 200 MM (100,00 KG) PINTURA EPÓXI VERMELHA, ACESSÓRIOS NÃO INCLUSOS NBR 15420 ESGOTO | un | 4960 | #N/A
HM06601 | TÊ COM FLANGES PN10 FERRO FUNDIDO DN=300 X 300 MM (119,00 KG) PINTURA EPÓXI VERMELHA, ACESSÓRIOS NÃO INCLUSOS NBR 15420 ESGOTO | un | 5008.41 | #N/A
HM06615 | TÊ COM FLANGES PN10 FERRO FUNDIDO DN=350 X 100 MM (112,00 KG) PINTURA EPÓXI VERMELHA, ACESSÓRIOS NÃO INCLUSOS NBR 15420 ESGOTO | un | 6350.46 | #N/A
HM06616 | TÊ COM FLANGES PN10 FERRO FUNDIDO DN=350 X 200 MM (117,00 KG) PINTURA EPÓXI VERMELHA, ACESSÓRIOS NÃO INCLUSOS NBR 15420 ESGOTO | un | 7006 | #N/A
HM06617 | TÊ COM FLANGES PN10 FERRO FUNDIDO DN=350 X 300 MM (133,00 KG) PINTURA EPÓXI VERMELHA, ACESSÓRIOS NÃO INCLUSOS NBR 15420 ESGOTO | un | 7567.54 | #N/A
HM06618 | TÊ COM FLANGES PN10 FERRO FUNDIDO DN=350 X 350 MM (139,00 KG) PINTURA EPÓXI VERMELHA, ACESSÓRIOS NÃO INCLUSOS NBR 15420 ESGOTO | un | 8139.23 | #N/A
HM06619 | TÊ COM FLANGES PN10 FERRO FUNDIDO DN=400 X 100 MM (138,00 KG) PINTURA EPÓXI VERMELHA, ACESSÓRIOS NÃO INCLUSOS NBR 15420 ESGOTO | un | 9754.58 | #N/A
HM06620 | TÊ COM FLANGES PN10 FERRO FUNDIDO DN=400 X 150 MM (142,00 KG) PINTURA EPÓXI VERMELHA, ACESSÓRIOS NÃO INCLUSOS NBR 15420 ESGOTO | un | 10520.65 | #N/A
HM06622 | TÊ COM FLANGES PN10 FERRO FUNDIDO DN=400 X 200 MM (142,00 KG) PINTURA EPÓXI VERMELHA, ACESSÓRIOS NÃO INCLUSOS NBR 15420 ESGOTO | un | 11785.69 | #N/A
HM06623 | TÊ COM FLANGES PN10 FERRO FUNDIDO DN=400 X 300 MM (159,00 KG) PINTURA EPÓXI VERMELHA, ACESSÓRIOS NÃO INCLUSOS NBR 15420 ESGOTO | un | 12153.55 | #N/A
HM06624 | TÊ COM FLANGES PN10 FERRO FUNDIDO DN=400 X 400 MM (172,00 KG) PINTURA EPÓXI VERMELHA, ACESSÓRIOS NÃO INCLUSOS NBR 15420 ESGOTO | un | 12525.81 | #N/A
HM06625 | TÊ COM FLANGES PN10 FERRO FUNDIDO DN=450X100 MM (173,00 KG) PINTURA EPÓXI VERMELHA, ACESSÓRIOS NÃO INCLUSOS NBR 15420 ESGOTO | un | 12799.97 | #N/A
HM06626 | TÊ COM FLANGES PN10 FERRO FUNDIDO DN=450 X 200 MM (180,00 KG) PINTURA EPÓXI VERMELHA, ACESSÓRIOS NÃO INCLUSOS NBR 15420 ESGOTO | un | 13483.12 | #N/A
HM06627 | TÊ COM FLANGES PN10 FERRO FUNDIDO DN=450 X 450 MM (207,00 KG) PINTURA EPÓXI VERMELHA, ACESSÓRIOS NÃO INCLUSOS NBR 15420 ESGOTO | un | 13512.76 | #N/A
HM06628 | TÊ COM FLANGES PN10 FERRO FUNDIDO DN=500 X 100 MM (205,00 KG) PINTURA EPÓXI VERMELHA, ACESSÓRIOS NÃO INCLUSOS NBR 15420 ESGOTO | un | 13040.71 | #N/A
HM06629 | TÊ COM FLANGES PN10 FERRO FUNDIDO DN=500 X 200 MM (209,00 KG) PINTURA EPÓXI VERMELHA, ACESSÓRIOS NÃO INCLUSOS NBR 15420 ESGOTO | un | 13809.58 | #N/A
HM06630 | TÊ COM FLANGES PN10 FERRO FUNDIDO DN=500 X 300 MM (219,00 KG) PINTURA EPÓXI VERMELHA, ACESSÓRIOS NÃO INCLUSOS NBR 15420 ESGOTO | un | 15406.93 | #N/A
HM06631 | TÊ COM FLANGES PN10 FERRO FUNDIDO DN=500 X 400 MM (234,00 KG) PINTURA EPÓXI VERMELHA, ACESSÓRIOS NÃO INCLUSOS NBR 15420 ESGOTO | un | 15972.24 | #N/A
HM06632 | TÊ COM FLANGES PN10 FERRO FUNDIDO DN=500 X 500 MM (243,00 KG) PINTURA EPÓXI VERMELHA, ACESSÓRIOS NÃO INCLUSOS NBR 15420 ESGOTO | un | 16313.82 | #N/A
HM06674 | TOCO COM FLANGES PN10/16/25 FERRO FUNDIDO DN=80 MM L=250 MM (11,50 KG) PINTURA EPÓXI VERMELHA, ACESSÓRIOS NÃO INCLUSOS NBR 15420 ESGOTO | un | 512.69 | #N/A
HM06669 | TOCO COM FLANGES PN10/16 FERRO FUNDIDO DN=100 MM L=250 MM (14,00 KG) PINTURA EPÓXI VERMELHA, ACESSÓRIOS NÃO INCLUSOS NBR 15420 ESGOTO | un | 650.34 | #N/A
HM06671 | TOCO COM FLANGES PN10/16 FERRO FUNDIDO DN=150 MM L=250 MM (24,00 KG) PINTURA EPÓXI VERMELHA, ACESSÓRIOS NÃO INCLUSOS NBR 15420 ESGOTO | un | 1054.53 | #N/A
HM06658 | TOCO COM FLANGES PN10 FERRO FUNDIDO DN=200 MM L=250 MM (32,00 KG) PINTURA EPÓXI VERMELHA, ACESSÓRIOS NÃO INCLUSOS NBR 15420 ESGOTO | un | 1553.15 | #N/A
HM06660 | TOCO COM FLANGES PN10 FERRO FUNDIDO DN=250 MM L=250 MM (44,00 KG) PINTURA EPÓXI VERMELHA, ACESSÓRIOS NÃO INCLUSOS NBR 15420 ESGOTO | un | 2248.61 | #N/A
HM06662 | TOCO COM FLANGES PN10 FERRO FUNDIDO DN=300 MM L=250 MM (56,00 KG) PINTURA EPÓXI VERMELHA, ACESSÓRIOS NÃO INCLUSOS NBR 15420 ESGOTO | un | 2340.19 | #N/A
HM06664 | TOCO COM FLANGES PN10 FERRO FUNDIDO DN=350 MM L=250 MM (70,00 KG) PINTURA EPÓXI VERMELHA, ACESSÓRIOS NÃO INCLUSOS NBR 15420 ESGOTO | un | 2867.26 | #N/A
HM06666 | TOCO COM FLANGES PN10 FERRO FUNDIDO DN=400 MM L=250 MM (85,00 KG) PINTURA EPÓXI VERMELHA, ACESSÓRIOS NÃO INCLUSOS NBR 15420 ESGOTO | un | 3023.25 | #N/A
HM06667 | TOCO COM FLANGES PN10 FERRO FUNDIDO DN=450 MM L=250 MM (95,00 KG) PINTURA EPÓXI VERMELHA, ACESSÓRIOS NÃO INCLUSOS NBR 15420 ESGOTO | un | 5101.32 | #N/A
HM06656 | TOCO COM FLANGES PN10 FERRO FUNDIDO DN=500 MM L=250 MM (116,00 KG) PINTURA EPÓXI VERMELHA, ACESSÓRIOS NÃO INCLUSOS NBR 15420 ESGOTO | un | 4725.75 | #N/A
HM06675 | TOCO COM FLANGES PN10/16/25 FERRO FUNDIDO DN=80 MM L=500 MM (15,00 KG) PINTURA EPÓXI VERMELHA, ACESSÓRIOS NÃO INCLUSOS NBR 15420 ESGOTO | un | 758.61 | #N/A
HM06670 | TOCO COM FLANGES PN10/16 FERRO FUNDIDO DN=100 MM L=500 MM (19,00 KG) PINTURA EPÓXI VERMELHA, ACESSÓRIOS NÃO INCLUSOS NBR 15420 ESGOTO | un | 847.86 | #N/A
HM06672 | TOCO COM FLANGES PN10/16 FERRO FUNDIDO DN=150 MM L=500 MM (32,00 KG) PINTURA EPÓXI VERMELHA, ACESSÓRIOS NÃO INCLUSOS NBR 15420 ESGOTO | un | 1370.72 | #N/A
HM06659 | TOCO COM FLANGES PN10 FERRO FUNDIDO DN=200 MM L=500 MM (43,00 KG) PINTURA EPÓXI VERMELHA, ACESSÓRIOS NÃO INCLUSOS NBR 15420 ESGOTO | un | 1867.21 | #N/A
HM06661 | TOCO COM FLANGES PN10 FERRO FUNDIDO DN=250 MM L=500 MM (60,00 KG) PINTURA EPÓXI VERMELHA, ACESSÓRIOS NÃO INCLUSOS NBR 15420 ESGOTO | un | 2482.01 | #N/A
HM06663 | TOCO COM FLANGES PN10 FERRO FUNDIDO DN=300 MM L=500 MM (76,00 KG) PINTURA EPÓXI VERMELHA, ACESSÓRIOS NÃO INCLUSOS NBR 15420 ESGOTO | un | 2745.6 | #N/A
HM06665 | TOCO COM FLANGES PN10 FERRO FUNDIDO DN=350 MM L=500 MM (88,00 KG) PINTURA EPÓXI VERMELHA, ACESSÓRIOS NÃO INCLUSOS NBR 15420 ESGOTO | un | 3643.51 | #N/A
HM06655 | TOCO COM FLANGES PN10 FERRO FUNDIDO DN=400 MM L=500 MM (114,00 KG) PINTURA EPÓXI VERMELHA, ACESSÓRIOS NÃO INCLUSOS NBR 15420 ESGOTO | un | 4535.32 | #N/A
HM06668 | TOCO COM FLANGES PN10 FERRO FUNDIDO DN=450 MM L=500 MM (137,00 KG) PINTURA EPÓXI VERMELHA, ACESSÓRIOS NÃO INCLUSOS NBR 15420 ESGOTO | un | 6778.12 | #N/A
HM06657 | TOCO COM FLANGES PN10 FERRO FUNDIDO DN=500 MM L=500 MM (156,00 KG) PINTURA EPÓXI VERMELHA, ACESSÓRIOS NÃO INCLUSOS NBR 15420 ESGOTO | un | 6855.69 | #N/A
HM06654 | TOCO COM FLANGES PN10/16/25 E ABA DE VEDAÇÃO FERRO FUNDIDO DN=80 MM L=700MM (20,00 KG) PINTURA EPÓXI VERMELHA, ACESSÓRIOS NÃO INCLUSOS NBR 15420 ESGOTO | un | 1087.07 | #N/A
HM06652 | TOCO COM FLANGES PN10/16 E ABA DE VEDAÇÃO FERRO FUNDIDO DN=100 MM L=700MM (25,50 KG) PINTURA EPÓXI VERMELHA, ACESSÓRIOS NÃO INCLUSOS NBR 15420 ESGOTO | un | 1228.48 | #N/A
HM06653 | TOCO COM FLANGES PN10/16 E ABA DE VEDAÇÃO FERRO FUNDIDO DN=150 MM L=700MM (40,00 KG) PINTURA EPÓXI VERMELHA, ACESSÓRIOS NÃO INCLUSOS NBR 15420 ESGOTO | un | 1564.65 | #N/A
HM06645 | TOCO COM FLANGES PN10 E ABA DE VEDAÇÃO FERRO FUNDIDO DN=200 MM L=700MM (56,00 KG) PINTURA EPÓXI VERMELHA, ACESSÓRIOS NÃO INCLUSOS NBR 15420 ESGOTO | un | 2166.93 | #N/A
HM06646 | TOCO COM FLANGES PN10 E ABA DE VEDAÇÃO FERRO FUNDIDO DN=250 MM L=700MM (72,50 KG) PINTURA EPÓXI VERMELHA, ACESSÓRIOS NÃO INCLUSOS NBR 15420 ESGOTO | un | 3286.86 | #N/A
HM06647 | TOCO COM FLANGES PN10 E ABA DE VEDAÇÃO FERRO FUNDIDO DN=300 MM L=700MM (93,00 KG) PINTURA EPÓXI VERMELHA, ACESSÓRIOS NÃO INCLUSOS NBR 15420 ESGOTO | un | 5125.56 | #N/A
HM06648 | TOCO COM FLANGES PN10 E ABA DE VEDAÇÃO FERRO FUNDIDO DN=350 MM L=700MM (112,00 KG) PINTURA EPÓXI VERMELHA, ACESSÓRIOS NÃO INCLUSOS NBR 15420 ESGOTO | un | 6253.39 | #N/A
HM06649 | TOCO COM FLANGES PN10 E ABA DE VEDAÇÃO FERRO FUNDIDO DN=400 MM L=700MM (136,00 KG) PINTURA EPÓXI VERMELHA, ACESSÓRIOS NÃO INCLUSOS NBR 15420 ESGOTO | un | 7360.21 | #N/A
HM06650 | TOCO COM FLANGES PN10 E ABA DE VEDAÇÃO FERRO FUNDIDO DN=450 MM L=700MM (165,00 KG) PINTURA EPÓXI VERMELHA, ACESSÓRIOS NÃO INCLUSOS NBR 15420 ESGOTO | un | 11744.55 | #N/A
HM06651 | TOCO COM FLANGES PN10 E ABA DE VEDAÇÃO FERRO FUNDIDO DN=500 MM L=700MM (197,00 KG) PINTURA EPÓXI VERMELHA, ACESSÓRIOS NÃO INCLUSOS NBR 15420 ESGOTO | un | 14340.14 | #N/A
HM08412 | CAP JUNTA ELÁSTICA JE2GS FERRO FUNDIDO DN=450 MM (64,80 KG) PINTURA EPÓXI VERMELHA E ANEL DE BORRACHA INCLUSO NBR 15420 ESGOTO | un | 2403.14 | #N/A
HM08413 | CAP JUNTA ELÁSTICA JE2GS FERRO FUNDIDO DN=600 MM (113,70 KG) PINTURA EPÓXI VERMELHA E ANEL DE BORRACHA INCLUSO NBR 15420 ESGOTO | un | 7050.87 | #N/A
HM08414 | CARRETEL COM TIRANTES FERRO FUNDIDO DN=450 MM (136,30 KG) PINTURA EPÓXI VERMELHA NBR 15421 ESGOTO | un | 9386.17 | #N/A
HM08415 | CARRETEL COM TIRANTES FERRO FUNDIDO DN=600 MM (202,00 KG) PINTURA EPÓXI VERMELHA NBR 15422 ESGOTO | un | 11417.92 | #N/A
HM08416 | CARRETEL COM TIRANTES FERRO FUNDIDO DN=700 MM (244,80 KG) PINTURA EPÓXI VERMELHA NBR 15423 ESGOTO | un | 12354.16 | #N/A
HM08417 | CARRETEL COM TIRANTES FERRO FUNDIDO DN=800 MM (302,50 KG) PINTURA EPÓXI VERMELHA NBR 15424 ESGOTO | un | 14141.42 | #N/A
HM08418 | CARRETEL COM TIRANTES FERRO FUNDIDO DN=900 MM (340,40 KG) PINTURA EPÓXI VERMELHA NBR 15425 ESGOTO | un | 17480.97 | #N/A
HM08419 | CARRETEL COM TIRANTES FERRO FUNDIDO DN=1000 MM (407,40 KG) PINTURA EPÓXI VERMELHA NBR 15426 ESGOTO | un | 18974.36 | #N/A
HM08420 | CARRETEL COM TIRANTES FERRO FUNDIDO DN=1200 MM (537,60 KG) PINTURA EPÓXI VERMELHA NBR 15427 ESGOTO | un | 31208.4 | #N/A
HM08421 | CURVA 11º15' COM BOLSAS JE2GS FERRO FUNDIDO DN=600 MM (106,00 KG) PINTURA EPÓXI VERMELHA E ANÉIS DE BORRACHA INCLUSOS NBR 15420 ESGOTO | un | 6126.5 | #N/A
HM08422 | CURVA 11º15' COM BOLSAS JE2GS FERRO FUNDIDO DN=700 MM (190,00 KG) PINTURA EPÓXI VERMELHA E ANÉIS DE BORRACHA INCLUSOS NBR 15420 ESGOTO | un | 9574.3 | #N/A
HM08423 | CURVA 11º15' COM BOLSAS JE2GS FERRO FUNDIDO DN=800 MM (272,00 KG) PINTURA EPÓXI VERMELHA E ANÉIS DE BORRACHA INCLUSOS NBR 15420 ESGOTO | un | 13838.51 | #N/A
HM08424 | CURVA 11º15' COM BOLSAS JE2GS FERRO FUNDIDO DN=900 MM (310,00 KG) PINTURA EPÓXI VERMELHA E ANÉIS DE BORRACHA INCLUSOS NBR 15420 ESGOTO | un | 16881.17 | #N/A
HM08425 | CURVA 11º15' COM BOLSAS JE2GS FERRO FUNDIDO DN=1000 MM (392,00 KG) PINTURA EPÓXI VERMELHA E ANÉIS DE BORRACHA INCLUSOS NBR 15420 ESGOTO | un | 21223.39 | #N/A
HM08426 | CURVA 11º15' COM BOLSAS JE2GS FERRO FUNDIDO DN=1200 MM (582,00 KG) PINTURA EPÓXI VERMELHA E ANÉIS DE BORRACHA INCLUSOS NBR 15420 ESGOTO | un | 26971.5 | #N/A
HM08427 | CURVA 22º30' COM BOLSAS JE2GS FERRO FUNDIDO DN=600 MM (157,00 KG) PINTURA EPÓXI VERMELHA E ANÉIS DE BORRACHA INCLUSOS NBR 15420 ESGOTO | un | 8576.14 | #N/A
HM08428 | CURVA 22º30' COM BOLSAS JE2GS FERRO FUNDIDO DN=700 MM (222,00 KG) PINTURA EPÓXI VERMELHA E ANÉIS DE BORRACHA INCLUSOS NBR 15420 ESGOTO | un | 14498.15 | #N/A
HM08429 | CURVA 22º30' COM BOLSAS JE2GS FERRO FUNDIDO DN=800 MM (324,00 KG) PINTURA EPÓXI VERMELHA E ANÉIS DE BORRACHA INCLUSOS NBR 15420 ESGOTO | un | 20618.68 | #N/A
HM08430 | CURVA 22º30' COM BOLSAS JE2GS FERRO FUNDIDO DN=900 MM (372,00 KG) PINTURA EPÓXI VERMELHA E ANÉIS DE BORRACHA INCLUSOS NBR 15420 ESGOTO | un | 24512.37 | #N/A
HM08431 | CURVA 22º30' COM BOLSAS JE2GS FERRO FUNDIDO DN=1000 MM (520,00 KG) PINTURA EPÓXI VERMELHA E ANÉIS DE BORRACHA INCLUSOS NBR 15420 ESGOTO | un | 32748.95 | #N/A
HM08432 | CURVA 22º30' COM BOLSAS JE2GS FERRO FUNDIDO DN=1200 MM (654,00 KG) PINTURA EPÓXI VERMELHA E ANÉIS DE BORRACHA INCLUSOS NBR 15420 ESGOTO | un | 41638.18 | #N/A
HM08433 | CURVA 45º COM BOLSAS JE2GS FERRO FUNDIDO DN=600 MM (175,00 KG) PINTURA EPÓXI VERMELHA E ANÉIS DE BORRACHA INCLUSOS NBR 15420 ESGOTO | un | 10796.78 | #N/A
HM08434 | CURVA 45º COM BOLSAS JE2GS FERRO FUNDIDO DN=700 MM (322,00 KG) PINTURA EPÓXI VERMELHA E ANÉIS DE BORRACHA INCLUSOS NBR 15420 ESGOTO | un | 17462.57 | #N/A
HM08435 | CURVA 45º COM BOLSAS JE2GS FERRO FUNDIDO DN=800 MM (416,00 KG) PINTURA EPÓXI VERMELHA E ANÉIS DE BORRACHA INCLUSOS NBR 15420 ESGOTO | un | 22435.54 | #N/A
HM08436 | CURVA 45º COM BOLSAS JE2GS FERRO FUNDIDO DN=900 MM (500,00 KG) PINTURA EPÓXI VERMELHA E ANÉIS DE BORRACHA INCLUSOS NBR 15420 ESGOTO | un | 28544.15 | #N/A
HM08437 | CURVA 45º COM BOLSAS JE2GS FERRO FUNDIDO DN=1000 MM (710,00 KG) PINTURA EPÓXI VERMELHA E ANÉIS DE BORRACHA INCLUSOS NBR 15420 ESGOTO | un | 37308.74 | #N/A
HM08438 | CURVA 45º COM BOLSAS JE2GS FERRO FUNDIDO DN=1200 MM (1050,00 KG) PINTURA EPÓXI VERMELHA E ANÉIS DE BORRACHA INCLUSOS NBR 15420 ESGOTO | un | 67405.68 | #N/A
HM08439 | CURVA 90º COM BOLSAS JE2GS FERRO FUNDIDO DN=600 MM (274,00 KG) PINTURA EPÓXI VERMELHA E ANÉIS DE BORRACHA INCLUSOS NBR 15420 ESGOTO | un | 17948.79 | #N/A
HM08440 | EXTREMIDADE BOLSA JE2GS - FLANGE PN10 FERRO FUNDIDO DN=600 MM L=180 MM * (106,00 KG) PINTURA EPÓXI VERMELHA E ANEL DE BORRACHA INCLUSO NBR 15420 ESGOTO | un | 9768.48 | #N/A
HM08441 | EXTREMIDADE BOLSA JE2GS - FLANGE PN10 FERRO FUNDIDO DN=700 MM L=190 MM * (163,00 KG) PINTURA EPÓXI VERMELHA E ANEL DE BORRACHA INCLUSO NBR 15420 ESGOTO | un | 10508.82 | #N/A
HM08442 | EXTREMIDADE BOLSA JE2GS - FLANGE PN10 FERRO FUNDIDO DN=800 MM L=200 MM * (210,00 KG) PINTURA EPÓXI VERMELHA E ANEL DE BORRACHA INCLUSO NBR 15420 ESGOTO | un | 17273.06 | #N/A
HM08443 | EXTREMIDADE BOLSA JE2GS - FLANGE PN10 FERRO FUNDIDO DN=900 MM L=210 MM * (258,00 KG) PINTURA EPÓXI VERMELHA E ANEL DE BORRACHA INCLUSO NBR 15420 ESGOTO | un | 20531.21 | #N/A
HM08444 | EXTREMIDADE BOLSA JE2GS - FLANGE PN10 FERRO FUNDIDO DN=1000 MM L=220 MM * (321,00 KG) PINTURA EPÓXI VERMELHA E ANEL DE BORRACHA INCLUSO NBR 15420 ESGOTO | un | 25751.2 | #N/A
HM08445 | EXTREMIDADE BOLSA JE2GS - FLANGE PN10 FERRO FUNDIDO DN=1200 MM L=240,00 MM * (451,20 KG) PINTURA EPÓXI VERMELHA E ANEL DE BORRACHA INCLUSO NBR 15420 ESGOTO | un | 33218.3 | #N/A
HM08446 | LUVA COM BOLSAS JE2GS FERRO FUNDIDO DN=600 MM * (125,00 KG) PINTURA EPÓXI VERMELHA - ANÉIS DE BORRACHA INCLUSOS NBR 15420 ESGOTO | un | 5142.8 | #N/A
HM08447 | LUVA COM BOLSAS JE2GS FERRO FUNDIDO DN=700 MM * (181,00 KG) PINTURA EPÓXI VERMELHA - ANÉIS DE BORRACHA INCLUSOS NBR 15420 ESGOTO | un | 8642.03 | #N/A
HM08448 | LUVA COM BOLSAS JE2GS FERRO FUNDIDO DN=800 MM * (324,00 KG) PINTURA EPÓXI VERMELHA - ANÉIS DE BORRACHA INCLUSOS NBR 15420 ESGOTO | un | 12740.49 | #N/A
HM08449 | LUVA COM BOLSAS JE2GS FERRO FUNDIDO DN=900 MM * (340,00 KG) PINTURA EPÓXI VERMELHA - ANÉIS DE BORRACHA INCLUSOS NBR 15420 ESGOTO | un | 18433.08 | #N/A
HM08450 | LUVA COM BOLSAS JE2GS FERRO FUNDIDO DN=1000 MM * (350,00 KG) PINTURA EPÓXI VERMELHA - ANÉIS DE BORRACHA INCLUSOS NBR 15420 ESGOTO | un | 19831.43 | #N/A
HM08451 | LUVA COM BOLSAS JE2GS FERRO FUNDIDO DN=1200 MM * (436,00 KG) PINTURA EPÓXI VERMELHA - ANÉIS DE BORRACHA INCLUSOS NBR 15420 ESGOTO | un | 28806.87 | #N/A
HM08452 | LUVA DE CORRER COM BOLSAS JUNTA MECÂNICA FERRO FUNDIDO DN=600 MM * (242,40 KG) PINTURA EPÓXI VERMELHA - ACESSÓRIOS INCLUSOS NBR 15420 ESGOTO | un | 11098.92 | #N/A
HM08453 | LUVA DE CORRER COM BOLSAS JUNTA MECÂNICA FERRO FUNDIDO DN=700 MM * (324,12 KG) PINTURA EPÓXI VERMELHA - ACESSÓRIOS INCLUSOS NBR 15420 ESGOTO | un | 19068.49 | #N/A
HM08454 | LUVA DE CORRER COM BOLSAS JUNTA MECÂNICA FERRO FUNDIDO DN=800 MM * (419,84 KG) PINTURA EPÓXI VERMELHA - ACESSÓRIOS INCLUSOS NBR 15420 ESGOTO | un | 23872.74 | #N/A
HM08455 | LUVA DE CORRER COM BOLSAS JUNTA MECÂNICA FERRO FUNDIDO DN=900 MM * (539,6 KG) PINTURA EPÓXI VERMELHA - ACESSÓRIOS INCLUSOS NBR 15420 ESGOTO | un | 28045.3 | #N/A
HM08456 | LUVA DE CORRER COM BOLSAS JUNTA MECÂNICA FERRO FUNDIDO DN=1000 MM * (700,00 KG) PINTURA EPÓXI VERMELHA - ACESSÓRIOS INCLUSOS NBR 15420 ESGOTO | un | 40952.13 | #N/A
HM08457 | LUVA DE CORRER COM BOLSAS JUNTA MECÂNICA FERRO FUNDIDO DN=1200 MM * (922,00 KG) PINTURA EPÓXI VERMELHA - ACESSÓRIOS INCLUSOS NBR 15420 ESGOTO | un | 46035.93 | #N/A
HM08458 | REDUÇÃO PONTA BOLSA JE2GS FERRO FUNDIDO DN=600 X 400 MM * (105,00 KG) PINTURA EPÓXI VERMELHA, ANEL DE BORRACHA INCLUSO NBR 15420 ESGOTO | un | 7034.31 | #N/A
HM08465 | TÊ C/BOLSAS JE2GS E FLANGE PN10 FERRO FUNDIDO DN=600x600 MM (334,10 KG) PINTURA EPÓXI VERMELHA, ACESSÓRIOS NÃO INCLUSOS NBR 15420 ESGOTO | un | 21378.1 | #N/A
HM08466 | TÊ C/BOLSAS JE2GS E FLANGE PN10 FERRO FUNDIDO DN=700x700 MM (536,00 KG) PINTURA EPÓXI VERMELHA, ACESSÓRIOS NÃO INCLUSOS NBR 15420 ESGOTO | un | 34924.45 | #N/A
HM08467 | TÊ C/BOLSAS JE2GS E FLANGE PN10 FERRO FUNDIDO DN=800x800 MM (596,40 KG) PINTURA EPÓXI VERMELHA, ACESSÓRIOS NÃO INCLUSOS NBR 15420 ESGOTO | un | 40113.4 | #N/A
HM08468 | TÊ C/BOLSAS JE2GS E FLANGE PN10 FERRO FUNDIDO DN=900x900 MM (925,20 KG) PINTURA EPÓXI VERMELHA, ACESSÓRIOS NÃO INCLUSOS NBR 15420 ESGOTO | un | 52490.7 | #N/A
HM08469 | TÊ C/BOLSAS JE2GS E FLANGE PN10 FERRO FUNDIDO DN=1000x1000 MM (1093,00 KG) PINTURA EPÓXI VERMELHA, ACESSÓRIOS NÃO INCLUSOS NBR 15420 ESGOTO | un | 58414.4 | #N/A
HM08470 | TÊ C/BOLSAS JE2GS E FLANGE PN10 FERRO FUNDIDO DN=1200x1200 MM (1970,00 KG) PINTURA EPÓXI VERMELHA, ACESSÓRIOS NÃO INCLUSOS NBR 15420 ESGOTO | un | 112644 | #N/A
HM08471 | TÊ COM BOLSAS JE2GS FERRO FUNDIDO DN=600 X 600 MM * (287,00 KG) PINTURA EPÓXI VERMELHA, ANÉIS DE BORRACHA INCLUSOS NBR 15420 ESGOTO | un | 16254.09 | #N/A
| CONEXÕES FERRO FUNDIDO PARA PVC/PBA |  |  | #N/A
HM06137 | CAP COM BOLSA FERRO FUNDIDO DE=60 MM (1,20 KG) PINTURA EPÓXI - ANEL DE BORRACHA INCLUSO - PARA PVC/PBA NBR 15880 ÁGUA | un | 92.73 | #N/A
HM06138 | CAP COM BOLSA FERRO FUNDIDO DE=85 MM (2,00 KG) PINTURA EPÓXI - ANEL DE BORRACHA INCLUSO - PARA PVC/PBA NBR 15880 ÁGUA | un | 160.06 | #N/A
HM06136 | CAP COM BOLSA FERRO FUNDIDO DE=110 MM (2,60 KG) PINTURA EPÓXI - PARA PVC/PBA NBR 15880 ÁGUA | un | 211.77 | #N/A
HM07186 | CRUZETA COM BOLSAS FERRO FUNDIDO DE=60 MM (4,70 KG) PINTURA EPÓXI - ANEL DE BORRACHA INCLUSO - PARA PVC/PBA NBR 15880 ÁGUA | un | 220.66 | #N/A
HM07187 | CRUZETA COM BOLSAS FERRO FUNDIDO DE=85 MM (7,10 KG) PINTURA EPÓXI - ANEL DE BORRACHA INCLUSO - PARA PVC/PBA NBR 15880 ÁGUA | un | 313.51 | #N/A
HM07185 | CRUZETA COM BOLSAS FERRO FUNDIDO DE=110 MM (10,20 KG) PINTURA EPÓXI - ANEL DE BORRACHA INCLUSO - PARA PVC/PBA NBR 15880 ÁGUA | un | 459.9 | #N/A
HM06201 | CURVA 11º15' COM BOLSAS FERRO FUNDIDO DE=60 MM (3,00 KG) PINTURA EPÓXI - ANEL DE BORRACHA INCLUSO - PARA PVC/PBA NBR 15880 ÁGUA | un | 133.4 | #N/A
HM06202 | CURVA 11º15' COM BOLSAS FERRO FUNDIDO DE=85 MM (4,00 KG) PINTURA EPÓXI - ANEL DE BORRACHA INCLUSO - PARA PVC/PBA NBR 15880 ÁGUA | un | 179.01 | #N/A
HM06200 | CURVA 11º15' COM BOLSAS FERRO FUNDIDO DE=110 MM (7,00 KG) PINTURA EPÓXI - ANEL DE BORRACHA INCLUSO - PARA PVC/PBA NBR 15880 ÁGUA | un | 307.93 | #N/A
HM06222 | CURVA 22º30' COM BOLSAS FERRO FUNDIDO DE=60 MM (3,00 KG) PINTURA EPÓXI - ANEL DE BORRACHA INCLUSO - PARA PVC/PBA NBR 15880 ÁGUA | un | 180.29 | #N/A
HM06223 | CURVA 22º30' COM BOLSAS FERRO FUNDIDO DE=85 MM (4,20 KG) PINTURA EPÓXI - ANEL DE BORRACHA INCLUSO - PARA PVC/PBA NBR 15880 ÁGUA | un | 252.36 | #N/A
HM06221 | CURVA 22º30' COM BOLSAS FERRO FUNDIDO DE=110 MM (7,00 KG) PINTURA EPÓXI - ANEL DE BORRACHA INCLUSO - PARA PVC/PBA NBR 15880 ÁGUA | un | 366.03 | #N/A
HM06248 | CURVA 45º COM BOLSAS FERRO FUNDIDO DE=60 MM (3,50 KG) PINTURA EPÓXI - ANEL DE BORRACHA INCLUSO - PARA PVC/PBA NBR 15880 ÁGUA | un | 156.63 | #N/A
HM06249 | CURVA 45º COM BOLSAS FERRO FUNDIDO DE=85 MM (5,00 KG) PINTURA EPÓXI - ANEL DE BORRACHA INCLUSO - PARA PVC/PBA NBR 15880 ÁGUA | un | 221.71 | #N/A
HM06247 | CURVA 45º COM BOLSAS FERRO FUNDIDO DE=110 MM (7,50 KG) PINTURA EPÓXI - ANEL DE BORRACHA INCLUSO - PARA PVC/PBA NBR 15880 ÁGUA | un | 305.39 | #N/A
HM06264 | CURVA 90º COM BOLSAS FERRO FUNDIDO DE=60 MM (3,80 KG) PINTURA EPÓXI - ANEL DE BORRACHA INCLUSO - PARA PVC/PBA NBR 15880 ÁGUA | un | 156.4 | #N/A
HM06265 | CURVA 90º COM BOLSAS FERRO FUNDIDO DE=85 MM (3,80 KG) PINTURA EPÓXI - ANEL DE BORRACHA INCLUSO - PARA PVC/PBA NBR 15880 ÁGUA | un | 245.02 | #N/A
HM06263 | CURVA 90º COM BOLSAS FERRO FUNDIDO DE=110 MM (3,80 KG) PINTURA EPÓXI - ANEL DE BORRACHA INCLUSO - PARA PVC/PBA NBR 15880 ÁGUA | un | 348.14 | #N/A
HM06409 | LUVA DE CORRER COM BOLSAS FERRO FUNDIDO DE=60 MM (5,70 KG) PINTURA EPÓXI - ANEL DE BORRACHA INCLUSO - PARA PVC/PBA NBR 15880 ÁGUA | un | 156.19 | #N/A
HM06410 | LUVA DE CORRER COM BOLSAS FERRO FUNDIDO DE=85 MM (6,50 KG) PINTURA EPÓXI - ANEL DE BORRACHA INCLUSO - PARA PVC/PBA NBR 15880 ÁGUA | un | 200.6 | #N/A
HM06408 | LUVA DE CORRER COM BOLSAS FERRO FUNDIDO DE=110 MM (7,50 KG) PINTURA EPÓXI - ANEL DE BORRACHA INCLUSO - PARA PVC/PBA NBR 15880 ÁGUA | un | 269.26 | #N/A
HM06506 | REDUÇÃO PONTA E BOLSA FERRO FUNDIDO DE=85X60 MM (2,10 KG) PINTURA EPÓXI - ANEL DE BORRACHA INCLUSO - PARA PVC/PBA NBR 15880 ÁGUA | un | 144.03 | #N/A
HM06504 | REDUÇÃO PONTA E BOLSA FERRO FUNDIDO DE=110X60 MM (3,10 KG) PINTURA EPÓXI - ANEL DE BORRACHA INCLUSO - PARA PVC/PBA NBR 15880 ÁGUA | un | 172.65 | #N/A
HM06505 | REDUÇÃO PONTA E BOLSA FERRO FUNDIDO DE=110X85 MM (3,40 KG) PINTURA EPÓXI - ANEL DE BORRACHA INCLUSO - PARA PVC/PBA NBR 15880 ÁGUA | un | 188.59 | #N/A
HM06593 | TÊ COM BOLSAS FERRO FUNDIDO DE=110 MM (8,50 KG) PINTURA EPÓXI - ANEL DE BORRACHA INCLUSO - PARA PVC/PBA NBR 15880 ÁGUA | un | 353.77 | #N/A
HM06594 | TÊ COM BOLSAS FERRO FUNDIDO DE=60 MM (4,00 KG) PINTURA EPÓXI - ANEL DE BORRACHA INCLUSO - PARA PVC/PBA NBR 15880 ÁGUA | un | 255.93 | #N/A
HM06595 | TÊ COM BOLSAS FERRO FUNDIDO DE=85 MM (6,20 KG) PINTURA EPÓXI - ANEL DE BORRACHA INCLUSO - PARA PVC/PBA NBR 15880 ÁGUA | un | 301.3 | #N/A
| HIDRANTES |  |  | #N/A
HM03158 | HIDRANTE DE COLUNA SIMPLES FERRO FUNDIDO DN=100 MM * (69,00 KG) COM BASE FLANGEADA NBR 5667-1 COMBATE A INCÊNDIOS | un | 8158.64 | #N/A
| TAMPÕES E GRELHAS |  |  | #N/A
HM01366 | CAIXA TIPO T-5 FERRO FUNDIDO DN 100 MM COM TAMPA ARTICULADA PARA VÁLVULA NTS 033 | un | 118.25 | #N/A
HM01428 | TAMPÃO ARTICULADO FERRO FUNDIDO DN 600 MM COM ARO NTS 033 | un | 742 | #N/A
HM01429 | TAMPÃO FERRO FUNDIDO DN 200 MM COM ARO NTS 033 | un | 230 | #N/A
HM01430 | TAMPÃO FERRO FUNDIDO DN 900 MM COM ARO NTS 033 | un | 1670 | #N/A
HM07287 | GRELHA FERRO FUNDIDO LARG=10 A 20 CM E L=80 A 100 CM PARA CANALETA - M2 | M2 | 520.08 | #N/A
| TUBOS ÁGUA |  |  | #N/A
HM03813 | TUBO C/FLANGE PN10/16/25 E BOLSA JE FERRO FUNDIDO DN=80 MM L=1.000 MM * (21,30 KG) PINTURA BETUMINOSA, ACESSÓRIOS NÃO INCLUSOS NBR 7675 ÁGUA | un | 1173.71 | #N/A
HM03802 | TUBO C/FLANGE PN10/16/25 E BOLSA JE FERRO FUNDIDO DN=80 MM L=1.500 MM * (28,25 KG) PINTURA BETUMINOSA, ACESSÓRIOS NÃO INCLUSOS NBR 7675 ÁGUA | un | 1592.79 | #N/A
HM03803 | TUBO C/FLANGE PN10/16/25 E BOLSA JE FERRO FUNDIDO DN=80 MM L=2.000 MM * (35,20 KG) PINTURA BETUMINOSA, ACESSÓRIOS NÃO INCLUSOS NBR 7675 ÁGUA | un | 1863.97 | #N/A
HM03804 | TUBO C/FLANGE PN10/16/25 E BOLSA JE FERRO FUNDIDO DN=80 MM L=2.500 MM * (42,15 KG) PINTURA BETUMINOSA, ACESSÓRIOS NÃO INCLUSOS NBR 7675 ÁGUA | un | 2097.24 | #N/A
HM03805 | TUBO C/FLANGE PN10/16/25 E BOLSA JE FERRO FUNDIDO DN=80 MM L=3.000 MM * (49,10 KG) PINTURA BETUMINOSA, ACESSÓRIOS NÃO INCLUSOS NBR 7675 ÁGUA | un | 2242.58 | #N/A
HM03806 | TUBO C/FLANGE PN10/16/25 E BOLSA JE FERRO FUNDIDO DN=80 MM L=3.500 MM * (56,05 KG) PINTURA BETUMINOSA, ACESSÓRIOS NÃO INCLUSOS NBR 7675 ÁGUA | un | 2601.58 | #N/A
HM03807 | TUBO C/FLANGE PN10/16/25 E BOLSA JE FERRO FUNDIDO DN=80 MM L=4.000 MM * (63,00 KG) PINTURA BETUMINOSA, ACESSÓRIOS NÃO INCLUSOS NBR 7675 ÁGUA | un | 2878.61 | #N/A
HM03808 | TUBO C/FLANGE PN10/16/25 E BOLSA JE FERRO FUNDIDO DN=80 MM L=4.500 MM * (69,95 KG) PINTURA BETUMINOSA, ACESSÓRIOS NÃO INCLUSOS NBR 7675 ÁGUA | un | 3110.22 | #N/A
HM03809 | TUBO C/FLANGE PN10/16/25 E BOLSA JE FERRO FUNDIDO DN=80 MM L=5.000 MM * (76,90 KG) PINTURA BETUMINOSA, ACESSÓRIOS NÃO INCLUSOS NBR 7675 ÁGUA | un | 3580.88 | #N/A
HM03810 | TUBO C/FLANGE PN10/16/25 E BOLSA JE FERRO FUNDIDO DN=80 MM L=5.500 MM * (83,85 KG) PINTURA BETUMINOSA, ACESSÓRIOS NÃO INCLUSOS NBR 7675 ÁGUA | un | 3628.51 | #N/A
HM03811 | TUBO C/FLANGE PN10/16/25 E BOLSA JE FERRO FUNDIDO DN=80 MM L=5.800 MM * (88,02 KG) PINTURA BETUMINOSA, ACESSÓRIOS NÃO INCLUSOS NBR 7675 ÁGUA | un | 3648.25 | #N/A
HM03748 | TUBO C/FLANGE PN10/16 E BOLSA JE FERRO FUNDIDO DN=100 MM L=1.000 MM * (26,00 KG) PINTURA BETUMINOSA, ACESSÓRIOS NÃO INCLUSOS NBR 7675 ÁGUA | un | 1538.87 | #N/A
HM03749 | TUBO C/FLANGE PN10/16 E BOLSA JE FERRO FUNDIDO DN=100 MM L=1.500 MM * (34,60 KG) PINTURA BETUMINOSA, ACESSÓRIOS NÃO INCLUSOS NBR 7675 ÁGUA | un | 1873.92 | #N/A
HM03750 | TUBO C/FLANGE PN10/16 E BOLSA JE FERRO FUNDIDO DN=100 MM L=2.000 MM * (43,20 KG) PINTURA BETUMINOSA, ACESSÓRIOS NÃO INCLUSOS NBR 7675 ÁGUA | un | 2066.69 | #N/A
HM03751 | TUBO C/FLANGE PN10/16 E BOLSA JE FERRO FUNDIDO DN=100 MM L=2.500 MM * (51,80 KG) PINTURA BETUMINOSA, ACESSÓRIOS NÃO INCLUSOS NBR 7675 ÁGUA | un | 2312.56 | #N/A
HM03752 | TUBO C/FLANGE PN10/16 E BOLSA JE FERRO FUNDIDO DN=100 MM L=3.000 MM * (60,40 KG) PINTURA BETUMINOSA, ACESSÓRIOS NÃO INCLUSOS NBR 7675 ÁGUA | un | 2380.97 | #N/A
HM03753 | TUBO C/FLANGE PN10/16 E BOLSA JE FERRO FUNDIDO DN=100 MM L=3.500 MM * (69,00 KG) PINTURA BETUMINOSA, ACESSÓRIOS NÃO INCLUSOS NBR 7675 ÁGUA | un | 2817.82 | #N/A
HM03754 | TUBO C/FLANGE PN10/16 E BOLSA JE FERRO FUNDIDO DN=100 MM L=4.000 MM * (77,60 KG) PINTURA BETUMINOSA, ACESSÓRIOS NÃO INCLUSOS NBR 7675 ÁGUA | un | 3101.21 | #N/A
HM03755 | TUBO C/FLANGE PN10/16 E BOLSA JE FERRO FUNDIDO DN=100 MM L=4.500 MM * (86,20 KG) PINTURA BETUMINOSA, ACESSÓRIOS NÃO INCLUSOS NBR 7675 ÁGUA | un | 3346.16 | #N/A
HM03756 | TUBO C/FLANGE PN10/16 E BOLSA JE FERRO FUNDIDO DN=100 MM L=5.000 MM * (94,80 KG) PINTURA BETUMINOSA, ACESSÓRIOS NÃO INCLUSOS NBR 7675 ÁGUA | un | 3588.42 | #N/A
HM03812 | TUBO C/FLANGE PN10/16 E BOLSA JE FERRO FUNDIDO DN=100 MM L=5.500 MM * (103,40 KG) PINTURA BETUMINOSA, ACESSÓRIOS NÃO INCLUSOS NBR 7675 ÁGUA | un | 3860.35 | #N/A
HM03757 | TUBO C/FLANGE PN10/16 E BOLSA JE FERRO FUNDIDO DN=100 MM L=5.800 MM * (108,56 KG) PINTURA BETUMINOSA, ACESSÓRIOS NÃO INCLUSOS NBR 7675 ÁGUA | un | 3889.72 | #N/A
HM03758 | TUBO C/FLANGE PN10/16 E BOLSA JE FERRO FUNDIDO DN=150 MM L=1.000 MM * (41,10 KG) PINTURA BETUMINOSA, ACESSÓRIOS NÃO INCLUSOS NBR 7675 ÁGUA | un | 1596.86 | #N/A
HM03759 | TUBO C/FLANGE PN10/16 E BOLSA JE FERRO FUNDIDO DN=150 MM L=1.500 MM * (54,10 KG) PINTURA BETUMINOSA, ACESSÓRIOS NÃO INCLUSOS NBR 7675 ÁGUA | un | 2257.63 | #N/A
HM03760 | TUBO C/FLANGE PN10/16 E BOLSA JE FERRO FUNDIDO DN=150 MM L=2.000 MM * (67,10 KG) PINTURA BETUMINOSA, ACESSÓRIOS NÃO INCLUSOS NBR 7675 ÁGUA | un | 2492.16 | #N/A
HM03761 | TUBO C/FLANGE PN10/16 E BOLSA JE FERRO FUNDIDO DN=150 MM L=2.500 MM * (80,10 KG) PINTURA BETUMINOSA, ACESSÓRIOS NÃO INCLUSOS NBR 7675 ÁGUA | un | 2787.7 | #N/A
HM03762 | TUBO C/FLANGE PN10/16 E BOLSA JE FERRO FUNDIDO DN=150 MM L=3.000 MM * (93,10 KG) PINTURA BETUMINOSA, ACESSÓRIOS NÃO INCLUSOS NBR 7675 ÁGUA | un | 2885.93 | #N/A
HM03763 | TUBO C/FLANGE PN10/16 E BOLSA JE FERRO FUNDIDO DN=150 MM L=3.500 MM * (106,10 KG) PINTURA BETUMINOSA, ACESSÓRIOS NÃO INCLUSOS NBR 7675 ÁGUA | un | 3410.78 | #N/A
HM03764 | TUBO C/FLANGE PN10/16 E BOLSA JE FERRO FUNDIDO DN=150 MM L=4.000 MM * (119,10 KG) PINTURA BETUMINOSA, ACESSÓRIOS NÃO INCLUSOS NBR 7675 ÁGUA | un | 3750.82 | #N/A
HM03765 | TUBO C/FLANGE PN10/16 E BOLSA JE FERRO FUNDIDO DN=150 MM L=4.500 MM * (132,10 KG) PINTURA BETUMINOSA, ACESSÓRIOS NÃO INCLUSOS NBR 7675 ÁGUA | un | 4048.83 | #N/A
HM03766 | TUBO C/FLANGE PN10/16 E BOLSA JE FERRO FUNDIDO DN=150 MM L=5.000 MM * (145,10 KG) PINTURA BETUMINOSA, ACESSÓRIOS NÃO INCLUSOS NBR 7675 ÁGUA | un | 4619.42 | #N/A
HM03767 | TUBO C/FLANGE PN10/16 E BOLSA JE FERRO FUNDIDO DN=150 MM L=5.500 MM * (158,10 KG) PINTURA BETUMINOSA, ACESSÓRIOS NÃO INCLUSOS NBR 7675 ÁGUA | un | 4741.98 | #N/A
HM03768 | TUBO C/FLANGE PN10/16 E BOLSA JE FERRO FUNDIDO DN=150 MM L=5.800 MM * (165,10 KG) PINTURA BETUMINOSA, ACESSÓRIOS NÃO INCLUSOS NBR 7675 ÁGUA | un | 4781.84 | #N/A
HM03769 | TUBO C/FLANGE PN10 E BOLSA JE FERRO FUNDIDO DN=200 MM L=1.000 MM * (55,10 KG) PINTURA BETUMINOSA, ACESSÓRIOS NÃO INCLUSOS NBR 7675 ÁGUA | un | 2167.45 | #N/A
HM03770 | TUBO C/FLANGE PN10 E BOLSA JE FERRO FUNDIDO DN=200 MM L=1.500 MM * (72,50 KG) PINTURA BETUMINOSA, ACESSÓRIOS NÃO INCLUSOS NBR 7675 ÁGUA | un | 2640.98 | #N/A
HM03771 | TUBO C/FLANGE PN10 E BOLSA JE FERRO FUNDIDO DN=200 MM L=2.000 MM * (89,90 KG) PINTURA BETUMINOSA, ACESSÓRIOS NÃO INCLUSOS NBR 7675 ÁGUA | un | 3082.01 | #N/A
HM03772 | TUBO C/FLANGE PN10 E BOLSA JE FERRO FUNDIDO DN=200 MM L=2.500 MM * (107,30 KG) PINTURA BETUMINOSA, ACESSÓRIOS NÃO INCLUSOS NBR 7675 ÁGUA | un | 3462.15 | #N/A
HM03773 | TUBO C/FLANGE PN10 E BOLSA JE FERRO FUNDIDO DN=200 MM L=3.000 MM * (124,70 KG) PINTURA BETUMINOSA, ACESSÓRIOS NÃO INCLUSOS NBR 7675 ÁGUA | un | 3823.67 | #N/A
HM03774 | TUBO C/FLANGE PN10 E BOLSA JE FERRO FUNDIDO DN=200 MM L=3.500 MM * (142,10 KG) PINTURA BETUMINOSA, ACESSÓRIOS NÃO INCLUSOS NBR 7675 ÁGUA | un | 4274.73 | #N/A
HM03775 | TUBO C/FLANGE PN10 E BOLSA JE FERRO FUNDIDO DN=200 MM L=4.000 MM * (159,50 KG) PINTURA BETUMINOSA, ACESSÓRIOS NÃO INCLUSOS NBR 7675 ÁGUA | un | 4710.4 | #N/A
HM03776 | TUBO C/FLANGE PN10 E BOLSA JE FERRO FUNDIDO DN=200 MM L=4.500 MM * (176,90 KG) PINTURA BETUMINOSA, ACESSÓRIOS NÃO INCLUSOS NBR 7675 ÁGUA | un | 5092.19 | #N/A
HM03777 | TUBO C/FLANGE PN10 E BOLSA JE FERRO FUNDIDO DN=200 MM L=5.000 MM * (194,30 KG) PINTURA BETUMINOSA, ACESSÓRIOS NÃO INCLUSOS NBR 7675 ÁGUA | un | 5822.02 | #N/A
HM03778 | TUBO C/FLANGE PN10 E BOLSA JE FERRO FUNDIDO DN=200 MM L=5.500 MM * (211,70 KG) PINTURA BETUMINOSA, ACESSÓRIOS NÃO INCLUSOS NBR 7675 ÁGUA | un | 6033.91 | #N/A
HM03779 | TUBO C/FLANGE PN10 E BOLSA JE FERRO FUNDIDO DN=200 MM L=5.800 MM * (222,14 KG) PINTURA BETUMINOSA, ACESSÓRIOS NÃO INCLUSOS NBR 7675 ÁGUA | un | 6088.76 | #N/A
HM03780 | TUBO C/FLANGE PN10 E BOLSA JE FERRO FUNDIDO DN=250 MM L=1.000 MM * (74,10 KG) PINTURA BETUMINOSA, ACESSÓRIOS NÃO INCLUSOS NBR 7675 ÁGUA | un | 2426.85 | #N/A
HM03781 | TUBO C/FLANGE PN10 E BOLSA JE FERRO FUNDIDO DN=250 MM L=1.500 MM * (96,80 KG) PINTURA BETUMINOSA, ACESSÓRIOS NÃO INCLUSOS NBR 7676 ÁGUA | un | 3128.27 | #N/A
HM03782 | TUBO C/FLANGE PN10 E BOLSA JE FERRO FUNDIDO DN=250 MM L=2.000 MM * (119,50 KG) PINTURA BETUMINOSA, ACESSÓRIOS NÃO INCLUSOS NBR 7677 ÁGUA | un | 3664 | #N/A
HM03783 | TUBO C/FLANGE PN10 E BOLSA JE FERRO FUNDIDO DN=250 MM L=2.500 MM * (142,20 KG) PINTURA BETUMINOSA, ACESSÓRIOS NÃO INCLUSOS NBR 7678 ÁGUA | un | 4133.81 | #N/A
HM03784 | TUBO C/FLANGE PN10 E BOLSA JE FERRO FUNDIDO DN=250 MM L=3.000 MM * (164,90 KG) PINTURA BETUMINOSA, ACESSÓRIOS NÃO INCLUSOS NBR 7679 ÁGUA | un | 4481.76 | #N/A
HM03785 | TUBO C/FLANGE PN10 E BOLSA JE FERRO FUNDIDO DN=250 MM L=3.500 MM (187,60 KG) PINTURA BETUMINOSA, ACESSÓRIOS NÃO INCLUSOS NBR 7680 ÁGUA | un | 5215.64 | #N/A
HM03786 | TUBO C/FLANGE PN10 E BOLSA JE FERRO FUNDIDO DN=250 MM L=4.000 MM * (210,30 KG) PINTURA BETUMINOSA, ACESSÓRIOS NÃO INCLUSOS NBR 7681 ÁGUA | un | 5762.04 | #N/A
HM03787 | TUBO C/FLANGE PN10 E BOLSA JE FERRO FUNDIDO DN=250 MM L=4.500 MM * (233,00 KG) PINTURA BETUMINOSA, ACESSÓRIOS NÃO INCLUSOS NBR 7682 ÁGUA | un | 6234.53 | #N/A
HM03788 | TUBO C/FLANGE PN10 E BOLSA JE FERRO FUNDIDO DN=250 MM L=5.000 MM * (255,70 KG) PINTURA BETUMINOSA, ACESSÓRIOS NÃO INCLUSOS NBR 7683 ÁGUA | un | 7138.29 | #N/A
HM03789 | TUBO C/FLANGE PN10 E BOLSA JE FERRO FUNDIDO DN=250 MM L=5.500 MM * (278,40 KG) PINTURA BETUMINOSA, ACESSÓRIOS NÃO INCLUSOS NBR 7684 ÁGUA | un | 7174.25 | #N/A
HM03790 | TUBO C/FLANGE PN10 E BOLSA JE FERRO FUNDIDO DN=250 MM L=5.800 MM * (292,02 KG) PINTURA BETUMINOSA, ACESSÓRIOS NÃO INCLUSOS NBR 7685 ÁGUA | un | 7553.77 | #N/A
HM03791 | TUBO C/FLANGE PN10 E BOLSA JE FERRO FUNDIDO DN=300 MM L=1.000 MM * (93,70 KG) PINTURA BETUMINOSA, ACESSÓRIOS NÃO INCLUSOS NBR 7685 ÁGUA | un | 2930.97 | #N/A
HM03792 | TUBO C/FLANGE PN10 E BOLSA JE FERRO FUNDIDO DN=300 MM L=1.500 MM * (122,25 KG) PINTURA BETUMINOSA, ACESSÓRIOS NÃO INCLUSOS NBR 7685 ÁGUA | un | 3781.93 | #N/A
HM03793 | TUBO C/FLANGE PN10 E BOLSA JE FERRO FUNDIDO DN=300 MM L=2.000 MM * (150,80 KG) PINTURA BETUMINOSA, ACESSÓRIOS NÃO INCLUSOS NBR 7685 ÁGUA | un | 4444.49 | #N/A
HM03794 | TUBO C/FLANGE PN10 E BOLSA JE FERRO FUNDIDO DN=300 MM L=2.500 MM * (179,35 KG) PINTURA BETUMINOSA, ACESSÓRIOS NÃO INCLUSOS NBR 7685 ÁGUA | un | 5022.55 | #N/A
HM03795 | TUBO C/FLANGE PN10 E BOLSA JE FERRO FUNDIDO DN=300 MM L=3.000 MM * (207,90 KG) PINTURA BETUMINOSA, ACESSÓRIOS NÃO INCLUSOS NBR 7685 ÁGUA | un | 5471.92 | #N/A
HM03796 | TUBO C/FLANGE PN10 E BOLSA JE FERRO FUNDIDO DN=300 MM L=3.500 MM * (236,45 KG) PINTURA BETUMINOSA, ACESSÓRIOS NÃO INCLUSOS NBR 7685 ÁGUA | un | 6348.08 | #N/A
HM03797 | TUBO C/FLANGE PN10 E BOLSA JE FERRO FUNDIDO DN=300 MM L=4.000 MM * (265,00 KG) PINTURA BETUMINOSA, ACESSÓRIOS NÃO INCLUSOS NBR 7685 ÁGUA | un | 7021.08 | #N/A
HM03798 | TUBO C/FLANGE PN10 E BOLSA JE FERRO FUNDIDO DN=300 MM L=4.500 MM * (293,55 KG) PINTURA BETUMINOSA, ACESSÓRIOS NÃO INCLUSOS NBR 7685 ÁGUA | un | 7611.04 | #N/A
HM03799 | TUBO C/FLANGE PN10 E BOLSA JE FERRO FUNDIDO DN=300 MM L=5.000 MM * (322,10 KG) PINTURA BETUMINOSA, ACESSÓRIOS NÃO INCLUSOS NBR 7685 ÁGUA | un | 8718.77 | #N/A
HM03800 | TUBO C/FLANGE PN10 E BOLSA JE FERRO FUNDIDO DN=300 MM L=5.500 MM (350,65 KG) PINTURA BETUMINOSA, ACESSÓRIOS NÃO INCLUSOS NBR 7685 ÁGUA | un | 8733.36 | #N/A
HM03801 | TUBO C/FLANGE PN10 E BOLSA JE FERRO FUNDIDO DN=300 MM L=5.800 MM * (367,78 KG) PINTURA BETUMINOSA, ACESSÓRIOS NÃO INCLUSOS NBR 7685 ÁGUA | un | 9171.85 | #N/A
HM03715 | TUBO C/FLANGE PN10 E BOLSA JE FERRO FUNDIDO DN=350 MM L=1.000 MM * (122,20 KG) PINTURA BETUMINOSA, ACESSÓRIOS NÃO INCLUSOS NBR 7675 ÁGUA | un | 3432.84 | #N/A
HM03716 | TUBO C/FLANGE PN10 E BOLSA JE FERRO FUNDIDO DN=350 MM L=1.500 MM * (159,95 KG) PINTURA BETUMINOSA, ACESSÓRIOS NÃO INCLUSOS NBR 7675 ÁGUA | un | 4251.86 | #N/A
HM03717 | TUBO C/FLANGE PN10 E BOLSA JE FERRO FUNDIDO DN=350 MM L=2.000 MM * (197,70 KG) PINTURA BETUMINOSA, ACESSÓRIOS NÃO INCLUSOS NBR 7675 ÁGUA | un | 4951.49 | #N/A
HM03718 | TUBO C/FLANGE PN10 E BOLSA JE FERRO FUNDIDO DN=350 MM L=2.500 MM * (235,45 KG) PINTURA BETUMINOSA, ACESSÓRIOS NÃO INCLUSOS NBR 7675 ÁGUA | un | 5563.1 | #N/A
HM03719 | TUBO C/FLANGE PN10 E BOLSA JE FERRO FUNDIDO DN=350 MM L=3.000 MM * (273,20 KG) PINTURA BETUMINOSA, ACESSÓRIOS NÃO INCLUSOS NBR 7675 ÁGUA | un | 6423.04 | #N/A
HM03720 | TUBO C/FLANGE PN10 E BOLSA JE FERRO FUNDIDO DN=350 MM L=3.500 MM * (310,95 KG) PINTURA BETUMINOSA, ACESSÓRIOS NÃO INCLUSOS NBR 7675 ÁGUA | un | 7140.78 | #N/A
HM03721 | TUBO C/FLANGE PN10 E BOLSA JE FERRO FUNDIDO DN=350 MM L=4.000 MM * (348,70 KG) PINTURA BETUMINOSA, ACESSÓRIOS NÃO INCLUSOS NBR 7675 ÁGUA | un | 7865.75 | #N/A
HM03722 | TUBO C/FLANGE PN10 E BOLSA JE FERRO FUNDIDO DN=350 MM L=4.500 MM * (386,45 KG) PINTURA BETUMINOSA, ACESSÓRIOS NÃO INCLUSOS NBR 7675 ÁGUA | un | 8502.54 | #N/A
HM03723 | TUBO C/FLANGE PN10 E BOLSA JE FERRO FUNDIDO DN=350 MM L=5.000 MM * (424,20 KG) PINTURA BETUMINOSA, ACESSÓRIOS NÃO INCLUSOS NBR 7675 ÁGUA | un | 9673.71 | #N/A
HM03724 | TUBO C/FLANGE PN10 E BOLSA JE FERRO FUNDIDO DN=350 MM L=5.500 MM * (461,95 KG) PINTURA BETUMINOSA, ACESSÓRIOS NÃO INCLUSOS NBR 7675 ÁGUA | un | 10227.97 | #N/A
HM03725 | TUBO C/FLANGE PN10 E BOLSA JE FERRO FUNDIDO DN=350 MM L=5.800 MM * (484,60 KG) PINTURA BETUMINOSA, ACESSÓRIOS NÃO INCLUSOS NBR 7675 ÁGUA | un | 10299.69 | #N/A
HM03726 | TUBO C/FLANGE PN10 E BOLSA JE FERRO FUNDIDO DN=400 MM L=1.000 MM * (146,80 KG) PINTURA BETUMINOSA, ACESSÓRIOS NÃO INCLUSOS NBR 7675 ÁGUA | un | 3890.03 | #N/A
HM03727 | TUBO C/FLANGE PN10 E BOLSA JE FERRO FUNDIDO DN=400 MM L=1.500 MM * (191,55 KG) PINTURA BETUMINOSA, ACESSÓRIOS NÃO INCLUSOS NBR 7675 ÁGUA | un | 4831.1 | #N/A
HM03728 | TUBO C/FLANGE PN10 E BOLSA JE FERRO FUNDIDO DN=400 MM L=2.000 MM * (236,30 KG) PINTURA BETUMINOSA, ACESSÓRIOS NÃO INCLUSOS NBR 7675 ÁGUA | un | 5614.23 | #N/A
HM03729 | TUBO C/FLANGE PN10 E BOLSA JE FERRO FUNDIDO DN=400 MM L=2.500 MM * (281,05 KG) PINTURA BETUMINOSA, ACESSÓRIOS NÃO INCLUSOS NBR 7675 ÁGUA | un | 6303.38 | #N/A
HM03730 | TUBO C/FLANGE PN10 E BOLSA JE FERRO FUNDIDO DN=400 MM L=3.000 MM * (325,80 KG) PINTURA BETUMINOSA, ACESSÓRIOS NÃO INCLUSOS NBR 7675 ÁGUA | un | 7211.25 | #N/A
HM03731 | TUBO C/FLANGE PN10 E BOLSA JE FERRO FUNDIDO DN=400 MM L=3.500 MM * (370,55 KG) PINTURA BETUMINOSA, ACESSÓRIOS NÃO INCLUSOS NBR 7675 ÁGUA | un | 8042.62 | #N/A
HM03732 | TUBO C/FLANGE PN10 E BOLSA JE FERRO FUNDIDO DN=400 MM L=4.000 MM * (415,30 KG) PINTURA BETUMINOSA, ACESSÓRIOS NÃO INCLUSOS NBR 7675 ÁGUA | un | 8854.25 | #N/A
HM03733 | TUBO C/FLANGE PN10 E BOLSA JE FERRO FUNDIDO DN=400 MM L=4.500 MM * (460,05 KG) PINTURA BETUMINOSA, ACESSÓRIOS NÃO INCLUSOS NBR 7675 ÁGUA | un | 9565.47 | #N/A
HM03734 | TUBO C/FLANGE PN10 E BOLSA JE FERRO FUNDIDO DN=400 MM L=5.000 MM * (504,80 KG) PINTURA BETUMINOSA, ACESSÓRIOS NÃO INCLUSOS NBR 7675 ÁGUA | un | 10867.17 | #N/A
HM03735 | TUBO C/FLANGE PN10 E BOLSA JE FERRO FUNDIDO DN=400 MM L=5.500 MM * (549,55 KG) PINTURA BETUMINOSA, ACESSÓRIOS NÃO INCLUSOS NBR 7675 ÁGUA | un | 11474.18 | #N/A
HM03736 | TUBO C/FLANGE PN10 E BOLSA JE FERRO FUNDIDO DN=400 MM L=5.800 MM * (576,40 KG) PINTURA BETUMINOSA, ACESSÓRIOS NÃO INCLUSOS NBR 7675 ÁGUA | un | 11616.17 | #N/A
HM03737 | TUBO C/FLANGE PN10 E BOLSA JE FERRO FUNDIDO DN=450 MM L=1.000 MM * (175,20 KG) PINTURA BETUMINOSA, ACESSÓRIOS NÃO INCLUSOS NBR 7675 ÁGUA | un | 5027.57 | #N/A
HM03738 | TUBO C/FLANGE PN10 E BOLSA JE FERRO FUNDIDO DN=450 MM L=1.500 MM * (227,75 KG) PINTURA BETUMINOSA, ACESSÓRIOS NÃO INCLUSOS NBR 7675 ÁGUA | un | 5835.5 | #N/A
HM03739 | TUBO C/FLANGE PN10 E BOLSA JE FERRO FUNDIDO DN=450 MM L=2.000 MM * (280,30 KG) PINTURA BETUMINOSA, ACESSÓRIOS NÃO INCLUSOS NBR 7675 ÁGUA | un | 6756.54 | #N/A
HM03740 | TUBO C/FLANGE PN10 E BOLSA JE FERRO FUNDIDO DN=450 MM L=2.500 MM (332,85 KG) PINTURA BETUMINOSA, ACESSÓRIOS NÃO INCLUSOS NBR 7675 ÁGUA | un | 7564.39 | #N/A
HM03741 | TUBO C/FLANGE PN10 E BOLSA JE FERRO FUNDIDO DN=450 MM L=3.000 MM * (385,40 KG) PINTURA BETUMINOSA, ACESSÓRIOS NÃO INCLUSOS NBR 7675 ÁGUA | un | 8712.87 | #N/A
HM03742 | TUBO C/FLANGE PN10 E BOLSA JE FERRO FUNDIDO DN=450 MM L=3.500 MM * (437,95 KG) PINTURA BETUMINOSA, ACESSÓRIOS NÃO INCLUSOS NBR 7675 ÁGUA | un | 9542.36 | #N/A
HM03743 | TUBO C/FLANGE PN10 E BOLSA JE FERRO FUNDIDO DN=450 MM L=4.000 MM * (490,50 KG) PINTURA BETUMINOSA, ACESSÓRIOS NÃO INCLUSOS NBR 7675 ÁGUA | un | 10488.05 | #N/A
HM03744 | TUBO C/FLANGE PN10 E BOLSA JE FERRO FUNDIDO DN=450 MM L=4.500 MM * (543,05 KG) PINTURA BETUMINOSA, ACESSÓRIOS NÃO INCLUSOS NBR 7675 ÁGUA | un | 11317.66 | #N/A
HM03745 | TUBO C/FLANGE PN10 E BOLSA JE FERRO FUNDIDO DN=450 MM L=5.000 MM * (595,60 KG) PINTURA BETUMINOSA, ACESSÓRIOS NÃO INCLUSOS NBR 7675 ÁGUA | un | 12836.08 | #N/A
HM03746 | TUBO C/FLANGE PN10 E BOLSA JE FERRO FUNDIDO DN=450 MM L=5.500 MM * (648,15 KG) PINTURA BETUMINOSA, ACESSÓRIOS NÃO INCLUSOS NBR 7675 ÁGUA | un | 13542.96 | #N/A
HM03747 | TUBO C/FLANGE PN10 E BOLSA JE FERRO FUNDIDO DN=450 MM L=5.800 MM * (679,68 KG) PINTURA BETUMINOSA, ACESSÓRIOS NÃO INCLUSOS NBR 7675 ÁGUA | un | 13699.06 | #N/A
HM03840 | TUBO C/FLANGE PN10 E BOLSA JE FERRO FUNDIDO DN=500 MM L=1.000 MM * (202,60 KG) PINTURA BETUMINOSA, ACESSÓRIOS NÃO INCLUSOS NBR 7675 ÁGUA | un | 5244.74 | #N/A
HM03841 | TUBO C/FLANGE PN10 E BOLSA JE FERRO FUNDIDO DN=500 MM L=1.500 MM * (263,50 KG) PINTURA BETUMINOSA, ACESSÓRIOS NÃO INCLUSOS NBR 7675 ÁGUA | un | 6473.33 | #N/A
HM03842 | TUBO C/FLANGE PN10 E BOLSA JE FERRO FUNDIDO DN=500 MM L=2.000 MM * (324,40 KG) PINTURA BETUMINOSA, ACESSÓRIOS NÃO INCLUSOS NBR 7675 ÁGUA | un | 7574.53 | #N/A
HM03843 | TUBO C/FLANGE PN10 E BOLSA JE FERRO FUNDIDO DN=500 MM L=2.500 MM * (385,30 KG) PINTURA BETUMINOSA, ACESSÓRIOS NÃO INCLUSOS NBR 7675 ÁGUA | un | 8627.63 | #N/A
HM03844 | TUBO C/FLANGE PN10 E BOLSA JE FERRO FUNDIDO DN=500 MM L=3.000 MM * (446,20 KG) PINTURA BETUMINOSA, ACESSÓRIOS NÃO INCLUSOS NBR 7675 ÁGUA | un | 10275.3 | #N/A
HM03845 | TUBO C/FLANGE PN10 E BOLSA JE FERRO FUNDIDO DN=500 MM L=3.500 MM * (507,10 KG) PINTURA BETUMINOSA, ACESSÓRIOS NÃO INCLUSOS NBR 7675 ÁGUA | un | 10781.91 | #N/A
HM03846 | TUBO C/FLANGE PN10 E BOLSA JE FERRO FUNDIDO DN=500 MM L=4.000 MM * (568,00 KG) PINTURA BETUMINOSA, ACESSÓRIOS NÃO INCLUSOS NBR 7675 ÁGUA | un | 11882.52 | #N/A
HM03847 | TUBO C/FLANGE PN10 E BOLSA JE FERRO FUNDIDO DN=500 MM L=4.500 MM * (628,90 KG) PINTURA BETUMINOSA, ACESSÓRIOS NÃO INCLUSOS NBR 7675 ÁGUA | un | 12936.21 | #N/A
HM03848 | TUBO C/FLANGE PN10 E BOLSA JE FERRO FUNDIDO DN=500 MM L=5.000 MM * (689,80 KG) PINTURA BETUMINOSA, ACESSÓRIOS NÃO INCLUSOS NBR 7675 ÁGUA | un | 13569 | #N/A
HM03849 | TUBO C/FLANGE PN10 E BOLSA JE FERRO FUNDIDO DN=500 MM L=5.500 MM * (750,70 KG) PINTURA BETUMINOSA, ACESSÓRIOS NÃO INCLUSOS NBR 7675 ÁGUA | un | 15117.76 | #N/A
HM03850 | TUBO C/FLANGE PN10 E BOLSA JE FERRO FUNDIDO DN=500 MM L=5.800 MM * (787,24 KG) PINTURA BETUMINOSA, ACESSÓRIOS NÃO INCLUSOS NBR 7675 ÁGUA | un | 15522.35 | #N/A
HM03988 | TUBO C/FLANGE PN10/16/25 E PONTA FERRO FUNDIDO DN=80 MM L=1.000 MM * (17,90 KG) PINTURA BETUMINOSA, ACESSÓRIOS NÃO INCLUSOS NBR 7675 ÁGUA | un | 1393.61 | #N/A
HM03989 | TUBO C/FLANGE PN10/16/25 E PONTA FERRO FUNDIDO DN=80 MM L=1.500 MM * (24,85 KG) PINTURA BETUMINOSA, ACESSÓRIOS NÃO INCLUSOS NBR 7675 ÁGUA | un | 1738.63 | #N/A
HM03990 | TUBO C/FLANGE PN10/16/25 E PONTA FERRO FUNDIDO DN=80 MM L=2.000 MM * (31,80 KG) PINTURA BETUMINOSA, ACESSÓRIOS NÃO INCLUSOS NBR 7675 ÁGUA | un | 2071.82 | #N/A
HM03991 | TUBO C/FLANGE PN10/16/25 E PONTA FERRO FUNDIDO DN=80 MM L=2.500 MM * (38,75 KG) PINTURA BETUMINOSA, ACESSÓRIOS NÃO INCLUSOS NBR 7675 ÁGUA | un | 2377.01 | #N/A
HM03992 | TUBO C/FLANGE PN10/16/25 E PONTA FERRO FUNDIDO DN=80 MM L=3.000 MM * (45,70 KG) PINTURA BETUMINOSA, ACESSÓRIOS NÃO INCLUSOS NBR 7675 ÁGUA | un | 2559.61 | #N/A
HM03993 | TUBO C/FLANGE PN10/16/25 E PONTA FERRO FUNDIDO DN=80 MM L=3.500 MM * (52,65 KG) PINTURA BETUMINOSA, ACESSÓRIOS NÃO INCLUSOS NBR 7675 ÁGUA | un | 3016.21 | #N/A
HM03994 | TUBO C/FLANGE PN10/16/25 E PONTA FERRO FUNDIDO DN=80 MM L=4.000 MM * (59,60 KG) PINTURA BETUMINOSA, ACESSÓRIOS NÃO INCLUSOS NBR 7675 ÁGUA | un | 3348.01 | #N/A
HM03995 | TUBO C/FLANGE PN10/16/25 E PONTA FERRO FUNDIDO DN=80 MM L=4.500 MM * (66,55 KG) PINTURA BETUMINOSA, ACESSÓRIOS NÃO INCLUSOS NBR 7675 ÁGUA | un | 3652.44 | #N/A
HM03996 | TUBO C/FLANGE PN10/16/25 E PONTA FERRO FUNDIDO DN=80 MM L=5.000 MM * (73,50 KG) PINTURA BETUMINOSA, ACESSÓRIOS NÃO INCLUSOS NBR 7675 ÁGUA | un | 3840.28 | #N/A
HM03997 | TUBO C/FLANGE PN10/16/25 E PONTA FERRO FUNDIDO DN=80 MM L=5.500 MM * (80,45 KG) PINTURA BETUMINOSA, ACESSÓRIOS NÃO INCLUSOS NBR 7675 ÁGUA | un | 4016.79 | #N/A
HM03998 | TUBO C/FLANGE PN10/16/25 E PONTA FERRO FUNDIDO DN=80 MM L=5.800 MM * (84,62 KG) PINTURA BETUMINOSA, ACESSÓRIOS NÃO INCLUSOS NBR 7675 ÁGUA | un | 4406 | #N/A
HM03933 | TUBO C/FLANGE PN10/16 E PONTA FERRO FUNDIDO DN=100 MM L=1.000 MM * (21,70 KG) PINTURA BETUMINOSA, ACESSÓRIOS NÃO INCLUSOS NBR 7675 ÁGUA | un | 1386.83 | #N/A
HM03934 | TUBO C/FLANGE PN10/16 E PONTA FERRO FUNDIDO DN=100 MM L=1.500 MM * (30,30 KG) PINTURA BETUMINOSA, ACESSÓRIOS NÃO INCLUSOS NBR 7675 ÁGUA | un | 1896.08 | #N/A
HM03935 | TUBO C/FLANGE PN10/16 E PONTA FERRO FUNDIDO DN=100 MM L=2.000 MM * (38,90 KG) PINTURA BETUMINOSA, ACESSÓRIOS NÃO INCLUSOS NBR 7675 ÁGUA | un | 2236.3 | #N/A
HM03936 | TUBO C/FLANGE PN10/16 E PONTA FERRO FUNDIDO DN=100 MM L=2.500 MM * (47,50 KG) PINTURA BETUMINOSA, ACESSÓRIOS NÃO INCLUSOS NBR 7675 ÁGUA | un | 2549.76 | #N/A
HM03937 | TUBO C/FLANGE PN10/16 E PONTA FERRO FUNDIDO DN=100 MM L=3.000 MM * (56,10 KG) PINTURA BETUMINOSA, ACESSÓRIOS NÃO INCLUSOS NBR 7675 ÁGUA | un | 2713.67 | #N/A
HM03938 | TUBO C/FLANGE PN10/16 E PONTA FERRO FUNDIDO DN=100 MM L=3.500 MM * (64,70 KG) PINTURA BETUMINOSA, ACESSÓRIOS NÃO INCLUSOS NBR 7675 ÁGUA | un | 3192.71 | #N/A
HM03939 | TUBO C/FLANGE PN10/16 E PONTA FERRO FUNDIDO DN=100 MM L=4.000 MM * (73,30 KG) PINTURA BETUMINOSA, ACESSÓRIOS NÃO INCLUSOS NBR 7675 ÁGUA | un | 3528.92 | #N/A
HM03940 | TUBO C/FLANGE PN10/16 E PONTA FERRO FUNDIDO DN=100 MM L=4.500 MM * (81,90 KG) PINTURA BETUMINOSA, ACESSÓRIOS NÃO INCLUSOS NBR 7675 ÁGUA | un | 3842.37 | #N/A
HM03941 | TUBO C/FLANGE PN10/16 E PONTA FERRO FUNDIDO DN=100 MM L=5.000 MM * (90,50 KG) PINTURA BETUMINOSA, ACESSÓRIOS NÃO INCLUSOS NBR 7675 ÁGUA | un | 4314.4 | #N/A
HM03942 | TUBO C/FLANGE PN10/16 E PONTA FERRO FUNDIDO DN=100 MM L=5.500 MM * (99,10 KG) PINTURA BETUMINOSA, ACESSÓRIOS NÃO INCLUSOS NBR 7675 ÁGUA | un | 4325.4 | #N/A
HM03943 | TUBO C/FLANGE PN10/16 E PONTA FERRO FUNDIDO DN=100 MM L=5.800 MM * (104,26 KG) PINTURA BETUMINOSA, ACESSÓRIOS NÃO INCLUSOS NBR 7675 ÁGUA | un | 4600.57 | #N/A
HM03944 | TUBO C/FLANGE PN10/16 E PONTA FERRO FUNDIDO DN=150 MM L=1.000 MM * (34,00 KG) PINTURA BETUMINOSA, ACESSÓRIOS NÃO INCLUSOS NBR 7675 ÁGUA | un | 1676.23 | #N/A
HM03945 | TUBO C/FLANGE PN10/16 E PONTA FERRO FUNDIDO DN=150 MM L=1.500 MM * (47,00 KG) PINTURA BETUMINOSA, ACESSÓRIOS NÃO INCLUSOS NBR 7675 ÁGUA | un | 2180.79 | #N/A
HM03946 | TUBO C/FLANGE PN10/16 E PONTA FERRO FUNDIDO DN=150 MM L=2.000 MM * (60,00 KG) PINTURA BETUMINOSA, ACESSÓRIOS NÃO INCLUSOS NBR 7675 ÁGUA | un | 2690.37 | #N/A
HM03947 | TUBO C/FLANGE PN10/16 E PONTA FERRO FUNDIDO DN=150 MM L=2.500 MM * (73,00 KG) PINTURA BETUMINOSA, ACESSÓRIOS NÃO INCLUSOS NBR 7675 ÁGUA | un | 3066.32 | #N/A
HM03948 | TUBO C/FLANGE PN10/16 E PONTA FERRO FUNDIDO DN=150 MM L=3.000 MM * (86,00 KG) PINTURA BETUMINOSA, ACESSÓRIOS NÃO INCLUSOS NBR 7675 ÁGUA | un | 3277.62 | #N/A
HM03949 | TUBO C/FLANGE PN10/16 E PONTA FERRO FUNDIDO DN=150 MM L=3.500 MM * (99,00 KG) PINTURA BETUMINOSA, ACESSÓRIOS NÃO INCLUSOS NBR 7675 ÁGUA | un | 3852.63 | #N/A
HM03950 | TUBO C/FLANGE PN10/16 E PONTA FERRO FUNDIDO DN=150 MM L=4.000 MM * (112,00 KG) PINTURA BETUMINOSA, ACESSÓRIOS NÃO INCLUSOS NBR 7675 ÁGUA | un | 4259.28 | #N/A
HM03951 | TUBO C/FLANGE PN10/16 E PONTA FERRO FUNDIDO DN=150 MM L=4.500 MM * (125,00 KG) PINTURA BETUMINOSA, ACESSÓRIOS NÃO INCLUSOS NBR 7675 ÁGUA | un | 4635.18 | #N/A
HM03952 | TUBO C/FLANGE PN10/16 E PONTA FERRO FUNDIDO DN=150 MM L=5.000 MM * (138,00 KG) PINTURA BETUMINOSA, ACESSÓRIOS NÃO INCLUSOS NBR 7675 ÁGUA | un | 4772.14 | #N/A
HM03953 | TUBO C/FLANGE PN10/16 E PONTA FERRO FUNDIDO DN=150 MM L=5.500 MM * (151,00 KG) PINTURA BETUMINOSA, ACESSÓRIOS NÃO INCLUSOS NBR 7675 ÁGUA | un | 5084.19 | #N/A
HM03954 | TUBO C/FLANGE PN10/16 E PONTA FERRO FUNDIDO DN=150 MM L=5.800 MM * (158,80 KG) PINTURA BETUMINOSA, ACESSÓRIOS NÃO INCLUSOS NBR 7675 ÁGUA | un | 5587.89 | #N/A
HM03955 | TUBO C/FLANGE PN10 E PONTA FERRO FUNDIDO DN=200 MM L=1.000 MM * (44,80 KG) PINTURA BETUMINOSA, ACESSÓRIOS NÃO INCLUSOS NBR 7675 ÁGUA | un | 1770.76 | #N/A
HM03956 | TUBO C/FLANGE PN10 E PONTA FERRO FUNDIDO DN=200 MM L=1.500 MM * (62,20 KG) PINTURA BETUMINOSA, ACESSÓRIOS NÃO INCLUSOS NBR 7675 ÁGUA | un | 2806 | #N/A
HM03957 | TUBO C/FLANGE PN10 E PONTA FERRO FUNDIDO DN=200 MM L=2.000 MM * (79,60 KG) PINTURA BETUMINOSA, ACESSÓRIOS NÃO INCLUSOS NBR 7675 ÁGUA | un | 3317.48 | #N/A
HM03958 | TUBO C/FLANGE PN10 E PONTA FERRO FUNDIDO DN=200 MM L=2.500 MM * (97,00 KG) PINTURA BETUMINOSA, ACESSÓRIOS NÃO INCLUSOS NBR 7675 ÁGUA | un | 3792.66 | #N/A
HM03959 | TUBO C/FLANGE PN10 E PONTA FERRO FUNDIDO DN=200 MM L=3.000 MM * (114,40 KG) PINTURA BETUMINOSA, ACESSÓRIOS NÃO INCLUSOS NBR 7675 ÁGUA | un | 3991.13 | #N/A
HM03960 | TUBO C/FLANGE PN10 E PONTA FERRO FUNDIDO DN=200 MM L=3.500 MM * (131,80 KG) PINTURA BETUMINOSA, ACESSÓRIOS NÃO INCLUSOS NBR 7675 ÁGUA | un | 4651.72 | #N/A
HM03961 | TUBO C/FLANGE PN10 E PONTA FERRO FUNDIDO DN=200 MM L=4.000 MM * (149,20 KG) PINTURA BETUMINOSA, ACESSÓRIOS NÃO INCLUSOS NBR 7675 ÁGUA | un | 5152.93 | #N/A
HM03962 | TUBO C/FLANGE PN10 E PONTA FERRO FUNDIDO DN=200 MM L=4.500 MM * (166,60 KG) PINTURA BETUMINOSA, ACESSÓRIOS NÃO INCLUSOS NBR 7675 ÁGUA | un | 5615.5 | #N/A
HM03963 | TUBO C/FLANGE PN10 E PONTA FERRO FUNDIDO DN=200 MM L=5.000 MM * (184,00 KG) PINTURA BETUMINOSA, ACESSÓRIOS NÃO INCLUSOS NBR 7675 ÁGUA | un | 6309.54 | #N/A
HM03964 | TUBO C/FLANGE PN10 E PONTA FERRO FUNDIDO DN=200 MM L=5.500 MM * (201,40 KG) PINTURA BETUMINOSA, ACESSÓRIOS NÃO INCLUSOS NBR 7675 ÁGUA | un | 6249.79 | #N/A
HM03965 | TUBO C/FLANGE PN10 E PONTA FERRO FUNDIDO DN=200 MM L=5.800 MM * (211,84 KG) PINTURA BETUMINOSA, ACESSÓRIOS NÃO INCLUSOS NBR 7675 ÁGUA | un | 6808.08 | #N/A
HM03966 | TUBO C/FLANGE PN10 E PONTA FERRO FUNDIDO DN=250 MM L=1.000 MM * (59,60 KG) PINTURA BETUMINOSA, ACESSÓRIOS NÃO INCLUSOS NBR 7675 ÁGUA | un | 2553.71 | #N/A
HM03967 | TUBO C/FLANGE PN10 E PONTA FERRO FUNDIDO DN=250 MM L=1.500 MM * (82,60 KG) PINTURA BETUMINOSA, ACESSÓRIOS NÃO INCLUSOS NBR 7675 ÁGUA | un | 3453.97 | #N/A
HM03968 | TUBO C/FLANGE PN10 E PONTA FERRO FUNDIDO DN=250 MM L=2.000 MM * (105,30 KG) PINTURA BETUMINOSA, ACESSÓRIOS NÃO INCLUSOS NBR 7675 ÁGUA | un | 4084.94 | #N/A
HM03969 | TUBO C/FLANGE PN10 E PONTA FERRO FUNDIDO DN=250 MM L=2.500 MM * (128,00 KG) PINTURA BETUMINOSA, ACESSÓRIOS NÃO INCLUSOS NBR 7675 ÁGUA | un | 4672.17 | #N/A
HM03970 | TUBO C/FLANGE PN10 E PONTA FERRO FUNDIDO DN=250 MM L=3.000 MM * (150,70 KG) PINTURA BETUMINOSA, ACESSÓRIOS NÃO INCLUSOS NBR 7675 ÁGUA | un | 5090.93 | #N/A
HM03971 | TUBO C/FLANGE PN10 E PONTA FERRO FUNDIDO DN=250 MM L=3.500 MM * (173,40 KG) PINTURA BETUMINOSA, ACESSÓRIOS NÃO INCLUSOS NBR 7675 ÁGUA | un | 5920.5 | #N/A
HM03972 | TUBO C/FLANGE PN10 E PONTA FERRO FUNDIDO DN=250 MM L=4.000 MM * (196,10 KG) PINTURA BETUMINOSA, ACESSÓRIOS NÃO INCLUSOS NBR 7675 ÁGUA | un | 6561.83 | #N/A
HM03973 | TUBO C/FLANGE PN10 E PONTA FERRO FUNDIDO DN=250 MM L=4.500 MM * (218,80 KG) PINTURA BETUMINOSA, ACESSÓRIOS NÃO INCLUSOS NBR 7675 ÁGUA | un | 7149.52 | #N/A
HM03974 | TUBO C/FLANGE PN10 E PONTA FERRO FUNDIDO DN=250 MM L=5.000 MM * (241,50 KG) PINTURA BETUMINOSA, ACESSÓRIOS NÃO INCLUSOS NBR 7675 ÁGUA | un | 7164.65 | #N/A
HM03975 | TUBO C/FLANGE PN10 E PONTA FERRO FUNDIDO DN=250 MM L=5.500 MM * (264,20 KG) PINTURA BETUMINOSA, ACESSÓRIOS NÃO INCLUSOS NBR 7675 ÁGUA | un | 7942.23 | #N/A
HM03976 | TUBO C/FLANGE PN10 E PONTA FERRO FUNDIDO DN=250 MM L=5.800 MM * (277,82 KG) PINTURA BETUMINOSA, ACESSÓRIOS NÃO INCLUSOS NBR 7675 ÁGUA | un | 8756.49 | #N/A
HM03977 | TUBO C/FLANGE PN10 E PONTA FERRO FUNDIDO DN=300 MM L=1.000 MM * (75,10 KG) PINTURA BETUMINOSA, ACESSÓRIOS NÃO INCLUSOS NBR 7675 ÁGUA | un | 3104.87 | #N/A
HM03978 | TUBO C/FLANGE PN10 E PONTA FERRO FUNDIDO DN=300 MM L=1.500 MM * (103,65 KG) PINTURA BETUMINOSA, ACESSÓRIOS NÃO INCLUSOS NBR 7675 ÁGUA | un | 4117.1 | #N/A
HM03979 | TUBO C/FLANGE PN10 E PONTA FERRO FUNDIDO DN=300 MM L=2.000 MM * (132,20 KG) PINTURA BETUMINOSA, ACESSÓRIOS NÃO INCLUSOS NBR 7675 ÁGUA | un | 4856.47 | #N/A
HM03980 | TUBO C/FLANGE PN10 E PONTA FERRO FUNDIDO DN=300 MM L=2.500 MM * (160,75 KG) PINTURA BETUMINOSA, ACESSÓRIOS NÃO INCLUSOS NBR 7675 ÁGUA | un | 5539.94 | #N/A
HM03981 | TUBO C/FLANGE PN10 E PONTA FERRO FUNDIDO DN=300 MM L=3.000 MM * (189,30 KG) PINTURA BETUMINOSA, ACESSÓRIOS NÃO INCLUSOS NBR 7675 ÁGUA | un | 5952 | #N/A
HM03982 | TUBO C/FLANGE PN10 E PONTA FERRO FUNDIDO DN=300 MM L=3.500 MM * (217,85 KG) PINTURA BETUMINOSA, ACESSÓRIOS NÃO INCLUSOS NBR 7675 ÁGUA | un | 7031.8 | #N/A
HM03983 | TUBO C/FLANGE PN10 E PONTA FERRO FUNDIDO DN=300 MM L=4.000 MM * (246,40 KG) PINTURA BETUMINOSA, ACESSÓRIOS NÃO INCLUSOS NBR 7675 ÁGUA | un | 7779.58 | #N/A
HM03984 | TUBO C/FLANGE PN10 E PONTA FERRO FUNDIDO DN=300 MM L=4.500 MM * (274,95 KG) PINTURA BETUMINOSA, ACESSÓRIOS NÃO INCLUSOS NBR 7675 ÁGUA | un | 8469.42 | #N/A
HM03985 | TUBO C/FLANGE PN10 E PONTA FERRO FUNDIDO DN=300 MM L=5.000 MM * (303,50 KG) PINTURA BETUMINOSA, ACESSÓRIOS NÃO INCLUSOS NBR 7675 ÁGUA | un | 9505.74 | #N/A
HM03986 | TUBO C/FLANGE PN10 E PONTA FERRO FUNDIDO DN=300 MM L=5.500 MM * (332,05 KG) PINTURA BETUMINOSA, ACESSÓRIOS NÃO INCLUSOS NBR 7675 ÁGUA | un | 10474.19 | #N/A
HM03987 | TUBO C/FLANGE PN10 E PONTA FERRO FUNDIDO DN=300 MM L=5.800 MM * (349,18 KG) PINTURA BETUMINOSA, ACESSÓRIOS NÃO INCLUSOS NBR 7675 ÁGUA | un | 12127.24 | #N/A
HM03900 | TUBO C/FLANGE PN10 E PONTA FERRO FUNDIDO DN=350 MM L=1.000 MM * (98,50 KG) PINTURA BETUMINOSA, ACESSÓRIOS NÃO INCLUSOS NBR 7675 ÁGUA | un | 3297.73 | #N/A
HM03901 | TUBO C/FLANGE PN10 E PONTA FERRO FUNDIDO DN=350 MM L=1.500 MM * (136,25 KG) PINTURA BETUMINOSA, ACESSÓRIOS NÃO INCLUSOS NBR 7675 ÁGUA | un | 4919.49 | #N/A
HM03902 | TUBO C/FLANGE PN10 E PONTA FERRO FUNDIDO DN=350 MM L=2.000 MM * (174,00 KG) PINTURA BETUMINOSA, ACESSÓRIOS NÃO INCLUSOS NBR 7675 ÁGUA | un | 5783.81 | #N/A
HM03903 | TUBO C/FLANGE PN10 E PONTA FERRO FUNDIDO DN=350 MM L=2.500 MM * (211,75 KG) PINTURA BETUMINOSA, ACESSÓRIOS NÃO INCLUSOS NBR 7675 ÁGUA | un | 6589.87 | #N/A
HM03904 | TUBO C/FLANGE PN10 E PONTA FERRO FUNDIDO DN=350 MM L=3.000 MM * (249,50 KG) PINTURA BETUMINOSA, ACESSÓRIOS NÃO INCLUSOS NBR 7675 ÁGUA | un | 7067.39 | #N/A
HM03905 | TUBO C/FLANGE PN10 E PONTA FERRO FUNDIDO DN=350 MM L=3.500 MM * (287,25 KG) PINTURA BETUMINOSA, ACESSÓRIOS NÃO INCLUSOS NBR 7675 ÁGUA | un | 8418.62 | #N/A
HM03906 | TUBO C/FLANGE PN10 E PONTA FERRO FUNDIDO DN=350 MM L=4.000 MM * (325,00 KG) PINTURA BETUMINOSA, ACESSÓRIOS NÃO INCLUSOS NBR 7675 ÁGUA | un | 9298.35 | #N/A
HM03907 | TUBO C/FLANGE PN10 E PONTA FERRO FUNDIDO DN=350 MM L=4.500 MM * (362,75 KG) PINTURA BETUMINOSA, ACESSÓRIOS NÃO INCLUSOS NBR 7675 ÁGUA | un | 10119.86 | #N/A
HM03908 | TUBO C/FLANGE PN10 E PONTA FERRO FUNDIDO DN=350 MM L=5.000 MM * (400,50 KG) PINTURA BETUMINOSA, ACESSÓRIOS NÃO INCLUSOS NBR 7675 ÁGUA | un | 11297.16 | #N/A
HM03909 | TUBO C/FLANGE PN10 E PONTA FERRO FUNDIDO DN=350 MM L=5.500 MM * (438,25 KG) PINTURA BETUMINOSA, ACESSÓRIOS NÃO INCLUSOS NBR 7675 ÁGUA | un | 11548.6 | #N/A
HM03910 | TUBO C/FLANGE PN10 E PONTA FERRO FUNDIDO DN=350 MM L=5.800 MM * (460,90 KG) PINTURA BETUMINOSA, ACESSÓRIOS NÃO INCLUSOS NBR 7675 ÁGUA | un | 12374.01 | #N/A
HM03911 | TUBO C/FLANGE PN10 E PONTA FERRO FUNDIDO DN=400 MM L=1.000 MM * (117,50 KG) PINTURA BETUMINOSA, ACESSÓRIOS NÃO INCLUSOS NBR 7675 ÁGUA | un | 3730.26 | #N/A
HM03912 | TUBO C/FLANGE PN10 E PONTA FERRO FUNDIDO DN=400 MM L=1.500 MM * (162,25 KG) PINTURA BETUMINOSA, ACESSÓRIOS NÃO INCLUSOS NBR 7675 ÁGUA | un | 4582.96 | #N/A
HM03913 | TUBO C/FLANGE PN10 E PONTA FERRO FUNDIDO DN=400 MM L=2.000 MM * (207,00 KG) PINTURA BETUMINOSA, ACESSÓRIOS NÃO INCLUSOS NBR 7675 ÁGUA | un | 5356.38 | #N/A
HM03914 | TUBO C/FLANGE PN10 E PONTA FERRO FUNDIDO DN=400 MM L=2.500 MM * (251,75 KG) PINTURA BETUMINOSA, ACESSÓRIOS NÃO INCLUSOS NBR 7675 ÁGUA | un | 6036.96 | #N/A
HM03915 | TUBO C/FLANGE PN10 E PONTA FERRO FUNDIDO DN=400 MM L=3.000 MM * (296,50 KG) PINTURA BETUMINOSA, ACESSÓRIOS NÃO INCLUSOS NBR 7675 ÁGUA | un | 6966.74 | #N/A
HM03916 | TUBO C/FLANGE PN10 E PONTA FERRO FUNDIDO DN=400 MM L=3.500 MM * (341,25 KG) PINTURA BETUMINOSA, ACESSÓRIOS NÃO INCLUSOS NBR 7675 ÁGUA | un | 7659.34 | #N/A
HM03917 | TUBO C/FLANGE PN10 E PONTA FERRO FUNDIDO DN=400 MM L=4.000 MM * (386,00 KG) PINTURA BETUMINOSA, ACESSÓRIOS NÃO INCLUSOS NBR 7675 ÁGUA | un | 8452.16 | #N/A
HM03918 | TUBO C/FLANGE PN10 E PONTA FERRO FUNDIDO DN=400 MM L=4.500 MM * (430,75 KG) PINTURA BETUMINOSA, ACESSÓRIOS NÃO INCLUSOS NBR 7675 ÁGUA | un | 9146.89 | #N/A
HM03919 | TUBO C/FLANGE PN10 E PONTA FERRO FUNDIDO DN=400 MM L=5.000 MM * (475,00 KG) PINTURA BETUMINOSA, ACESSÓRIOS NÃO INCLUSOS NBR 7675 ÁGUA | un | 12862.18 | #N/A
HM03920 | TUBO C/FLANGE PN10 E PONTA FERRO FUNDIDO DN=400 MM L=5.500 MM * (520,25 KG) PINTURA BETUMINOSA, ACESSÓRIOS NÃO INCLUSOS NBR 7675 ÁGUA | un | 13103.56 | #N/A
HM03921 | TUBO C/FLANGE PN10 E PONTA FERRO FUNDIDO DN=400 MM L=5.800 MM * (547,10 KG) PINTURA BETUMINOSA, ACESSÓRIOS NÃO INCLUSOS NBR 7675 ÁGUA | un | 14122.62 | #N/A
HM03922 | TUBO C/FLANGE PN10 E PONTA FERRO FUNDIDO DN=450 MM L=1.000 MM * (139,60 KG) PINTURA BETUMINOSA, ACESSÓRIOS NÃO INCLUSOS NBR 7675 ÁGUA | un | 4647.26 | #N/A
HM03923 | TUBO C/FLANGE PN10 E PONTA FERRO FUNDIDO DN=450 MM L=1.500 MM * (192,15 KG) PINTURA BETUMINOSA, ACESSÓRIOS NÃO INCLUSOS NBR 7675 ÁGUA | un | 5512.77 | #N/A
HM03924 | TUBO C/FLANGE PN10 E PONTA FERRO FUNDIDO DN=450 MM L=2.000 MM * (244,70 KG) PINTURA BETUMINOSA, ACESSÓRIOS NÃO INCLUSOS NBR 7675 ÁGUA | un | 6467.79 | #N/A
HM03925 | TUBO C/FLANGE PN10 E PONTA FERRO FUNDIDO DN=450 MM L=2.500 MM * (297,25 KG) PINTURA BETUMINOSA, ACESSÓRIOS NÃO INCLUSOS NBR 7675 ÁGUA | un | 7380.17 | #N/A
HM03926 | TUBO C/FLANGE PN10 E PONTA FERRO FUNDIDO DN=450 MM L=3.000 MM * (349,80 KG) PINTURA BETUMINOSA, ACESSÓRIOS NÃO INCLUSOS NBR 7675 ÁGUA | un | 8250.72 | #N/A
HM03927 | TUBO C/FLANGE PN10 E PONTA FERRO FUNDIDO DN=450 MM L=3.500 MM * (402,35 KG) PINTURA BETUMINOSA, ACESSÓRIOS NÃO INCLUSOS NBR 7675 ÁGUA | un | 9247.59 | #N/A
HM03928 | TUBO C/FLANGE PN10 E PONTA FERRO FUNDIDO DN=450 MM L=4.000 MM * (454,90 KG) PINTURA BETUMINOSA, ACESSÓRIOS NÃO INCLUSOS NBR 7675 ÁGUA | un | 10202.61 | #N/A
HM03929 | TUBO C/FLANGE PN10 E PONTA FERRO FUNDIDO DN=450 MM L=4.500 MM * (507,45 KG) PINTURA BETUMINOSA, ACESSÓRIOS NÃO INCLUSOS NBR 7675 ÁGUA | un | 11115.01 | #N/A
HM03930 | TUBO C/FLANGE PN10 E PONTA FERRO FUNDIDO DN=450 MM L=5.000 MM * (560,00 KG) PINTURA BETUMINOSA, ACESSÓRIOS NÃO INCLUSOS NBR 7675 ÁGUA | un | 12280.21 | #N/A
HM03931 | TUBO C/FLANGE PN10 E PONTA FERRO FUNDIDO DN=450 MM L=5.500 MM * (612,55 KG) PINTURA BETUMINOSA, ACESSÓRIOS NÃO INCLUSOS NBR 7675 ÁGUA | un | 12986.65 | #N/A
HM03932 | TUBO C/FLANGE PN10 E PONTA FERRO FUNDIDO DN=450 MM L=5.800 MM * (644,08 KG) PINTURA BETUMINOSA, ACESSÓRIOS NÃO INCLUSOS NBR 7675 ÁGUA | un | 13404.19 | #N/A
HM04025 | TUBO C/FLANGE PN10 E PONTA FERRO FUNDIDO DN=500 MM L=1.000 MM * (159,80 KG) PINTURA BETUMINOSA, ACESSÓRIOS NÃO INCLUSOS NBR 7675 ÁGUA | un | 4964.87 | #N/A
HM04026 | TUBO C/FLANGE PN10 E PONTA FERRO FUNDIDO DN=500 MM L=1.500 MM * (220,70 KG) PINTURA BETUMINOSA, ACESSÓRIOS NÃO INCLUSOS NBR 7675 ÁGUA | un | 5925.02 | #N/A
HM04027 | TUBO C/FLANGE PN10 E PONTA FERRO FUNDIDO DN=500 MM L=2.000 MM * (281,60 KG) PINTURA BETUMINOSA, ACESSÓRIOS NÃO INCLUSOS NBR 7675 ÁGUA | un | 6936.74 | #N/A
HM04028 | TUBO C/FLANGE PN10 E PONTA FERRO FUNDIDO DN=500 MM L=2.500 MM * (342,50 KG) PINTURA BETUMINOSA, ACESSÓRIOS NÃO INCLUSOS NBR 7675 ÁGUA | un | 7824.95 | #N/A
HM04029 | TUBO C/FLANGE PN10 E PONTA FERRO FUNDIDO DN=500 MM L=3.000 MM * (403,40 KG) PINTURA BETUMINOSA, ACESSÓRIOS NÃO INCLUSOS NBR 7675 ÁGUA | un | 9302.55 | #N/A
HM04030 | TUBO C/FLANGE PN10 E PONTA FERRO FUNDIDO DN=500 MM L=3.500 MM * (464,30 KG) PINTURA BETUMINOSA, ACESSÓRIOS NÃO INCLUSOS NBR 7675 ÁGUA | un | 10064.37 | #N/A
HM04031 | TUBO C/FLANGE PN10 E PONTA FERRO FUNDIDO DN=500 MM L=4.000 MM * (525,20 KG) PINTURA BETUMINOSA, ACESSÓRIOS NÃO INCLUSOS NBR 7675 ÁGUA | un | 11109.46 | #N/A
HM04032 | TUBO C/FLANGE PN10 E PONTA FERRO FUNDIDO DN=500 MM L=4.500 MM * (586,10 KG) PINTURA BETUMINOSA, ACESSÓRIOS NÃO INCLUSOS NBR 7675 ÁGUA | un | 12029.86 | #N/A
HM04033 | TUBO C/FLANGE PN10 E PONTA FERRO FUNDIDO DN=500 MM L=5.000 MM * (647,00 KG) PINTURA BETUMINOSA, ACESSÓRIOS NÃO INCLUSOS NBR 7675 ÁGUA | un | 13706.01 | #N/A
HM04034 | TUBO C/FLANGE PN10 E PONTA FERRO FUNDIDO DN=500 MM L=5.500 MM * (707,90 KG) PINTURA BETUMINOSA, ACESSÓRIOS NÃO INCLUSOS NBR 7675 ÁGUA | un | 14988.29 | #N/A
HM04035 | TUBO C/FLANGE PN10 E PONTA FERRO FUNDIDO DN=500 MM L=5.800 MM * (744,44 KG) PINTURA BETUMINOSA, ACESSÓRIOS NÃO INCLUSOS NBR 7675 ÁGUA | un | 15446.05 | #N/A
HM03618 | TUBO C/FLANGES PN10/16/25 FERRO FUNDIDO DN=80 MM L=1.000 MM * (21,90 KG) PINTURA BETUMINOSA, ACESSÓRIOS NÃO INCLUSOS NBR 7675 ÁGUA | un | 1585.18 | #N/A
HM03619 | TUBO C/FLANGES PN10/16/25 FERRO FUNDIDO DN=80 MM L=1.500 MM * (28,85 KG) PINTURA BETUMINOSA, ACESSÓRIOS NÃO INCLUSOS NBR 7675 ÁGUA | un | 2145.11 | #N/A
HM03620 | TUBO C/FLANGES PN10/16/25 FERRO FUNDIDO DN=80 MM L=2.000 MM * (35,80 KG) PINTURA BETUMINOSA, ACESSÓRIOS NÃO INCLUSOS NBR 7675 ÁGUA | un | 2520.77 | #N/A
HM03621 | TUBO C/FLANGES PN10/16/25 FERRO FUNDIDO DN=80 MM L=2.500 MM * (42,75 KG) PINTURA BETUMINOSA, ACESSÓRIOS NÃO INCLUSOS NBR 7675 ÁGUA | un | 2861.61 | #N/A
HM03622 | TUBO C/FLANGES PN10/16/25 FERRO FUNDIDO DN=80 MM L=3.000 MM * (49,70 KG) PINTURA BETUMINOSA, ACESSÓRIOS NÃO INCLUSOS NBR 7675 ÁGUA | un | 2899.74 | #N/A
HM03623 | TUBO C/FLANGES PN10/16/25 FERRO FUNDIDO DN=80 MM L=3.500 MM * (56,65 KG) PINTURA BETUMINOSA, ACESSÓRIOS NÃO INCLUSOS NBR 7675 ÁGUA | un | 3398.59 | #N/A
HM03624 | TUBO C/FLANGES PN10/16/25 FERRO FUNDIDO DN=80 MM L=4.000 MM * (63,60 KG) PINTURA BETUMINOSA, ACESSÓRIOS NÃO INCLUSOS NBR 7675 ÁGUA | un | 3753.43 | #N/A
HM03625 | TUBO C/FLANGES PN10/16/25 FERRO FUNDIDO DN=80 MM L=4.500 MM * (70,55 KG) PINTURA BETUMINOSA, ACESSÓRIOS NÃO INCLUSOS NBR 7675 ÁGUA | un | 3988.36 | #N/A
HM03626 | TUBO C/FLANGES PN10/16/25 FERRO FUNDIDO DN=80 MM L=5.000 MM * (77,50 KG) PINTURA BETUMINOSA, ACESSÓRIOS NÃO INCLUSOS NBR 7675 ÁGUA | un | 4081.67 | #N/A
HM03627 | TUBO C/FLANGES PN10/16/25 FERRO FUNDIDO DN=80 MM L=5.500 MM * (84,45 KG) PINTURA BETUMINOSA, ACESSÓRIOS NÃO INCLUSOS NBR 7675 ÁGUA | un | 4339.59 | #N/A
HM03628 | TUBO C/FLANGES PN10/16/25 FERRO FUNDIDO DN=80 MM L=5.800 MM * (88,62 KG) PINTURA BETUMINOSA, ACESSÓRIOS NÃO INCLUSOS NBR 7675 ÁGUA | un | 4758.84 | #N/A
HM03563 | TUBO C/FLANGES PN10/16 FERRO FUNDIDO DN=100 MM L=1.000 MM * (26,20 KG) PINTURA BETUMINOSA, ACESSÓRIOS NÃO INCLUSOS NBR 7675 ÁGUA | un | 1915.99 | #N/A
HM03564 | TUBO C/FLANGES PN10/16 FERRO FUNDIDO DN=100 MM L=1.500 MM * (34,80 KG) PINTURA BETUMINOSA, ACESSÓRIOS NÃO INCLUSOS NBR 7675 ÁGUA | un | 2892.7 | #N/A
HM03565 | TUBO C/FLANGES PN10/16 FERRO FUNDIDO DN=100 MM L=2.000 MM * (43,40 KG) PINTURA BETUMINOSA, ACESSÓRIOS NÃO INCLUSOS NBR 7675 ÁGUA | un | 3295.35 | #N/A
HM03566 | TUBO C/FLANGES PN10/16 FERRO FUNDIDO DN=100 MM L=2.500 MM * (52,00 KG) PINTURA BETUMINOSA, ACESSÓRIOS NÃO INCLUSOS NBR 7675 ÁGUA | un | 3672.78 | #N/A
HM03567 | TUBO C/FLANGES PN10/16 FERRO FUNDIDO DN=100 MM L=3.000 MM * (60,60 KG) PINTURA BETUMINOSA, ACESSÓRIOS NÃO INCLUSOS NBR 7675 ÁGUA | un | 3418.24 | #N/A
HM03568 | TUBO C/FLANGES PN10/16 FERRO FUNDIDO DN=100 MM L=3.500 MM * (69,20 KG) PINTURA BETUMINOSA, ACESSÓRIOS NÃO INCLUSOS NBR 7675 ÁGUA | un | 3817.59 | #N/A
HM03569 | TUBO C/FLANGES PN10/16 FERRO FUNDIDO DN=100 MM L=4.000 MM * (77,80 KG) PINTURA BETUMINOSA, ACESSÓRIOS NÃO INCLUSOS NBR 7675 ÁGUA | un | 4156.23 | #N/A
HM03570 | TUBO C/FLANGES PN10/16 FERRO FUNDIDO DN=100 MM L=4.500 MM * (86,40 KG) PINTURA BETUMINOSA, ACESSÓRIOS NÃO INCLUSOS NBR 7675 ÁGUA | un | 4469.2 | #N/A
HM03571 | TUBO C/FLANGES PN10/16 FERRO FUNDIDO DN=100 MM L=5.000 MM * (95,00 KG) PINTURA BETUMINOSA, ACESSÓRIOS NÃO INCLUSOS NBR 7675 ÁGUA | un | 4766.45 | #N/A
HM03572 | TUBO C/FLANGES PN10/16 FERRO FUNDIDO DN=100 MM L=5.500 MM * (103,00 KG) PINTURA BETUMINOSA, ACESSÓRIOS NÃO INCLUSOS NBR 7675 ÁGUA | un | 4862.85 | #N/A
HM03573 | TUBO C/FLANGES PN10/16 FERRO FUNDIDO DN=100 MM L=5.800 MM * (108,76 KG) PINTURA BETUMINOSA, ACESSÓRIOS NÃO INCLUSOS NBR 7675 ÁGUA | un | 5221.36 | #N/A
HM03574 | TUBO C/FLANGES PN10/16 FERRO FUNDIDO DN=150 MM L=1.000 MM * (42,00 KG) PINTURA BETUMINOSA, ACESSÓRIOS NÃO INCLUSOS NBR 7675 ÁGUA | un | 2347.47 | #N/A
HM03575 | TUBO C/FLANGES PN10/16 FERRO FUNDIDO DN=150 MM L=1.500 MM * (55,00 KG) PINTURA BETUMINOSA, ACESSÓRIOS NÃO INCLUSOS NBR 7675 ÁGUA | un | 3086.15 | #N/A
HM03576 | TUBO C/FLANGES PN10/16 FERRO FUNDIDO DN=150 MM L=2.000 MM * (68,00 KG) PINTURA BETUMINOSA, ACESSÓRIOS NÃO INCLUSOS NBR 7675 ÁGUA | un | 3491.09 | #N/A
HM03577 | TUBO C/FLANGES PN10/16 FERRO FUNDIDO DN=150 MM L=2.500 MM * (81,00 KG) PINTURA BETUMINOSA, ACESSÓRIOS NÃO INCLUSOS NBR 7675 ÁGUA | un | 3867.93 | #N/A
HM03578 | TUBO C/FLANGES PN10/16 FERRO FUNDIDO DN=150 MM L=3.000 MM * (94,00 KG) PINTURA BETUMINOSA, ACESSÓRIOS NÃO INCLUSOS NBR 7675 ÁGUA | un | 3981.81 | #N/A
HM03579 | TUBO C/FLANGES PN10/16 FERRO FUNDIDO DN=150 MM L=3.500 MM * (107,00 KG) PINTURA BETUMINOSA, ACESSÓRIOS NÃO INCLUSOS NBR 7675 ÁGUA | un | 4635.98 | #N/A
HM03580 | TUBO C/FLANGES PN10/16 FERRO FUNDIDO DN=150 MM L=4.000 MM * (120,00 KG) PINTURA BETUMINOSA, ACESSÓRIOS NÃO INCLUSOS NBR 7675 ÁGUA | un | 5042.76 | #N/A
HM03581 | TUBO C/FLANGES PN10/16 FERRO FUNDIDO DN=150 MM L=4.500 MM * (133,00 KG) PINTURA BETUMINOSA, ACESSÓRIOS NÃO INCLUSOS NBR 7675 ÁGUA | un | 5415.94 | #N/A
HM03582 | TUBO C/FLANGES PN10/16 FERRO FUNDIDO DN=150 MM L=5.000 MM * (146,00 KG) PINTURA BETUMINOSA, ACESSÓRIOS NÃO INCLUSOS NBR 7675 ÁGUA | un | 5836.48 | #N/A
HM03583 | TUBO C/FLANGES PN10/16 FERRO FUNDIDO DN=150 MM L=5.500 MM * (159,00 KG) PINTURA BETUMINOSA, ACESSÓRIOS NÃO INCLUSOS NBR 7675 ÁGUA | un | 5960.99 | #N/A
HM03584 | TUBO C/FLANGES PN10/16 FERRO FUNDIDO DN=150 MM L=5.800 MM * (166,80 KG) PINTURA BETUMINOSA, ACESSÓRIOS NÃO INCLUSOS NBR 7675 ÁGUA | un | 6330.13 | #N/A
HM03585 | TUBO C/FLANGES PN10 FERRO FUNDIDO DN=200 MM L=1.000 MM * (54,80 KG) PINTURA BETUMINOSA, ACESSÓRIOS NÃO INCLUSOS NBR 7675 ÁGUA | un | 2729.71 | #N/A
HM03586 | TUBO C/FLANGES PN10 FERRO FUNDIDO DN=200 MM L=1.500 MM * (72,20 KG) PINTURA BETUMINOSA, ACESSÓRIOS NÃO INCLUSOS NBR 7675 ÁGUA | un | 3659.3 | #N/A
HM03587 | TUBO C/FLANGES PN10 FERRO FUNDIDO DN=200 MM L=2.000 MM * (89,60 KG) PINTURA BETUMINOSA, ACESSÓRIOS NÃO INCLUSOS NBR 7675 ÁGUA | un | 4157.27 | #N/A
HM03588 | TUBO C/FLANGES PN10 FERRO FUNDIDO DN=200 MM L=2.500 MM * (107,00 KG) PINTURA BETUMINOSA, ACESSÓRIOS NÃO INCLUSOS NBR 7675 ÁGUA | un | 4617.67 | #N/A
HM03589 | TUBO C/FLANGES PN10 FERRO FUNDIDO DN=200 MM L=3.000 MM * (124,40 KG) PINTURA BETUMINOSA, ACESSÓRIOS NÃO INCLUSOS NBR 7675 ÁGUA | un | 4861.53 | #N/A
HM03590 | TUBO C/FLANGES PN10 FERRO FUNDIDO DN=200 MM L=3.500 MM * (141,80 KG) PINTURA BETUMINOSA, ACESSÓRIOS NÃO INCLUSOS NBR 7675 ÁGUA | un | 5569.04 | #N/A
HM03591 | TUBO C/FLANGES PN10 FERRO FUNDIDO DN=200 MM L=4.000 MM * (159,20 KG) PINTURA BETUMINOSA, ACESSÓRIOS NÃO INCLUSOS NBR 7675 ÁGUA | un | 6066.79 | #N/A
HM03592 | TUBO C/FLANGES PN10 FERRO FUNDIDO DN=200 MM L=4.500 MM * (176,60 KG) PINTURA BETUMINOSA, ACESSÓRIOS NÃO INCLUSOS NBR 7675 ÁGUA | un | 6523.07 | #N/A
HM03593 | TUBO C/FLANGES PN10 FERRO FUNDIDO DN=200 MM L=5.000 MM * (194,00 KG) PINTURA BETUMINOSA, ACESSÓRIOS NÃO INCLUSOS NBR 7675 ÁGUA | un | 7213.69 | #N/A
HM03594 | TUBO C/FLANGES PN10 FERRO FUNDIDO DN=200 MM L=5.500 MM * (211,40 KG) PINTURA BETUMINOSA, ACESSÓRIOS NÃO INCLUSOS NBR 7675 ÁGUA | un | 7673.94 | #N/A
HM03595 | TUBO C/FLANGES PN10 FERRO FUNDIDO DN=200 MM L=5.800 MM * (221,84 KG) PINTURA BETUMINOSA, ACESSÓRIOS NÃO INCLUSOS NBR 7675 ÁGUA | un | 8889.8 | #N/A
HM03596 | TUBO C/FLANGES PN10 FERRO FUNDIDO DN=250 MM L=1.000 MM * (74,40 KG) PINTURA BETUMINOSA, ACESSÓRIOS NÃO INCLUSOS NBR 7675 ÁGUA | un | 3654.94 | #N/A
HM03597 | TUBO C/FLANGES PN10 FERRO FUNDIDO DN=250 MM L=1.500 MM * (97,10 KG) PINTURA BETUMINOSA, ACESSÓRIOS NÃO INCLUSOS NBR 7675 ÁGUA | un | 4904.4 | #N/A
HM03598 | TUBO C/FLANGES PN10 FERRO FUNDIDO DN=250 MM L=2.000 MM * (119,80 KG) PINTURA BETUMINOSA, ACESSÓRIOS NÃO INCLUSOS NBR 7675 ÁGUA | un | 4967.51 | #N/A
HM03599 | TUBO C/FLANGES PN10 FERRO FUNDIDO DN=250 MM L=2.500 MM * (142,50 KG) PINTURA BETUMINOSA, ACESSÓRIOS NÃO INCLUSOS NBR 7675 ÁGUA | un | 5166.63 | #N/A
HM03600 | TUBO C/FLANGES PN10 FERRO FUNDIDO DN=250 MM L=3.000 MM * (165,20 KG) PINTURA BETUMINOSA, ACESSÓRIOS NÃO INCLUSOS NBR 7675 ÁGUA | un | 6182.52 | #N/A
HM03601 | TUBO C/FLANGES PN10 FERRO FUNDIDO DN=250 MM L=3.500 MM * (187,90 KG) PINTURA BETUMINOSA, ACESSÓRIOS NÃO INCLUSOS NBR 7675 ÁGUA | un | 6205.68 | #N/A
HM03602 | TUBO C/FLANGES PN10 FERRO FUNDIDO DN=250 MM L=4.000 MM * (210,60 KG) PINTURA BETUMINOSA, ACESSÓRIOS NÃO INCLUSOS NBR 7675 ÁGUA | un | 6738.55 | #N/A
HM03603 | TUBO C/FLANGES PN10 FERRO FUNDIDO DN=250 MM L=4.500 MM * (233,30 KG) PINTURA BETUMINOSA, ACESSÓRIOS NÃO INCLUSOS NBR 7675 ÁGUA | un | 7207.16 | #N/A
HM03604 | TUBO C/FLANGES PN10 FERRO FUNDIDO DN=250 MM L=5.000 MM * (256,00 KG) PINTURA BETUMINOSA, ACESSÓRIOS NÃO INCLUSOS NBR 7675 ÁGUA | un | 8091.26 | #N/A
HM03605 | TUBO C/FLANGES PN10 FERRO FUNDIDO DN=250 MM L=5.500 MM * (278,70 KG) PINTURA BETUMINOSA, ACESSÓRIOS NÃO INCLUSOS NBR 7675 ÁGUA | un | 8334.62 | #N/A
HM03606 | TUBO C/FLANGES PN10 FERRO FUNDIDO DN=250 MM L=5.800 MM * (292,32 KG) PINTURA BETUMINOSA, ACESSÓRIOS NÃO INCLUSOS NBR 7675 ÁGUA | un | 8407.04 | #N/A
HM03607 | TUBO C/FLANGES PN10 FERRO FUNDIDO DN=300 MM L=1.000 MM * (93,10 KG) PINTURA BETUMINOSA, ACESSÓRIOS NÃO INCLUSOS NBR 7675 ÁGUA | un | 4545.63 | #N/A
HM03608 | TUBO C/FLANGES PN10 FERRO FUNDIDO DN=300 MM L=1.500 MM * (121,65 KG) PINTURA BETUMINOSA, ACESSÓRIOS NÃO INCLUSOS NBR 7675 ÁGUA | un | 5661.12 | #N/A
HM03609 | TUBO C/FLANGES PN10 FERRO FUNDIDO DN=300 MM L=2.000 MM * (150,20 KG) PINTURA BETUMINOSA, ACESSÓRIOS NÃO INCLUSOS NBR 7675 ÁGUA | un | 6066.37 | #N/A
HM03610 | TUBO C/FLANGES PN10 FERRO FUNDIDO DN=300 MM L=2.500 MM * (178,75 KG) PINTURA BETUMINOSA, ACESSÓRIOS NÃO INCLUSOS NBR 7675 ÁGUA | un | 6318.45 | #N/A
HM03611 | TUBO C/FLANGES PN10 FERRO FUNDIDO DN=300 MM L=3.000 MM * (207,30 KG) PINTURA BETUMINOSA, ACESSÓRIOS NÃO INCLUSOS NBR 7675 ÁGUA | un | 6669.11 | #N/A
HM03612 | TUBO C/FLANGES PN10 FERRO FUNDIDO DN=300 MM L=3.500 MM * (235,85 KG) PINTURA BETUMINOSA, ACESSÓRIOS NÃO INCLUSOS NBR 7675 ÁGUA | un | 8513.13 | #N/A
HM03613 | TUBO C/FLANGES PN10 FERRO FUNDIDO DN=300 MM L=4.000 MM * (264,40 KG) PINTURA BETUMINOSA, ACESSÓRIOS NÃO INCLUSOS NBR 7675 ÁGUA | un | 9248.26 | #N/A
HM03614 | TUBO C/FLANGES PN10 FERRO FUNDIDO DN=300 MM L=4.500 MM * (292,95 KG) PINTURA BETUMINOSA, ACESSÓRIOS NÃO INCLUSOS NBR 7675 ÁGUA | un | 9926.08 | #N/A
HM03615 | TUBO C/FLANGES PN10 FERRO FUNDIDO DN=300 MM L=5.000 MM * (321,50 KG) PINTURA BETUMINOSA, ACESSÓRIOS NÃO INCLUSOS NBR 7675 ÁGUA | un | 10375.55 | #N/A
HM03616 | TUBO C/FLANGES PN10 FERRO FUNDIDO DN=300 MM L=5.500 MM * (350,05 KG) PINTURA BETUMINOSA, ACESSÓRIOS NÃO INCLUSOS NBR 7675 ÁGUA | un | 10825.02 | #N/A
HM03617 | TUBO C/FLANGES PN10 FERRO FUNDIDO DN=300 MM L=5.800 MM * (367,18 KG) PINTURA BETUMINOSA, ACESSÓRIOS NÃO INCLUSOS NBR 7675 ÁGUA | un | 11696 | #N/A
HM03530 | TUBO C/FLANGES PN10 FERRO FUNDIDO DN=350 MM L=1.000 MM * (121,50 KG) PINTURA BETUMINOSA, ACESSÓRIOS NÃO INCLUSOS NBR 7675 ÁGUA | un | 4904.6 | #N/A
HM03531 | TUBO C/FLANGES PN10 FERRO FUNDIDO DN=350 MM L=1.500 MM * (159,25 KG) PINTURA BETUMINOSA, ACESSÓRIOS NÃO INCLUSOS NBR 7675 ÁGUA | un | 5754.06 | #N/A
HM03532 | TUBO C/FLANGES PN10 FERRO FUNDIDO DN=350 MM L=2.000 MM * (197,00 KG) PINTURA BETUMINOSA, ACESSÓRIOS NÃO INCLUSOS NBR 7675 ÁGUA | un | 6445.8 | #N/A
HM03533 | TUBO C/FLANGES PN10 FERRO FUNDIDO DN=350 MM L=2.500 MM * (234,75 KG) PINTURA BETUMINOSA, ACESSÓRIOS NÃO INCLUSOS NBR 7675 ÁGUA | un | 7050.54 | #N/A
HM03534 | TUBO C/FLANGES PN10 FERRO FUNDIDO DN=350 MM L=3.000 MM * (272,50 KG) PINTURA BETUMINOSA, ACESSÓRIOS NÃO INCLUSOS NBR 7675 ÁGUA | un | 8687.23 | #N/A
HM03535 | TUBO C/FLANGES PN10 FERRO FUNDIDO DN=350 MM L=3.500 MM * (310,25 KG) PINTURA BETUMINOSA, ACESSÓRIOS NÃO INCLUSOS NBR 7675 ÁGUA | un | 10432.34 | #N/A
HM03536 | TUBO C/FLANGES PN10 FERRO FUNDIDO DN=350 MM L=4.000 MM * (348,00 KG) PINTURA BETUMINOSA, ACESSÓRIOS NÃO INCLUSOS NBR 7675 ÁGUA | un | 11230.14 | #N/A
HM03537 | TUBO C/FLANGES PN10 FERRO FUNDIDO DN=350 MM L=4.500 MM * (385,75 KG) PINTURA BETUMINOSA, ACESSÓRIOS NÃO INCLUSOS NBR 7675 ÁGUA | un | 11971.29 | #N/A
HM03538 | TUBO C/FLANGES PN10 FERRO FUNDIDO DN=350 MM L=5.000 MM * (423,50 KG) PINTURA BETUMINOSA, ACESSÓRIOS NÃO INCLUSOS NBR 7675 ÁGUA | un | 13055.84 | #N/A
HM03539 | TUBO C/FLANGES PN10 FERRO FUNDIDO DN=350 MM L=5.500 MM * (461,25 KG) PINTURA BETUMINOSA, ACESSÓRIOS NÃO INCLUSOS NBR 7675 ÁGUA | un | 13090.8 | #N/A
HM03540 | TUBO C/FLANGES PN10 FERRO FUNDIDO DN=350 MM L=5.800 MM * (483,90 KG) PINTURA BETUMINOSA, ACESSÓRIOS NÃO INCLUSOS NBR 7675 ÁGUA | un | 14030.1 | #N/A
HM03541 | TUBO C/FLANGES PN10 FERRO FUNDIDO DN=400 MM L=1.000 MM * (145,50 KG) PINTURA BETUMINOSA, ACESSÓRIOS NÃO INCLUSOS NBR 7675 ÁGUA | un | 5467.62 | #N/A
HM03542 | TUBO C/FLANGES PN10 FERRO FUNDIDO DN=400 MM L=1.500 MM * (190,25 KG) PINTURA BETUMINOSA, ACESSÓRIOS NÃO INCLUSOS NBR 7675 ÁGUA | un | 6378.17 | #N/A
HM03543 | TUBO C/FLANGES PN10 FERRO FUNDIDO DN=400 MM L=2.000 MM * (235,00 KG) PINTURA BETUMINOSA, ACESSÓRIOS NÃO INCLUSOS NBR 7675 ÁGUA | un | 7134.25 | #N/A
HM03544 | TUBO C/FLANGES PN10 FERRO FUNDIDO DN=400 MM L=2.500 MM * (279,75 KG) PINTURA BETUMINOSA, ACESSÓRIOS NÃO INCLUSOS NBR 7675 ÁGUA | un | 7795.56 | #N/A
HM03545 | TUBO C/FLANGES PN10 FERRO FUNDIDO DN=400 MM L=3.000 MM * (324,50 KG) PINTURA BETUMINOSA, ACESSÓRIOS NÃO INCLUSOS NBR 7675 ÁGUA | un | 8556.42 | #N/A
HM03546 | TUBO C/FLANGES PN10 FERRO FUNDIDO DN=400 MM L=3.500 MM * (369,25 KG) PINTURA BETUMINOSA, ACESSÓRIOS NÃO INCLUSOS NBR 7675 ÁGUA | un | 9216.93 | #N/A
HM03547 | TUBO C/FLANGES PN10 FERRO FUNDIDO DN=400 MM L=4.000 MM * (414,00 KG) PINTURA BETUMINOSA, ACESSÓRIOS NÃO INCLUSOS NBR 7675 ÁGUA | un | 9974.47 | #N/A
HM03548 | TUBO C/FLANGES PN10 FERRO FUNDIDO DN=400 MM L=4.500 MM * (458,75 KG) PINTURA BETUMINOSA, ACESSÓRIOS NÃO INCLUSOS NBR 7675 ÁGUA | un | 10638.28 | #N/A
HM03549 | TUBO C/FLANGES PN10 FERRO FUNDIDO DN=400 MM L=5.000 MM * (503,50 KG) PINTURA BETUMINOSA, ACESSÓRIOS NÃO INCLUSOS NBR 7675 ÁGUA | un | 11857.31 | #N/A
HM03550 | TUBO C/FLANGES PN10 FERRO FUNDIDO DN=400 MM L=5.500 MM * (548,25 KG) PINTURA BETUMINOSA, ACESSÓRIOS NÃO INCLUSOS NBR 7675 ÁGUA | un | 14394.6 | #N/A
HM03551 | TUBO C/FLANGES PN10 FERRO FUNDIDO DN=400 MM L=5.800 MM * (575,10 KG) PINTURA BETUMINOSA, ACESSÓRIOS NÃO INCLUSOS NBR 7675 ÁGUA | un | 16075.58 | #N/A
HM03552 | TUBO C/FLANGES PN10 FERRO FUNDIDO DN=450 MM L=1.000 MM * (174,10 KG) PINTURA BETUMINOSA, ACESSÓRIOS NÃO INCLUSOS NBR 7675 ÁGUA | un | 6956.64 | #N/A
HM03553 | TUBO C/FLANGES PN10 FERRO FUNDIDO DN=450 MM L=1.500 MM * (226,65 KG) PINTURA BETUMINOSA, ACESSÓRIOS NÃO INCLUSOS NBR 7675 ÁGUA | un | 7732.42 | #N/A
HM03554 | TUBO C/FLANGES PN10 FERRO FUNDIDO DN=450 MM L=2.000 MM * (279,20 KG) PINTURA BETUMINOSA, ACESSÓRIOS NÃO INCLUSOS NBR 7675 ÁGUA | un | 8616.78 | #N/A
HM03555 | TUBO C/FLANGES PN10 FERRO FUNDIDO DN=450 MM L=2.500 MM * (331,75 KG) PINTURA BETUMINOSA, ACESSÓRIOS NÃO INCLUSOS NBR 7675 ÁGUA | un | 9392.51 | #N/A
HM03556 | TUBO C/FLANGES PN10 FERRO FUNDIDO DN=450 MM L=3.000 MM * (384,30 KG) PINTURA BETUMINOSA, ACESSÓRIOS NÃO INCLUSOS NBR 7675 ÁGUA | un | 10453.5 | #N/A
HM03557 | TUBO C/FLANGES PN10 FERRO FUNDIDO DN=450 MM L=3.500 MM * (436,85 KG) PINTURA BETUMINOSA, ACESSÓRIOS NÃO INCLUSOS NBR 7675 ÁGUA | un | 11242.52 | #N/A
HM03558 | TUBO C/FLANGES PN10 FERRO FUNDIDO DN=450 MM L=4.000 MM * (489,40 KG) PINTURA BETUMINOSA, ACESSÓRIOS NÃO INCLUSOS NBR 7675 ÁGUA | un | 12142.11 | #N/A
HM03559 | TUBO C/FLANGES PN10 FERRO FUNDIDO DN=450 MM L=4.500 MM * (541,95 KG) PINTURA BETUMINOSA, ACESSÓRIOS NÃO INCLUSOS NBR 7675 ÁGUA | un | 12931.22 | #N/A
HM03560 | TUBO C/FLANGES PN10 FERRO FUNDIDO DN=450 MM L=5.000 MM * (594,50 KG) PINTURA BETUMINOSA, ACESSÓRIOS NÃO INCLUSOS NBR 7675 ÁGUA | un | 14375.58 | #N/A
HM03561 | TUBO C/FLANGES PN10 FERRO FUNDIDO DN=450 MM L=5.500 MM * (647,05 KG) PINTURA BETUMINOSA, ACESSÓRIOS NÃO INCLUSOS NBR 7675 ÁGUA | un | 15102.69 | #N/A
HM03562 | TUBO C/FLANGES PN10 FERRO FUNDIDO DN=450 MM L=5.800 MM * (678,58 KG) PINTURA BETUMINOSA, ACESSÓRIOS NÃO INCLUSOS NBR 7675 ÁGUA | un | 15255.28 | #N/A
HM03655 | TUBO C/FLANGES PN10 FERRO FUNDIDO DN=500 MM L=1.000 MM * (197,80 KG) PINTURA BETUMINOSA, ACESSÓRIOS NÃO INCLUSOS NBR 7675 ÁGUA | un | 7409.1 | #N/A
HM03656 | TUBO C/FLANGES PN10 FERRO FUNDIDO DN=500 MM L=1.500 MM * (258,70 KG) PINTURA BETUMINOSA, ACESSÓRIOS NÃO INCLUSOS NBR 7675 ÁGUA | un | 8381.38 | #N/A
HM03657 | TUBO C/FLANGES PN10 FERRO FUNDIDO DN=500 MM L=2.000 MM * (319,60 KG) PINTURA BETUMINOSA, ACESSÓRIOS NÃO INCLUSOS NBR 7675 ÁGUA | un | 9377.75 | #N/A
HM03658 | TUBO C/FLANGES PN10 FERRO FUNDIDO DN=500 MM L=2.500 MM * (380,50 KG) PINTURA BETUMINOSA, ACESSÓRIOS NÃO INCLUSOS NBR 7675 ÁGUA | un | 10252.47 | #N/A
HM03659 | TUBO C/FLANGES PN10 FERRO FUNDIDO DN=500 MM L=3.000 MM * (441,40 KG) PINTURA BETUMINOSA, ACESSÓRIOS NÃO INCLUSOS NBR 7675 ÁGUA | un | 11634.44 | #N/A
HM03660 | TUBO C/FLANGES PN10 FERRO FUNDIDO DN=500 MM L=3.500 MM * (502,30 KG) PINTURA BETUMINOSA, ACESSÓRIOS NÃO INCLUSOS NBR 7675 ÁGUA | un | 12364.21 | #N/A
HM03661 | TUBO C/FLANGES PN10 FERRO FUNDIDO DN=500 MM L=4.000 MM * (563,20 KG) PINTURA BETUMINOSA, ACESSÓRIOS NÃO INCLUSOS NBR 7675 ÁGUA | un | 13378.86 | #N/A
HM03662 | TUBO C/FLANGES PN10 FERRO FUNDIDO DN=500 MM L=4.500 MM * (624,10 KG) PINTURA BETUMINOSA, ACESSÓRIOS NÃO INCLUSOS NBR 7675 ÁGUA | un | 14276.62 | #N/A
HM03663 | TUBO C/FLANGES PN10 FERRO FUNDIDO DN=500 MM L=5.000 MM * (685,00 KG) PINTURA BETUMINOSA, ACESSÓRIOS NÃO INCLUSOS NBR 7675 ÁGUA | un | 15903.99 | #N/A
HM03664 | TUBO C/FLANGES PN10 FERRO FUNDIDO DN=500 MM L=5.500 MM * (745,90 KG) PINTURA BETUMINOSA, ACESSÓRIOS NÃO INCLUSOS NBR 7675 ÁGUA | un | 16741.2 | #N/A
HM03665 | TUBO C/FLANGES PN10 FERRO FUNDIDO DN=500 MM L=5.800 MM * (782,40 KG) PINTURA BETUMINOSA, ACESSÓRIOS NÃO INCLUSOS NBR 7675 ÁGUA | un | 16912.02 | #N/A
HM04104 | TUBO C/PONTA E BOLSA JGS K7 FERRO FUNDIDO DN=150 MM * (23,30 KG/M) PINTURA BETUMINOSA, ANEL DE BORRACHA INCLUSO NBR 7675 ÁGUA | M | 393.43 | #N/A
HM04105 | TUBO C/PONTA E BOLSA JGS K7 FERRO FUNDIDO DN=200 MM * (31,90 KG/M) PINTURA BETUMINOSA, ANEL DE BORRACHA INCLUSO NBR 7675 ÁGUA | M | 512.84 | #N/A
HM04106 | TUBO C/PONTA E BOLSA JGS K7 FERRO FUNDIDO DN=250 MM * (40,30 KG/M) PINTURA BETUMINOSA, ANEL DE BORRACHA INCLUSO NBR 7675 ÁGUA | M | 646.34 | #N/A
HM04107 | TUBO C/PONTA E BOLSA JGS K7 FERRO FUNDIDO DN=300 MM * (49,80 KG/M) PINTURA BETUMINOSA, ANEL DE BORRACHA INCLUSO NBR 7675 ÁGUA | M | 761.04 | #N/A
HM04108 | TUBO C/PONTA E BOLSA JGS K7 FERRO FUNDIDO DN=350 MM * (64,90 KG/M) PINTURA BETUMINOSA, ANEL DE BORRACHA INCLUSO NBR 7675 ÁGUA | M | 925.52 | #N/A
HM04109 | TUBO C/PONTA E BOLSA JGS K7 FERRO FUNDIDO DN=400 MM * (77,90 KG/M) PINTURA BETUMINOSA, ANEL DE BORRACHA INCLUSO NBR 7675 ÁGUA | M | 1027.21 | #N/A
HM04110 | TUBO C/PONTA E BOLSA JGS K7 FERRO FUNDIDO DN=450 MM * (91,70 KG/M) PINTURA BETUMINOSA, ANEL DE BORRACHA INCLUSO NBR 7675 ÁGUA | M | 1192.28 | #N/A
HM04111 | TUBO C/PONTA E BOLSA JGS K7 FERRO FUNDIDO DN=500 MM * (106,10 KG/M) PINTURA BETUMINOSA, ANEL DE BORRACHA INCLUSO NBR 7675 ÁGUA | M | 1323.23 | #N/A
HM04112 | TUBO C/PONTA E BOLSA JGS K7 FERRO FUNDIDO DN=600 MM (137,90 KG/M) PINTURA BETUMINOSA, ANEL DE BORRACHA INCLUSO NBR 7675 ÁGUA | M | 1700.75 | #N/A
HM04114 | TUBO C/PONTA E BOLSA JGS K7 FERRO FUNDIDO DN=800 MM (216,30 KG/M) PINTURA BETUMINOSA, ANEL DE BORRACHA INCLUSO NBR 7675 ÁGUA | M | 3563.51 | #N/A
HM04129 | TUBO C/PONTA E BOLSA JGS K9 FERRO FUNDIDO DN=80 MM * (14,50 KG/M) PINTURA BETUMINOSA, ANEL DE BORRACHA INCLUSO NBR 7675 ÁGUA | M | 391.96 | #N/A
HM04118 | TUBO C/PONTA E BOLSA JGS K9 FERRO FUNDIDO DN=100 MM * (18,10 KG/M) PINTURA BETUMINOSA, ANEL DE BORRACHA INCLUSO NBR 7675 ÁGUA | M | 398.94 | #N/A
HM04119 | TUBO C/PONTA E BOLSA JGS K9 FERRO FUNDIDO DN=150 MM * (27,30 KG/M) PINTURA BETUMINOSA, ANEL DE BORRACHA INCLUSO NBR 7675 ÁGUA | M | 452.94 | #N/A
HM04120 | TUBO C/PONTA E BOLSA JGS K9 FERRO FUNDIDO DN=200 MM * (36,70 KG/M) PINTURA BETUMINOSA, ANEL DE BORRACHA INCLUSO NBR 7675 ÁGUA | M | 537.93 | #N/A
HM04121 | TUBO C/PONTA E BOLSA JGS K9 FERRO FUNDIDO DN=250 MM * (48,00 KG/M) PINTURA BETUMINOSA, ANEL DE BORRACHA INCLUSO NBR 7675 ÁGUA | M | 714.83 | #N/A
HM04122 | TUBO C/PONTA E BOLSA JGS K9 FERRO FUNDIDO DN=300 MM * (60,40 KG/M) PINTURA BETUMINOSA, ANEL DE BORRACHA INCLUSO NBR 7675 ÁGUA | M | 859.12 | #N/A
HM04123 | TUBO C/PONTA E BOLSA JGS K9 FERRO FUNDIDO DN=350 MM * (79,70 KG/M) PINTURA BETUMINOSA, ANEL DE BORRACHA INCLUSO NBR 7675 ÁGUA | M | 1067.53 | #N/A
HM04124 | TUBO C/PONTA E BOLSA JGS K9 FERRO FUNDIDO DN=400 MM * (94,70 KG/M) PINTURA BETUMINOSA, ANEL DE BORRACHA INCLUSO NBR 7675 ÁGUA | M | 1181.72 | #N/A
HM04125 | TUBO C/PONTA E BOLSA JGS K9 FERRO FUNDIDO DN=450 MM * (111,80 KG/M) PINTURA BETUMINOSA, ANEL DE BORRACHA INCLUSO NBR 7675 ÁGUA | M | 1382.29 | #N/A
HM04126 | TUBO C/PONTA E BOLSA JGS K9 FERRO FUNDIDO DN=500 MM * (129,30 KG/M) PINTURA BETUMINOSA, ANEL DE BORRACHA INCLUSO NBR 7675 ÁGUA | M | 1550.44 | #N/A
HM08472 | TUBO C/PONTA E BOLSA JGS K7 FERRO FUNDIDO DN=700 MM * (176,50 KG/M) PINTURA BETUMINOSA, ANEL DE BORRACHA INCLUSO NBR 7675 ÁGUA | M | 3001.37 | #N/A
HM08473 | TUBO C/PONTA E BOLSA JGS K7 FERRO FUNDIDO DN=900 MM * (259,40 KG/M) PINTURA BETUMINOSA, ANEL DE BORRACHA INCLUSO NBR 7675 ÁGUA | M | 4073.97 | #N/A
HM08474 | TUBO C/PONTA E BOLSA JGS K7 FERRO FUNDIDO DN=1000 MM * (316,20 KG/M) PINTURA BETUMINOSA, ANEL DE BORRACHA INCLUSO NBR 7675 ÁGUA | M | 4897.36 | #N/A
HM08475 | TUBO C/PONTA E BOLSA JGS K7 FERRO FUNDIDO DN=1200 MM * (411,90 KG/M) PINTURA BETUMINOSA, ANEL DE BORRACHA INCLUSO NBR 7675 ÁGUA | M | 6334.89 | #N/A
HM08476 | TUBO C/PONTA E BOLSA JGS K9 FERRO FUNDIDO DN=600 MM * (168,40 KG/M) PINTURA BETUMINOSA, ANEL DE BORRACHA INCLUSO NBR 7675 ÁGUA | M | 2002.23 | #N/A
HM08477 | TUBO C/PONTA E BOLSA JGS K9 FERRO FUNDIDO DN=700 MM * (215,10 KG/M) PINTURA BETUMINOSA, ANEL DE BORRACHA INCLUSO NBR 7675 ÁGUA | M | 2552.72 | #N/A
HM08478 | TUBO C/PONTA E BOLSA JGS K9 FERRO FUNDIDO DN=800 MM * (264,10 KG/M) PINTURA BETUMINOSA, ANEL DE BORRACHA INCLUSO NBR 7675 ÁGUA | M | 3030.05 | #N/A
HM08479 | TUBO C/PONTA E BOLSA JGS K9 FERRO FUNDIDO DN=900 MM * (317,20 KG/M) PINTURA BETUMINOSA, ANEL DE BORRACHA INCLUSO NBR 7675 ÁGUA | M | 3610.28 | #N/A
HM08480 | TUBO C/PONTA E BOLSA JGS K9 FERRO FUNDIDO DN=1000 MM * (375,00 KG/M) PINTURA BETUMINOSA, ANEL DE BORRACHA INCLUSO NBR 7675 ÁGUA | M | 4339.51 | #N/A
HM08481 | TUBO C/PONTA E BOLSA JGS K9 FERRO FUNDIDO DN=1200 MM * (505,30 KG/M) PINTURA BETUMINOSA, ANEL DE BORRACHA INCLUSO NBR 7675 ÁGUA | M | 5566.55 | #N/A
| TUBOS ESGOTO |  |  | #N/A
HM06900 | TUBO C/FLANGE PN10/16/25 E BOLSA JE FERRO FUNDIDO DN=80 MM L=1.000 MM (21,30 KG) PINTURA EPÓXI VERMELHA, ACESSÓRIOS NÃO INCLUSOS NBR 15420 ESGOTO | un | 1412.1 | #N/A
HM06901 | TUBO C/FLANGE PN10/16/25 E BOLSA JE FERRO FUNDIDO DN=80 MM L=1.500 MM (28,25 KG) PINTURA EPÓXI VERMELHA, ACESSÓRIOS NÃO INCLUSOS NBR 15420 ESGOTO | un | 1821.83 | #N/A
HM06902 | TUBO C/FLANGE PN10/16/25 E BOLSA JE FERRO FUNDIDO DN=80 MM L=2.000 MM (35,20 KG) PINTURA EPÓXI VERMELHA, ACESSÓRIOS NÃO INCLUSOS NBR 15420 ESGOTO | un | 1968.1 | #N/A
HM06903 | TUBO C/FLANGE PN10/16/25 E BOLSA JE FERRO FUNDIDO DN=80 MM L=2.500 MM (42,15 KG) PINTURA EPÓXI VERMELHA, ACESSÓRIOS NÃO INCLUSOS NBR 15420 ESGOTO | un | 2235.55 | #N/A
HM06904 | TUBO C/FLANGE PN10/16/25 E BOLSA JE FERRO FUNDIDO DN=80 MM L=3.000 MM (49,10 KG) PINTURA EPÓXI VERMELHA, ACESSÓRIOS NÃO INCLUSOS NBR 15420 ESGOTO | un | 2343.14 | #N/A
HM06905 | TUBO C/FLANGE PN10/16/25 E BOLSA JE FERRO FUNDIDO DN=80 MM L=3.500 MM (56,05 KG) PINTURA EPÓXI VERMELHA, ACESSÓRIOS NÃO INCLUSOS NBR 15420 ESGOTO | un | 2791.4 | #N/A
HM06906 | TUBO C/FLANGE PN10/16/25 E BOLSA JE FERRO FUNDIDO DN=80 MM L=4.000 MM (63,00 KG) PINTURA EPÓXI VERMELHA, ACESSÓRIOS NÃO INCLUSOS NBR 15420 ESGOTO | un | 3075.39 | #N/A
HM06907 | TUBO C/FLANGE PN10/16/25 E BOLSA JE FERRO FUNDIDO DN=80 MM L=4.500 MM (69,95 KG) PINTURA EPÓXI VERMELHA, ACESSÓRIOS NÃO INCLUSOS NBR 15420 ESGOTO | un | 3342.57 | #N/A
HM06908 | TUBO C/FLANGE PN10/16/25 E BOLSA JE FERRO FUNDIDO DN=80 MM L=5.000 MM (76,90 KG) PINTURA EPÓXI VERMELHA, ACESSÓRIOS NÃO INCLUSOS NBR 15420 ESGOTO | un | 3858.89 | #N/A
HM06909 | TUBO C/FLANGE PN10/16/25 E BOLSA JE FERRO FUNDIDO DN=80 MM L=5.500 MM (83,85 KG) PINTURA EPÓXI VERMELHA, ACESSÓRIOS NÃO INCLUSOS NBR 15420 ESGOTO | un | 3899.87 | #N/A
HM06910 | TUBO C/FLANGE PN10/16/25 E BOLSA JE FERRO FUNDIDO DN=80 MM L=5.800 MM (88,02 KG) PINTURA EPÓXI VERMELHA, ACESSÓRIOS NÃO INCLUSOS NBR 15420 ESGOTO | un | 3920.57 | #N/A
HM06856 | TUBO C/FLANGE PN10/16 E BOLSA JE FERRO FUNDIDO DN=100 MM L=1.000 MM (26,00 KG) PINTURA EPÓXI VERMELHA, ACESSÓRIOS NÃO INCLUSOS NBR 15420 ESGOTO | un | 1602.44 | #N/A
HM06857 | TUBO C/FLANGE PN10/16 E BOLSA JE FERRO FUNDIDO DN=100 MM L=1.500 MM (34,60 KG) PINTURA EPÓXI VERMELHA, ACESSÓRIOS NÃO INCLUSOS NBR 15420 ESGOTO | un | 1881.87 | #N/A
HM06858 | TUBO C/FLANGE PN10/16 E BOLSA JE FERRO FUNDIDO DN=100 MM L=2.000 MM (43,20 KG) PINTURA EPÓXI VERMELHA, ACESSÓRIOS NÃO INCLUSOS NBR 15420 ESGOTO | un | 2178.47 | #N/A
HM06859 | TUBO C/FLANGE PN10/16 E BOLSA JE FERRO FUNDIDO DN=100 MM L=2.500 MM (51,80 KG) PINTURA EPÓXI VERMELHA, ACESSÓRIOS NÃO INCLUSOS NBR 15420 ESGOTO | un | 2458.11 | #N/A
HM06860 | TUBO C/FLANGE PN10/16 E BOLSA JE FERRO FUNDIDO DN=100 MM L=3.000 MM (60,40 KG) PINTURA EPÓXI VERMELHA, ACESSÓRIOS NÃO INCLUSOS NBR 15420 ESGOTO | un | 2500.98 | #N/A
HM06861 | TUBO C/FLANGE PN10/16 E BOLSA JE FERRO FUNDIDO DN=100 MM L=3.500 MM (69,00 KG) PINTURA EPÓXI VERMELHA, ACESSÓRIOS NÃO INCLUSOS NBR 15420 ESGOTO | un | 3033.79 | #N/A
HM06862 | TUBO C/FLANGE PN10/16 E BOLSA JE FERRO FUNDIDO DN=100 MM L=4.000 MM (77,60 KG) PINTURA EPÓXI VERMELHA, ACESSÓRIOS NÃO INCLUSOS NBR 15420 ESGOTO | un | 3330.55 | #N/A
HM06863 | TUBO C/FLANGE PN10/16 E BOLSA JE FERRO FUNDIDO DN=100 MM L=4.500 MM (86,20 KG) PINTURA EPÓXI VERMELHA, ACESSÓRIOS NÃO INCLUSOS NBR 15420 ESGOTO | un | 3610.04 | #N/A
HM06864 | TUBO C/FLANGE PN10/16 E BOLSA JE FERRO FUNDIDO DN=100 MM L=5.000 MM (94,80 KG) PINTURA EPÓXI VERMELHA, ACESSÓRIOS NÃO INCLUSOS NBR 15420 ESGOTO | un | 4140.51 | #N/A
HM06865 | TUBO C/FLANGE PN10/16 E BOLSA JE FERRO FUNDIDO DN=100 MM L=5.500 MM (103,40 KG) PINTURA EPÓXI VERMELHA, ACESSÓRIOS NÃO INCLUSOS NBR 15420 ESGOTO | un | 4187.43 | #N/A
HM06866 | TUBO C/FLANGE PN10/16 E BOLSA JE FERRO FUNDIDO DN=100 MM L=5.800 MM (108,56 KG) PINTURA EPÓXI VERMELHA, ACESSÓRIOS NÃO INCLUSOS NBR 15420 ESGOTO | un | 4218.73 | #N/A
HM06867 | TUBO C/FLANGE PN10/16 E BOLSA JE FERRO FUNDIDO DN=150 MM L=1.000 MM (41,10 KG) PINTURA EPÓXI VERMELHA, ACESSÓRIOS NÃO INCLUSOS NBR 15420 ESGOTO | un | 1946.88 | #N/A
HM06868 | TUBO C/FLANGE PN10/16 E BOLSA JE FERRO FUNDIDO DN=150 MM L=1.500 MM (54,10 KG) PINTURA EPÓXI VERMELHA, ACESSÓRIOS NÃO INCLUSOS NBR 15420 ESGOTO | un | 2765.58 | #N/A
HM06869 | TUBO C/FLANGE PN10/16 E BOLSA JE FERRO FUNDIDO DN=150 MM L=2.000 MM (67,10 KG) PINTURA EPÓXI VERMELHA, ACESSÓRIOS NÃO INCLUSOS NBR 15420 ESGOTO | un | 2846.66 | #N/A
HM06870 | TUBO C/FLANGE PN10/16 E BOLSA JE FERRO FUNDIDO DN=150 MM L=2.500 MM (80,10 KG) PINTURA EPÓXI VERMELHA, ACESSÓRIOS NÃO INCLUSOS NBR 15420 ESGOTO | un | 3003.79 | #N/A
HM06871 | TUBO C/FLANGE PN10/16 E BOLSA JE FERRO FUNDIDO DN=150 MM L=3.000 MM (93,10 KG) PINTURA EPÓXI VERMELHA, ACESSÓRIOS NÃO INCLUSOS NBR 15420 ESGOTO | un | 3053.31 | #N/A
HM06872 | TUBO C/FLANGE PN10/16 E BOLSA JE FERRO FUNDIDO DN=150 MM L=3.500 MM (106,10 KG) PINTURA EPÓXI VERMELHA, ACESSÓRIOS NÃO INCLUSOS NBR 15420 ESGOTO | un | 3713.66 | #N/A
HM06873 | TUBO C/FLANGE PN10/16 E BOLSA JE FERRO FUNDIDO DN=150 MM L=4.000 MM (119,10 KG) PINTURA EPÓXI VERMELHA, ACESSÓRIOS NÃO INCLUSOS NBR 15420 ESGOTO | un | 4088.31 | #N/A
HM06874 | TUBO C/FLANGE PN10/16 E BOLSA JE FERRO FUNDIDO DN=150 MM L=4.500 MM (132,10 KG) PINTURA EPÓXI VERMELHA, ACESSÓRIOS NÃO INCLUSOS NBR 15420 ESGOTO | un | 4458.05 | #N/A
HM06875 | TUBO C/FLANGE PN10/16 E BOLSA JE FERRO FUNDIDO DN=150 MM L=5.000 MM (145,10 KG) PINTURA EPÓXI VERMELHA, ACESSÓRIOS NÃO INCLUSOS NBR 15420 ESGOTO | un | 5112.19 | #N/A
HM06876 | TUBO C/FLANGE PN10/16 E BOLSA JE FERRO FUNDIDO DN=150 MM L=5.500 MM (158,10 KG) PINTURA EPÓXI VERMELHA, ACESSÓRIOS NÃO INCLUSOS NBR 15420 ESGOTO | un | 5212.32 | #N/A
HM06877 | TUBO C/FLANGE PN10/16 E BOLSA JE FERRO FUNDIDO DN=150 MM L=5.800 MM (165,10 KG) PINTURA EPÓXI VERMELHA, ACESSÓRIOS NÃO INCLUSOS NBR 15420 ESGOTO | un | 5273.78 | #N/A
HM06702 | TUBO C/FLANGE PN10 E BOLSA JE FERRO FUNDIDO DN=200 MM L=1.000 MM (55,10 KG) PINTURA EPÓXI VERMELHA, ACESSÓRIOS NÃO INCLUSOS NBR 15420 ESGOTO | un | 2247.72 | #N/A
HM06703 | TUBO C/FLANGE PN10 E BOLSA JE FERRO FUNDIDO DN=200 MM L=1.500 MM (72,50 KG) PINTURA EPÓXI VERMELHA, ACESSÓRIOS NÃO INCLUSOS NBR 15420 ESGOTO | un | 2823.34 | #N/A
HM06704 | TUBO C/FLANGE PN10 E BOLSA JE FERRO FUNDIDO DN=200 MM L=2.000 MM (89,90 KG) PINTURA EPÓXI VERMELHA, ACESSÓRIOS NÃO INCLUSOS NBR 15420 ESGOTO | un | 3293.52 | #N/A
HM06705 | TUBO C/FLANGE PN10 E BOLSA JE FERRO FUNDIDO DN=200 MM L=2.500 MM (107,30 KG) PINTURA EPÓXI VERMELHA, ACESSÓRIOS NÃO INCLUSOS NBR 15420 ESGOTO | un | 3744.73 | #N/A
HM06706 | TUBO C/FLANGE PN10 E BOLSA JE FERRO FUNDIDO DN=200 MM L=3.000 MM (124,70 KG) PINTURA EPÓXI VERMELHA, ACESSÓRIOS NÃO INCLUSOS NBR 15420 ESGOTO | un | 4050.66 | #N/A
HM06707 | TUBO C/FLANGE PN10 E BOLSA JE FERRO FUNDIDO DN=200 MM L=3.500 MM (142,10 KG) PINTURA EPÓXI VERMELHA, ACESSÓRIOS NÃO INCLUSOS NBR 15420 ESGOTO | un | 4696.85 | #N/A
HM06708 | TUBO C/FLANGE PN10 E BOLSA JE FERRO FUNDIDO DN=200 MM L=4.000 MM (159,50 KG) PINTURA EPÓXI VERMELHA, ACESSÓRIOS NÃO INCLUSOS NBR 15420 ESGOTO | un | 5190.72 | #N/A
HM06709 | TUBO C/FLANGE PN10 E BOLSA JE FERRO FUNDIDO DN=200 MM L=4.500 MM (176,90 KG) PINTURA EPÓXI VERMELHA, ACESSÓRIOS NÃO INCLUSOS NBR 15420 ESGOTO | un | 5674.48 | #N/A
HM06710 | TUBO C/FLANGE PN10 E BOLSA JE FERRO FUNDIDO DN=200 MM L=5.000 MM (194,30 KG) PINTURA EPÓXI VERMELHA, ACESSÓRIOS NÃO INCLUSOS NBR 15420 ESGOTO | un | 6501.79 | #N/A
HM06711 | TUBO C/FLANGE PN10 E BOLSA JE FERRO FUNDIDO DN=200 MM L=5.500 MM (211,70 KG) PINTURA EPÓXI VERMELHA, ACESSÓRIOS NÃO INCLUSOS NBR 15420 ESGOTO | un | 6616.7 | #N/A
HM06712 | TUBO C/FLANGE PN10 E BOLSA JE FERRO FUNDIDO DN=200 MM L=5.800 MM (222,14 KG) PINTURA EPÓXI VERMELHA, ACESSÓRIOS NÃO INCLUSOS NBR 15420 ESGOTO | un | 6700.85 | #N/A
HM06713 | TUBO C/FLANGE PN10 E BOLSA JE FERRO FUNDIDO DN=250 MM L=1.000 MM (74,10 KG) PINTURA EPÓXI VERMELHA, ACESSÓRIOS NÃO INCLUSOS NBR 15420 ESGOTO | un | 2533.74 | #N/A
HM06714 | TUBO C/FLANGE PN10 E BOLSA JE FERRO FUNDIDO DN=250 MM L=1.500 MM (96,80 KG) PINTURA EPÓXI VERMELHA, ACESSÓRIOS NÃO INCLUSOS NBR 15420 ESGOTO | un | 3337.5 | #N/A
HM06715 | TUBO C/FLANGE PN10 E BOLSA JE FERRO FUNDIDO DN=250 MM L=2.000 MM (119,50 KG) PINTURA EPÓXI VERMELHA, ACESSÓRIOS NÃO INCLUSOS NBR 15420 ESGOTO | un | 3908.73 | #N/A
HM06716 | TUBO C/FLANGE PN10 E BOLSA JE FERRO FUNDIDO DN=250 MM L=2.500 MM (142,20 KG) PINTURA EPÓXI VERMELHA, ACESSÓRIOS NÃO INCLUSOS NBR 15420 ESGOTO | un | 4495.67 | #N/A
HM06717 | TUBO C/FLANGE PN10 E BOLSA JE FERRO FUNDIDO DN=250 MM L=3.000 MM (164,90 KG) PINTURA EPÓXI VERMELHA, ACESSÓRIOS NÃO INCLUSOS NBR 15420 ESGOTO | un | 4728.07 | #N/A
HM06718 | TUBO C/FLANGE PN10 E BOLSA JE FERRO FUNDIDO DN=250 MM L=3.500 MM 187,60 KG) PINTURA EPÓXI VERMELHA, ACESSÓRIOS NÃO INCLUSOS NBR 15420 ESGOTO | un | 5706.98 | #N/A
HM06719 | TUBO C/FLANGE PN10 E BOLSA JE FERRO FUNDIDO DN=250 MM L=4.000 MM (210,30 KG) PINTURA EPÓXI VERMELHA, ACESSÓRIOS NÃO INCLUSOS NBR 15420 ESGOTO | un | 6323.86 | #N/A
HM06720 | TUBO C/FLANGE PN10 E BOLSA JE FERRO FUNDIDO DN=250 MM L=4.500 MM (233,00 KG) PINTURA EPÓXI VERMELHA, ACESSÓRIOS NÃO INCLUSOS NBR 15420 ESGOTO | un | 6910.86 | #N/A
HM06721 | TUBO C/FLANGE PN10 E BOLSA JE FERRO FUNDIDO DN=250 MM L=5.000 MM (255,70 KG) PINTURA EPÓXI VERMELHA, ACESSÓRIOS NÃO INCLUSOS NBR 15420 ESGOTO | un | 7926.09 | #N/A
HM06722 | TUBO C/FLANGE PN10 E BOLSA JE FERRO FUNDIDO DN=250 MM L=5.500 MM (278,40 KG) PINTURA EPÓXI VERMELHA, ACESSÓRIOS NÃO INCLUSOS NBR 15420 ESGOTO | un | 7971.72 | #N/A
HM06723 | TUBO C/FLANGE PN10 E BOLSA JE FERRO FUNDIDO DN=250 MM L=5.800 MM (292,02 KG) PINTURA EPÓXI VERMELHA, ACESSÓRIOS NÃO INCLUSOS NBR 15420 ESGOTO | un | 8231.58 | #N/A
HM06724 | TUBO C/FLANGE PN10 E BOLSA JE FERRO FUNDIDO DN=300 MM L=1.000 MM (93,70 KG) PINTURA EPÓXI VERMELHA, ACESSÓRIOS NÃO INCLUSOS NBR 15420 ESGOTO | un | 3031.01 | #N/A
HM06725 | TUBO C/FLANGE PN10 E BOLSA JE FERRO FUNDIDO DN=300 MM L=1.500 MM (122,25 KG) PINTURA EPÓXI VERMELHA, ACESSÓRIOS NÃO INCLUSOS NBR 15420 ESGOTO | un | 4050.7 | #N/A
HM06726 | TUBO C/FLANGE PN10 E BOLSA JE FERRO FUNDIDO DN=300 MM L=2.000 MM (150,80 KG) PINTURA EPÓXI VERMELHA, ACESSÓRIOS NÃO INCLUSOS NBR 15420 ESGOTO | un | 4792.18 | #N/A
HM06727 | TUBO C/FLANGE PN10 E BOLSA JE FERRO FUNDIDO DN=300 MM L=2.500 MM (179,35 KG) PINTURA EPÓXI VERMELHA, ACESSÓRIOS NÃO INCLUSOS NBR 15420 ESGOTO | un | 5492.06 | #N/A
HM06728 | TUBO C/FLANGE PN10 E BOLSA JE FERRO FUNDIDO DN=300 MM L=3.000 MM (207,90 KG) PINTURA EPÓXI VERMELHA, ACESSÓRIOS NÃO INCLUSOS NBR 15420 ESGOTO | un | 5785.52 | #N/A
HM06729 | TUBO C/FLANGE PN10 E BOLSA JE FERRO FUNDIDO DN=300 MM L=3.500 MM (236,45 KG) PINTURA BETUMINOSA, ACESSÓRIOS NÃO INCLUSOS NBR 15420 ESGOTO | un | 6932.14 | #N/A
HM06730 | TUBO C/FLANGE PN10 E BOLSA JE FERRO FUNDIDO DN=300 MM L=4.000 MM (265,00 KG) PINTURA EPÓXI VERMELHA, ACESSÓRIOS NÃO INCLUSOS NBR 15420 ESGOTO | un | 7673.42 | #N/A
HM06731 | TUBO C/FLANGE PN10 E BOLSA JE FERRO FUNDIDO DN=300 MM L=4.500 MM (293,55 KG) PINTURA EPÓXI VERMELHA, ACESSÓRIOS NÃO INCLUSOS NBR 15420 ESGOTO | un | 8378.09 | #N/A
HM06732 | TUBO C/FLANGE PN10 E BOLSA JE FERRO FUNDIDO DN=300 MM L=5.000 MM (322,10 KG) PINTURA EPÓXI VERMELHA, ACESSÓRIOS NÃO INCLUSOS NBR 15420 ESGOTO | un | 9644.5 | #N/A
HM06733 | TUBO C/FLANGE PN10 E BOLSA JE FERRO FUNDIDO DN=300 MM L=5.500 MM 350,65 KG) PINTURA EPÓXI VERMELHA, ACESSÓRIOS NÃO INCLUSOS NBR 15420 ESGOTO | un | 9834.93 | #N/A
HM06734 | TUBO C/FLANGE PN10 E BOLSA JE FERRO FUNDIDO DN=300 MM L=5.800 MM (367,78 KG) PINTURA EPÓXI VERMELHA, ACESSÓRIOS NÃO INCLUSOS NBR 15420 ESGOTO | un | 9980.37 | #N/A
HM06735 | TUBO C/FLANGE PN10 E BOLSA JE FERRO FUNDIDO DN=350 MM L=1.000 MM (122,20 KG) PINTURA EPÓXI VERMELHA, ACESSÓRIOS NÃO INCLUSOS NBR 15420 ESGOTO | un | 3620.87 | #N/A
HM06736 | TUBO C/FLANGE PN10 E BOLSA JE FERRO FUNDIDO DN=350 MM L=1.500 MM (159,95 KG) PINTURA EPÓXI VERMELHA, ACESSÓRIOS NÃO INCLUSOS NBR 15420 ESGOTO | un | 4668.8 | #N/A
HM06737 | TUBO C/FLANGE PN10 E BOLSA JE FERRO FUNDIDO DN=350 MM L=2.000 MM (197,70 KG) PINTURA EPÓXI VERMELHA, ACESSÓRIOS NÃO INCLUSOS NBR 15420 ESGOTO | un | 5477.13 | #N/A
HM06738 | TUBO C/FLANGE PN10 E BOLSA JE FERRO FUNDIDO DN=350 MM L=2.500 MM (235,45 KG) PINTURA EPÓXI VERMELHA, ACESSÓRIOS NÃO INCLUSOS NBR 15420 ESGOTO | un | 6292.24 | #N/A
HM06739 | TUBO C/FLANGE PN10 E BOLSA JE FERRO FUNDIDO DN=350 MM L=3.000 MM (273,20 KG) PINTURA EPÓXI VERMELHA, ACESSÓRIOS NÃO INCLUSOS NBR 15420 ESGOTO | un | 6851.78 | #N/A
HM06740 | TUBO C/FLANGE PN10 E BOLSA JE FERRO FUNDIDO DN=350 MM L=3.500 MM (310,95 KG) PINTURA EPÓXI VERMELHA, ACESSÓRIOS NÃO INCLUSOS NBR 15420 ESGOTO | un | 7962.22 | #N/A
HM06741 | TUBO C/FLANGE PN10 E BOLSA JE FERRO FUNDIDO DN=350 MM L=4.000 MM (348,70 KG) PINTURA EPÓXI VERMELHA, ACESSÓRIOS NÃO INCLUSOS NBR 15420 ESGOTO | un | 8817.24 | #N/A
HM06742 | TUBO C/FLANGE PN10 E BOLSA JE FERRO FUNDIDO DN=350 MM L=4.500 MM (386,45 KG) PINTURA EPÓXI VERMELHA, ACESSÓRIOS NÃO INCLUSOS NBR 15420 ESGOTO | un | 9632.4 | #N/A
HM06743 | TUBO C/FLANGE PN10 E BOLSA JE FERRO FUNDIDO DN=350 MM L=5.000 MM (424,20 KG) PINTURA EPÓXI VERMELHA, ACESSÓRIOS NÃO INCLUSOS NBR 15420 ESGOTO | un | 11021.81 | #N/A
HM06744 | TUBO C/FLANGE PN10 E BOLSA JE FERRO FUNDIDO DN=350 MM L=5.500 MM (461,95 KG) PINTURA EPÓXI VERMELHA, ACESSÓRIOS NÃO INCLUSOS NBR 15420 ESGOTO | un | 11305.34 | #N/A
HM06745 | TUBO C/FLANGE PN10 E BOLSA JE FERRO FUNDIDO DN=350 MM L=5.800 MM (484,60 KG) PINTURA EPÓXI VERMELHA, ACESSÓRIOS NÃO INCLUSOS NBR 15420 ESGOTO | un | 11476.95 | #N/A
HM06746 | TUBO C/FLANGE PN10 E BOLSA JE FERRO FUNDIDO DN=400 MM L=1.000 MM (146,80 KG) PINTURA EPÓXI VERMELHA, ACESSÓRIOS NÃO INCLUSOS NBR 15420 ESGOTO | un | 4104.2 | #N/A
HM06747 | TUBO C/FLANGE PN10 E BOLSA JE FERRO FUNDIDO DN=400 MM L=1.500 MM (191,55 KG) PINTURA EPÓXI VERMELHA, ACESSÓRIOS NÃO INCLUSOS NBR 15420 ESGOTO | un | 5292.69 | #N/A
HM06748 | TUBO C/FLANGE PN10 E BOLSA JE FERRO FUNDIDO DN=400 MM L=2.000 MM (236,30 KG) PINTURA EPÓXI VERMELHA, ACESSÓRIOS NÃO INCLUSOS NBR 15420 ESGOTO | un | 6164.72 | #N/A
HM06749 | TUBO C/FLANGE PN10 E BOLSA JE FERRO FUNDIDO DN=400 MM L=2.500 MM (281,05 KG) PINTURA EPÓXI VERMELHA, ACESSÓRIOS NÃO INCLUSOS NBR 15420 ESGOTO | un | 6994.17 | #N/A
HM06750 | TUBO C/FLANGE PN10 E BOLSA JE FERRO FUNDIDO DN=400 MM L=3.000 MM (325,80 KG) PINTURA EPÓXI VERMELHA, ACESSÓRIOS NÃO INCLUSOS NBR 15420 ESGOTO | un | 7595.64 | #N/A
HM06751 | TUBO C/FLANGE PN10 E BOLSA JE FERRO FUNDIDO DN=400 MM L=3.500 MM (370,55 KG) PINTURA EPÓXI VERMELHA, ACESSÓRIOS NÃO INCLUSOS NBR 15420 ESGOTO | un | 8804.99 | #N/A
HM06752 | TUBO C/FLANGE PN10 E BOLSA JE FERRO FUNDIDO DN=400 MM L=4.000 MM (415,30 KG) PINTURA EPÓXI VERMELHA, ACESSÓRIOS NÃO INCLUSOS NBR 15420 ESGOTO | un | 9746.25 | #N/A
HM06753 | TUBO C/FLANGE PN10 E BOLSA JE FERRO FUNDIDO DN=400 MM L=4.500 MM (460,05 KG) PINTURA EPÓXI VERMELHA, ACESSÓRIOS NÃO INCLUSOS NBR 15420 ESGOTO | un | 10642.93 | #N/A
HM06754 | TUBO C/FLANGE PN10 E BOLSA JE FERRO FUNDIDO DN=400 MM L=5.000 MM (504,80 KG) PINTURA EPÓXI VERMELHA, ACESSÓRIOS NÃO INCLUSOS NBR 15420 ESGOTO | un | 12152.97 | #N/A
HM06755 | TUBO C/FLANGE PN10 E BOLSA JE FERRO FUNDIDO DN=400 MM L=5.500 MM (549,55 KG) PINTURA EPÓXI VERMELHA, ACESSÓRIOS NÃO INCLUSOS NBR 15420 ESGOTO | un | 12487.8 | #N/A
HM06756 | TUBO C/FLANGE PN10 E BOLSA JE FERRO FUNDIDO DN=400 MM L=5.800 MM (576,40 KG) PINTURA EPÓXI VERMELHA, ACESSÓRIOS NÃO INCLUSOS NBR 15420 ESGOTO | un | 12688.66 | #N/A
HM06757 | TUBO C/FLANGE PN10 E BOLSA JE FERRO FUNDIDO DN=450 MM L=1.000 MM (175,20 KG) PINTURA EPÓXI VERMELHA, ACESSÓRIOS NÃO INCLUSOS NBR 15420 ESGOTO | un | 5343.55 | #N/A
HM06758 | TUBO C/FLANGE PN10 E BOLSA JE FERRO FUNDIDO DN=450 MM L=1.500 MM (227,75 KG) PINTURA EPÓXI VERMELHA, ACESSÓRIOS NÃO INCLUSOS NBR 15420 ESGOTO | un | 6287.19 | #N/A
HM06759 | TUBO C/FLANGE PN10 E BOLSA JE FERRO FUNDIDO DN=450 MM L=2.000 MM (280,30 KG) PINTURA EPÓXI VERMELHA, ACESSÓRIOS NÃO INCLUSOS NBR 15420 ESGOTO | un | 7307.72 | #N/A
HM06760 | TUBO C/FLANGE PN10 E BOLSA JE FERRO FUNDIDO DN=450 MM L=2.500 MM 332,85 KG) PINTURA EPÓXI VERMELHA, ACESSÓRIOS NÃO INCLUSOS NBR 15420 ESGOTO | un | 8311.76 | #N/A
HM06761 | TUBO C/FLANGE PN10 E BOLSA JE FERRO FUNDIDO DN=450 MM L=3.000 MM (385,40 KG) PINTURA EPÓXI VERMELHA, ACESSÓRIOS NÃO INCLUSOS NBR 15420 ESGOTO | un | 9407.99 | #N/A
HM06762 | TUBO C/FLANGE PN10 E BOLSA JE FERRO FUNDIDO DN=450 MM L=3.500 MM (437,95 KG) PINTURA EPÓXI VERMELHA, ACESSÓRIOS NÃO INCLUSOS NBR 15420 ESGOTO | un | 10462.36 | #N/A
HM06763 | TUBO C/FLANGE PN10 E BOLSA JE FERRO FUNDIDO DN=450 MM L=4.000 MM (490,50 KG) PINTURA EPÓXI VERMELHA, ACESSÓRIOS NÃO INCLUSOS NBR 15420 ESGOTO | un | 11558.59 | #N/A
HM06764 | TUBO C/FLANGE PN10 E BOLSA JE FERRO FUNDIDO DN=450 MM L=4.500 MM (543,05 KG) PINTURA EPÓXI VERMELHA, ACESSÓRIOS NÃO INCLUSOS NBR 15420 ESGOTO | un | 12605.61 | #N/A
HM06765 | TUBO C/FLANGE PN10 E BOLSA JE FERRO FUNDIDO DN=450 MM L=5.000 MM (595,60 KG) PINTURA EPÓXI VERMELHA, ACESSÓRIOS NÃO INCLUSOS NBR 15420 ESGOTO | un | 14359.69 | #N/A
HM06766 | TUBO C/FLANGE PN10 E BOLSA JE FERRO FUNDIDO DN=450 MM L=5.500 MM (648,15 KG) PINTURA EPÓXI VERMELHA, ACESSÓRIOS NÃO INCLUSOS NBR 15420 ESGOTO | un | 14752.77 | #N/A
HM06767 | TUBO C/FLANGE PN10 E BOLSA JE FERRO FUNDIDO DN=450 MM L=5.800 MM (679,68 KG) PINTURA EPÓXI VERMELHA, ACESSÓRIOS NÃO INCLUSOS NBR 15420 ESGOTO | un | 14990.17 | #N/A
HM06768 | TUBO C/FLANGE PN10 E BOLSA JE FERRO FUNDIDO DN=500 MM L=1.000 MM (202,60 KG) PINTURA EPÓXI VERMELHA, ACESSÓRIOS NÃO INCLUSOS NBR 15420 ESGOTO | un | 5476.6 | #N/A
HM06769 | TUBO C/FLANGE PN10 E BOLSA JE FERRO FUNDIDO DN=500 MM L=1.500 MM (263,50 KG) PINTURA EPÓXI VERMELHA, ACESSÓRIOS NÃO INCLUSOS NBR 15420 ESGOTO | un | 6884.31 | #N/A
HM06770 | TUBO C/FLANGE PN10 E BOLSA JE FERRO FUNDIDO DN=500 MM L=2.000 MM (324,40 KG) PINTURA EPÓXI VERMELHA, ACESSÓRIOS NÃO INCLUSOS NBR 15420 ESGOTO | un | 8022.88 | #N/A
HM06771 | TUBO C/FLANGE PN10 E BOLSA JE FERRO FUNDIDO DN=500 MM L=2.500 MM (385,30 KG) PINTURA EPÓXI VERMELHA, ACESSÓRIOS NÃO INCLUSOS NBR 15420 ESGOTO | un | 9212.32 | #N/A
HM06772 | TUBO C/FLANGE PN10 E BOLSA JE FERRO FUNDIDO DN=500 MM L=3.000 MM (446,20 KG) PINTURA EPÓXI VERMELHA, ACESSÓRIOS NÃO INCLUSOS NBR 15420 ESGOTO | un | 10176.35 | #N/A
HM06773 | TUBO C/FLANGE PN10 E BOLSA JE FERRO FUNDIDO DN=500 MM L=3.500 MM (507,10 KG) PINTURA EPÓXI VERMELHA, ACESSÓRIOS NÃO INCLUSOS NBR 15420 ESGOTO | un | 11632.88 | #N/A
HM06774 | TUBO C/FLANGE PN10 E BOLSA JE FERRO FUNDIDO DN=500 MM L=4.000 MM (568,00 KG) PINTURA EPÓXI VERMELHA, ACESSÓRIOS NÃO INCLUSOS NBR 15420 ESGOTO | un | 12870.96 | #N/A
HM06775 | TUBO C/FLANGE PN10 E BOLSA JE FERRO FUNDIDO DN=500 MM L=4.500 MM (628,90 KG) PINTURA EPÓXI VERMELHA, ACESSÓRIOS NÃO INCLUSOS NBR 15420 ESGOTO | un | 14060.51 | #N/A
HM06776 | TUBO C/FLANGE PN10 E BOLSA JE FERRO FUNDIDO DN=500 MM L=5.000 MM (689,80 KG) PINTURA EPÓXI VERMELHA, ACESSÓRIOS NÃO INCLUSOS NBR 15420 ESGOTO | un | 16032.28 | #N/A
HM06777 | TUBO C/FLANGE PN10 E BOLSA JE FERRO FUNDIDO DN=500 MM L=5.500 MM (750,70 KG) PINTURA EPÓXI VERMELHA, ACESSÓRIOS NÃO INCLUSOS NBR 15420 ESGOTO | un | 16485.18 | #N/A
HM06778 | TUBO C/FLANGE PN10 E BOLSA JE FERRO FUNDIDO DN=500 MM L=5.800 MM (787,24 KG) PINTURA EPÓXI VERMELHA, ACESSÓRIOS NÃO INCLUSOS NBR 15420 ESGOTO | un | 16759.78 | #N/A
HM06911 | TUBO C/FLANGE PN10/16/25 E PONTA FERRO FUNDIDO DN=80 MM L=1.000 MM (17,90 KG) PINTURA EPÓXI VERMELHA, ACESSÓRIOS NÃO INCLUSOS NBR 15420 ESGOTO | un | 1294.49 | #N/A
HM06912 | TUBO C/FLANGE PN10/16/25 E PONTA FERRO FUNDIDO DN=80 MM L=1.500 MM (24,85 KG) PINTURA EPÓXI VERMELHA, ACESSÓRIOS NÃO INCLUSOS NBR 15420 ESGOTO | un | 2068.74 | #N/A
HM06913 | TUBO C/FLANGE PN10/16/25 E PONTA FERRO FUNDIDO DN=80 MM L=2.000 MM (31,80 KG) PINTURA EPÓXI VERMELHA, ACESSÓRIOS NÃO INCLUSOS NBR 15420 ESGOTO | un | 2464.96 | #N/A
HM06914 | TUBO C/FLANGE PN10/16/25 E PONTA FERRO FUNDIDO DN=80 MM L=2.500 MM (38,75 KG) PINTURA EPÓXI VERMELHA, ACESSÓRIOS NÃO INCLUSOS NBR 15420 ESGOTO | un | 2864.72 | #N/A
HM06915 | TUBO C/FLANGE PN10/16/25 E PONTA FERRO FUNDIDO DN=80 MM L=3.000 MM (45,70 KG) PINTURA EPÓXI VERMELHA, ACESSÓRIOS NÃO INCLUSOS NBR 15420 ESGOTO | un | 2879.87 | #N/A
HM06916 | TUBO C/FLANGE PN10/16/25 E PONTA FERRO FUNDIDO DN=80 MM L=3.500 MM (52,65 KG) PINTURA EPÓXI VERMELHA, ACESSÓRIOS NÃO INCLUSOS NBR 15420 ESGOTO | un | 3657.58 | #N/A
HM06917 | TUBO C/FLANGE PN10/16/25 E PONTA FERRO FUNDIDO DN=80 MM L=4.000 MM (59,60 KG) PINTURA EPÓXI VERMELHA, ACESSÓRIOS NÃO INCLUSOS NBR 15420 ESGOTO | un | 4053.98 | #N/A
HM06918 | TUBO C/FLANGE PN10/16/25 E PONTA FERRO FUNDIDO DN=80 MM L=4.500 MM (66,55 KG) PINTURA EPÓXI VERMELHA, ACESSÓRIOS NÃO INCLUSOS NBR 15420 ESGOTO | un | 4453.46 | #N/A
HM06919 | TUBO C/FLANGE PN10/16/25 E PONTA FERRO FUNDIDO DN=80 MM L=5.000 MM (73,50 KG) PINTURA EPÓXI VERMELHA, ACESSÓRIOS NÃO INCLUSOS NBR 15420 ESGOTO | un | 4999.32 | #N/A
HM06920 | TUBO C/FLANGE PN10/16/25 E PONTA FERRO FUNDIDO DN=80 MM L=5.500 MM (80,45 KG) PINTURA EPÓXI VERMELHA, ACESSÓRIOS NÃO INCLUSOS NBR 15420 ESGOTO | un | 5199.85 | #N/A
HM06921 | TUBO C/FLANGE PN10/16/25 E PONTA FERRO FUNDIDO DN=80 MM L=5.800 MM (84,62 KG) PINTURA EPÓXI VERMELHA, ACESSÓRIOS NÃO INCLUSOS NBR 15420 ESGOTO | un | 5399.38 | #N/A
HM06878 | TUBO C/FLANGE PN10/16 E PONTA FERRO FUNDIDO DN=100 MM L=1.000 MM (21,70 KG) PINTURA EPÓXI VERMELHA, ACESSÓRIOS NÃO INCLUSOS NBR 15420 ESGOTO | un | 1424.83 | #N/A
HM06879 | TUBO C/FLANGE PN10/16 E PONTA FERRO FUNDIDO DN=100 MM L=1.500 MM (30,30 KG) PINTURA EPÓXI VERMELHA, ACESSÓRIOS NÃO INCLUSOS NBR 15420 ESGOTO | un | 2237.41 | #N/A
HM06880 | TUBO C/FLANGE PN10/16 E PONTA FERRO FUNDIDO DN=100 MM L=2.000 MM (38,90 KG) PINTURA EPÓXI VERMELHA, ACESSÓRIOS NÃO INCLUSOS NBR 15420 ESGOTO | un | 2638.65 | #N/A
HM06881 | TUBO C/FLANGE PN10/16 E PONTA FERRO FUNDIDO DN=100 MM L=2.500 MM (47,50 KG) PINTURA EPÓXI VERMELHA, ACESSÓRIOS NÃO INCLUSOS NBR 15420 ESGOTO | un | 3040.18 | #N/A
HM06882 | TUBO C/FLANGE PN10/16 E PONTA FERRO FUNDIDO DN=100 MM L=3.000 MM (56,10 KG) PINTURA EPÓXI VERMELHA, ACESSÓRIOS NÃO INCLUSOS NBR 15420 ESGOTO | un | 3070.62 | #N/A
HM06883 | TUBO C/FLANGE PN10/16 E PONTA FERRO FUNDIDO DN=100 MM L=3.500 MM (64,70 KG) PINTURA EPÓXI VERMELHA, ACESSÓRIOS NÃO INCLUSOS NBR 15420 ESGOTO | un | 3333.76 | #N/A
HM06884 | TUBO C/FLANGE PN10/16 E PONTA FERRO FUNDIDO DN=100 MM L=4.000 MM (73,30 KG) PINTURA EPÓXI VERMELHA, ACESSÓRIOS NÃO INCLUSOS NBR 15420 ESGOTO | un | 3682.07 | #N/A
HM06885 | TUBO C/FLANGE PN10/16 E PONTA FERRO FUNDIDO DN=100 MM L=4.500 MM (81,90 KG) PINTURA EPÓXI VERMELHA, ACESSÓRIOS NÃO INCLUSOS NBR 15420 ESGOTO | un | 4018.92 | #N/A
HM06886 | TUBO C/FLANGE PN10/16 E PONTA FERRO FUNDIDO DN=100 MM L=5.000 MM (90,50 KG) PINTURA EPÓXI VERMELHA, ACESSÓRIOS NÃO INCLUSOS NBR 15420 ESGOTO | un | 4523.19 | #N/A
HM06887 | TUBO C/FLANGE PN10/16 E PONTA FERRO FUNDIDO DN=100 MM L=5.500 MM (99,10 KG) PINTURA EPÓXI VERMELHA, ACESSÓRIOS NÃO INCLUSOS NBR 15420 ESGOTO | un | 4672.43 | #N/A
HM06888 | TUBO C/FLANGE PN10/16 E PONTA FERRO FUNDIDO DN=100 MM L=5.800 MM (104,26 KG) PINTURA EPÓXI VERMELHA, ACESSÓRIOS NÃO INCLUSOS NBR 15420 ESGOTO | un | 5604.97 | #N/A
HM06889 | TUBO C/FLANGE PN10/16 E PONTA FERRO FUNDIDO DN=150 MM L=1.000 MM (34,00 KG) PINTURA EPÓXI VERMELHA, ACESSÓRIOS NÃO INCLUSOS NBR 15420 ESGOTO | un | 1726 | #N/A
HM06890 | TUBO C/FLANGE PN10/16 E PONTA FERRO FUNDIDO DN=150 MM L=1.500 MM (47,00 KG) PINTURA EPÓXI VERMELHA, ACESSÓRIOS NÃO INCLUSOS NBR 15420 ESGOTO | un | 2712.26 | #N/A
HM06891 | TUBO C/FLANGE PN10/16 E PONTA FERRO FUNDIDO DN=150 MM L=2.000 MM (60,00 KG) PINTURA EPÓXI VERMELHA, ACESSÓRIOS NÃO INCLUSOS NBR 15420 ESGOTO | un | 3203.09 | #N/A
HM06892 | TUBO C/FLANGE PN10/16 E PONTA FERRO FUNDIDO DN=150 MM L=2.500 MM (73,00 KG) PINTURA EPÓXI VERMELHA, ACESSÓRIOS NÃO INCLUSOS NBR 15420 ESGOTO | un | 3693.74 | #N/A
HM06893 | TUBO C/FLANGE PN10/16 E PONTA FERRO FUNDIDO DN=150 MM L=3.000 MM (86,00 KG) PINTURA EPÓXI VERMELHA, ACESSÓRIOS NÃO INCLUSOS NBR 15420 ESGOTO | un | 3723.38 | #N/A
HM06894 | TUBO C/FLANGE PN10/16 E PONTA FERRO FUNDIDO DN=150 MM L=3.500 MM (99,00 KG) PINTURA EPÓXI VERMELHA, ACESSÓRIOS NÃO INCLUSOS NBR 15420 ESGOTO | un | 4672.16 | #N/A
HM06895 | TUBO C/FLANGE PN10/16 E PONTA FERRO FUNDIDO DN=150 MM L=4.000 MM (112,00 KG) PINTURA EPÓXI VERMELHA, ACESSÓRIOS NÃO INCLUSOS NBR 15420 ESGOTO | un | 5165.53 | #N/A
HM06896 | TUBO C/FLANGE PN10/16 E PONTA FERRO FUNDIDO DN=150 MM L=4.500 MM (125,00 KG) PINTURA EPÓXI VERMELHA, ACESSÓRIOS NÃO INCLUSOS NBR 15420 ESGOTO | un | 5669.31 | #N/A
HM06897 | TUBO C/FLANGE PN10/16 E PONTA FERRO FUNDIDO DN=150 MM L=5.000 MM (138,00 KG) PINTURA EPÓXI VERMELHA, ACESSÓRIOS NÃO INCLUSOS NBR 15420 ESGOTO | un | 6533.15 | #N/A
HM06898 | TUBO C/FLANGE PN10/16 E PONTA FERRO FUNDIDO DN=150 MM L=5.500 MM (151,00 KG) PINTURA EPÓXI VERMELHA, ACESSÓRIOS NÃO INCLUSOS NBR 15420 ESGOTO | un | 6615.46 | #N/A
HM06899 | TUBO C/FLANGE PN10/16 E PONTA FERRO FUNDIDO DN=150 MM L=5.800 MM (158,80 KG) PINTURA EPÓXI VERMELHA, ACESSÓRIOS NÃO INCLUSOS NBR 15420 ESGOTO | un | 6850.95 | #N/A
HM06779 | TUBO C/FLANGE PN10 E PONTA FERRO FUNDIDO DN=200 MM L=1.000 MM (44,80 KG) PINTURA EPÓXI VERMELHA, ACESSÓRIOS NÃO INCLUSOS NBR 15420 ESGOTO | un | 2020.21 | #N/A
HM06780 | TUBO C/FLANGE PN10 E PONTA FERRO FUNDIDO DN=200 MM L=1.500 MM (62,20 KG) PINTURA EPÓXI VERMELHA, ACESSÓRIOS NÃO INCLUSOS NBR 15420 ESGOTO | un | 3219.85 | #N/A
HM06781 | TUBO C/FLANGE PN10 E PONTA FERRO FUNDIDO DN=200 MM L=2.000 MM (79,60 KG) PINTURA EPÓXI VERMELHA, ACESSÓRIOS NÃO INCLUSOS NBR 15420 ESGOTO | un | 3815.41 | #N/A
HM06782 | TUBO C/FLANGE PN10 E PONTA FERRO FUNDIDO DN=200 MM L=2.500 MM (97,00 KG) PINTURA EPÓXI VERMELHA, ACESSÓRIOS NÃO INCLUSOS NBR 15420 ESGOTO | un | 4410.88 | #N/A
HM06783 | TUBO C/FLANGE PN10 E PONTA FERRO FUNDIDO DN=200 MM L=3.000 MM (114,40 KG) PINTURA EPÓXI VERMELHA, ACESSÓRIOS NÃO INCLUSOS NBR 15420 ESGOTO | un | 5164.7 | #N/A
HM06784 | TUBO C/FLANGE PN10 E PONTA FERRO FUNDIDO DN=200 MM L=3.500 MM (131,80 KG) PINTURA EPÓXI VERMELHA, ACESSÓRIOS NÃO INCLUSOS NBR 15420 ESGOTO | un | 5585.66 | #N/A
HM06785 | TUBO C/FLANGE PN10 E PONTA FERRO FUNDIDO DN=200 MM L=4.000 MM (149,20 KG) PINTURA EPÓXI VERMELHA, ACESSÓRIOS NÃO INCLUSOS NBR 15420 ESGOTO | un | 6199.62 | #N/A
HM06786 | TUBO C/FLANGE PN10 E PONTA FERRO FUNDIDO DN=200 MM L=4.500 MM (166,60 KG) PINTURA EPÓXI VERMELHA, ACESSÓRIOS NÃO INCLUSOS NBR 15420 ESGOTO | un | 6772.92 | #N/A
HM06787 | TUBO C/FLANGE PN10 E PONTA FERRO FUNDIDO DN=200 MM L=5.000 MM (184,00 KG) PINTURA EPÓXI VERMELHA, ACESSÓRIOS NÃO INCLUSOS NBR 15420 ESGOTO | un | 7590.05 | #N/A
HM06788 | TUBO C/FLANGE PN10 E PONTA FERRO FUNDIDO DN=200 MM L=5.500 MM (201,40 KG) PINTURA EPÓXI VERMELHA, ACESSÓRIOS NÃO INCLUSOS NBR 15420 ESGOTO | un | 8016.79 | #N/A
HM06789 | TUBO C/FLANGE PN10 E PONTA FERRO FUNDIDO DN=200 MM L=5.800 MM (211,84 KG) PINTURA EPÓXI VERMELHA, ACESSÓRIOS NÃO INCLUSOS NBR 15420 ESGOTO | un | 8309.36 | #N/A
HM06790 | TUBO C/FLANGE PN10 E PONTA FERRO FUNDIDO DN=250 MM L=1.000 MM (59,60 KG) PINTURA EPÓXI VERMELHA, ACESSÓRIOS NÃO INCLUSOS NBR 15420 ESGOTO | un | 2602.02 | #N/A
HM06791 | TUBO C/FLANGE PN10 E PONTA FERRO FUNDIDO DN=250 MM L=1.500 MM (82,60 KG) PINTURA EPÓXI VERMELHA, ACESSÓRIOS NÃO INCLUSOS NBR 15420 ESGOTO | un | 3562.76 | #N/A
HM06792 | TUBO C/FLANGE PN10 E PONTA FERRO FUNDIDO DN=250 MM L=2.000 MM (105,30 KG) PINTURA EPÓXI VERMELHA, ACESSÓRIOS NÃO INCLUSOS NBR 15420 ESGOTO | un | 4230.4 | #N/A
HM06793 | TUBO C/FLANGE PN10 E PONTA FERRO FUNDIDO DN=250 MM L=2.500 MM (128,00 KG) PINTURA EPÓXI VERMELHA, ACESSÓRIOS NÃO INCLUSOS NBR 15420 ESGOTO | un | 4860.49 | #N/A
HM06794 | TUBO C/FLANGE PN10 E PONTA FERRO FUNDIDO DN=250 MM L=3.000 MM (150,70 KG) PINTURA EPÓXI VERMELHA, ACESSÓRIOS NÃO INCLUSOS NBR 15420 ESGOTO | un | 5240.38 | #N/A
HM06795 | TUBO C/FLANGE PN10 E PONTA FERRO FUNDIDO DN=250 MM L=3.500 MM (173,40 KG) PINTURA EPÓXI VERMELHA, ACESSÓRIOS NÃO INCLUSOS NBR 15420 ESGOTO | un | 6182.2 | #N/A
HM06796 | TUBO C/FLANGE PN10 E PONTA FERRO FUNDIDO DN=250 MM L=4.000 MM (196,10 KG) PINTURA EPÓXI VERMELHA, ACESSÓRIOS NÃO INCLUSOS NBR 15420 ESGOTO | un | 6860.85 | #N/A
HM06797 | TUBO C/FLANGE PN10 E PONTA FERRO FUNDIDO DN=250 MM L=4.500 MM (218,80 KG) PINTURA EPÓXI VERMELHA, ACESSÓRIOS NÃO INCLUSOS NBR 15420 ESGOTO | un | 7527.8 | #N/A
HM06798 | TUBO C/FLANGE PN10 E PONTA FERRO FUNDIDO DN=250 MM L=5.000 MM (241,50 KG) PINTURA EPÓXI VERMELHA, ACESSÓRIOS NÃO INCLUSOS NBR 15420 ESGOTO | un | 8472.52 | #N/A
HM06799 | TUBO C/FLANGE PN10 E PONTA FERRO FUNDIDO DN=250 MM L=5.500 MM (264,20 KG) PINTURA EPÓXI VERMELHA, ACESSÓRIOS NÃO INCLUSOS NBR 15420 ESGOTO | un | 10292.48 | #N/A
HM06800 | TUBO C/FLANGE PN10 E PONTA FERRO FUNDIDO DN=250 MM L=5.800 MM (277,82 KG) PINTURA EPÓXI VERMELHA, ACESSÓRIOS NÃO INCLUSOS NBR 15420 ESGOTO | un | 10716.78 | #N/A
HM06801 | TUBO C/FLANGE PN10 E PONTA FERRO FUNDIDO DN=300 MM L=1.000 MM (75,10 KG) PINTURA EPÓXI VERMELHA, ACESSÓRIOS NÃO INCLUSOS NBR 15420 ESGOTO | un | 3173.52 | #N/A
HM06802 | TUBO C/FLANGE PN10 E PONTA FERRO FUNDIDO DN=300 MM L=1.500 MM (103,65 KG) PINTURA EPÓXI VERMELHA, ACESSÓRIOS NÃO INCLUSOS NBR 15420 ESGOTO | un | 4926.6 | #N/A
HM06803 | TUBO C/FLANGE PN10 E PONTA FERRO FUNDIDO DN=300 MM L=2.000 MM (132,20 KG) PINTURA EPÓXI VERMELHA, ACESSÓRIOS NÃO INCLUSOS NBR 15420 ESGOTO | un | 5840.17 | #N/A
HM06804 | TUBO C/FLANGE PN10 E PONTA FERRO FUNDIDO DN=300 MM L=2.500 MM (160,75 KG) PINTURA EPÓXI VERMELHA, ACESSÓRIOS NÃO INCLUSOS NBR 15420 ESGOTO | un | 6753.86 | #N/A
HM06805 | TUBO C/FLANGE PN10 E PONTA FERRO FUNDIDO DN=300 MM L=3.000 MM (189,30 KG) PINTURA EPÓXI VERMELHA, ACESSÓRIOS NÃO INCLUSOS NBR 15420 ESGOTO | un | 7896.42 | #N/A
HM06806 | TUBO C/FLANGE PN10 E PONTA FERRO FUNDIDO DN=300 MM L=3.500 MM (217,85 KG) PINTURA EPÓXI VERMELHA, ACESSÓRIOS NÃO INCLUSOS NBR 15420 ESGOTO | un | 8577.42 | #N/A
HM06807 | TUBO C/FLANGE PN10 E PONTA FERRO FUNDIDO DN=300 MM L=4.000 MM (246,40 KG) PINTURA EPÓXI VERMELHA, ACESSÓRIOS NÃO INCLUSOS NBR 15420 ESGOTO | un | 9490.99 | #N/A
HM06808 | TUBO C/FLANGE PN10 E PONTA FERRO FUNDIDO DN=300 MM L=4.500 MM (274,95 KG) PINTURA EPÓXI VERMELHA, ACESSÓRIOS NÃO INCLUSOS NBR 15420 ESGOTO | un | 10401.17 | #N/A
HM06809 | TUBO C/FLANGE PN10 E PONTA FERRO FUNDIDO DN=300 MM L=5.000 MM (303,50 KG) PINTURA EPÓXI VERMELHA, ACESSÓRIOS NÃO INCLUSOS NBR 15420 ESGOTO | un | 11661.36 | #N/A
HM06810 | TUBO C/FLANGE PN10 E PONTA FERRO FUNDIDO DN=300 MM L=5.500 MM (332,05 KG) PINTURA EPÓXI VERMELHA, ACESSÓRIOS NÃO INCLUSOS NBR 15420 ESGOTO | un | 12128.27 | #N/A
HM06811 | TUBO C/FLANGE PN10 E PONTA FERRO FUNDIDO DN=300 MM L=5.800 MM (349,18 KG) PINTURA EPÓXI VERMELHA, ACESSÓRIOS NÃO INCLUSOS NBR 15420 ESGOTO | un | 12572.85 | #N/A
HM06812 | TUBO C/FLANGE PN10 E PONTA FERRO FUNDIDO DN=350 MM L=1.000 MM (98,50 KG) PINTURA EPÓXI VERMELHA, ACESSÓRIOS NÃO INCLUSOS NBR 15420 ESGOTO | un | 3440.19 | #N/A
HM06813 | TUBO C/FLANGE PN10 E PONTA FERRO FUNDIDO DN=350 MM L=1.500 MM (136,25 KG) PINTURA EPÓXI VERMELHA, ACESSÓRIOS NÃO INCLUSOS NBR 15420 ESGOTO | un | 5087.47 | #N/A
HM06814 | TUBO C/FLANGE PN10 E PONTA FERRO FUNDIDO DN=350 MM L=2.000 MM (174,00 KG) PINTURA EPÓXI VERMELHA, ACESSÓRIOS NÃO INCLUSOS NBR 15420 ESGOTO | un | 5874.08 | #N/A
HM06815 | TUBO C/FLANGE PN10 E PONTA FERRO FUNDIDO DN=350 MM L=2.500 MM (211,75 KG) PINTURA EPÓXI VERMELHA, ACESSÓRIOS NÃO INCLUSOS NBR 15420 ESGOTO | un | 6647.02 | #N/A
HM06816 | TUBO C/FLANGE PN10 E PONTA FERRO FUNDIDO DN=350 MM L=3.000 MM (249,50 KG) PINTURA EPÓXI VERMELHA, ACESSÓRIOS NÃO INCLUSOS NBR 15420 ESGOTO | un | 7688.92 | #N/A
HM06817 | TUBO C/FLANGE PN10 E PONTA FERRO FUNDIDO DN=350 MM L=3.500 MM (287,25 KG) PINTURA EPÓXI VERMELHA, ACESSÓRIOS NÃO INCLUSOS NBR 15420 ESGOTO | un | 9360 | #N/A
HM06818 | TUBO C/FLANGE PN10 E PONTA FERRO FUNDIDO DN=350 MM L=4.000 MM (325,00 KG) PINTURA EPÓXI VERMELHA, ACESSÓRIOS NÃO INCLUSOS NBR 15420 ESGOTO | un | 10324.07 | #N/A
HM06819 | TUBO C/FLANGE PN10 E PONTA FERRO FUNDIDO DN=350 MM L=4.500 MM (362,75 KG) PINTURA EPÓXI VERMELHA, ACESSÓRIOS NÃO INCLUSOS NBR 15420 ESGOTO | un | 11261.6 | #N/A
HM06820 | TUBO C/FLANGE PN10 E PONTA FERRO FUNDIDO DN=350 MM L=5.000 MM (400,50 KG) PINTURA EPÓXI VERMELHA, ACESSÓRIOS NÃO INCLUSOS NBR 15420 ESGOTO | un | 11319 | #N/A
HM06821 | TUBO C/FLANGE PN10 E PONTA FERRO FUNDIDO DN=350 MM L=5.500 MM (438,25 KG) PINTURA EPÓXI VERMELHA, ACESSÓRIOS NÃO INCLUSOS NBR 15420 ESGOTO | un | 12032.44 | #N/A
HM06822 | TUBO C/FLANGE PN10 E PONTA FERRO FUNDIDO DN=350 MM L=5.800 MM (460,90 KG) PINTURA EPÓXI VERMELHA, ACESSÓRIOS NÃO INCLUSOS NBR 15420 ESGOTO | un | 15508.99 | #N/A
HM06823 | TUBO C/FLANGE PN10 E PONTA FERRO FUNDIDO DN=400 MM L=1.000 MM (117,50 KG) PINTURA EPÓXI VERMELHA, ACESSÓRIOS NÃO INCLUSOS NBR 15420 ESGOTO | un | 4495.99 | #N/A
HM06824 | TUBO C/FLANGE PN10 E PONTA FERRO FUNDIDO DN=400 MM L=1.500 MM (162,25 KG) PINTURA EPÓXI VERMELHA, ACESSÓRIOS NÃO INCLUSOS NBR 15420 ESGOTO | un | 5742.67 | #N/A
HM06825 | TUBO C/FLANGE PN10 E PONTA FERRO FUNDIDO DN=400 MM L=2.000 MM (207,00 KG) PINTURA EPÓXI VERMELHA, ACESSÓRIOS NÃO INCLUSOS NBR 15420 ESGOTO | un | 6604.81 | #N/A
HM06826 | TUBO C/FLANGE PN10 E PONTA FERRO FUNDIDO DN=400 MM L=2.500 MM (251,75 KG) PINTURA EPÓXI VERMELHA, ACESSÓRIOS NÃO INCLUSOS NBR 15420 ESGOTO | un | 7471.72 | #N/A
HM06827 | TUBO C/FLANGE PN10 E PONTA FERRO FUNDIDO DN=400 MM L=3.000 MM (296,50 KG) PINTURA EPÓXI VERMELHA, ACESSÓRIOS NÃO INCLUSOS NBR 15420 ESGOTO | un | 8747.96 | #N/A
HM06828 | TUBO C/FLANGE PN10 E PONTA FERRO FUNDIDO DN=400 MM L=3.500 MM (341,25 KG) PINTURA EPÓXI VERMELHA, ACESSÓRIOS NÃO INCLUSOS NBR 15420 ESGOTO | un | 9183.02 | #N/A
HM06829 | TUBO C/FLANGE PN10 E PONTA FERRO FUNDIDO DN=400 MM L=4.000 MM (386,00 KG) PINTURA EPÓXI VERMELHA, ACESSÓRIOS NÃO INCLUSOS NBR 15420 ESGOTO | un | 10112.86 | #N/A
HM06830 | TUBO C/FLANGE PN10 E PONTA FERRO FUNDIDO DN=400 MM L=4.500 MM (430,75 KG) PINTURA EPÓXI VERMELHA, ACESSÓRIOS NÃO INCLUSOS NBR 15420 ESGOTO | un | 11042.93 | #N/A
HM06831 | TUBO C/FLANGE PN10 E PONTA FERRO FUNDIDO DN=400 MM L=5.000 MM (475,00 KG) PINTURA EPÓXI VERMELHA, ACESSÓRIOS NÃO INCLUSOS NBR 15420 ESGOTO | un | 12490.1 | #N/A
HM06832 | TUBO C/FLANGE PN10 E PONTA FERRO FUNDIDO DN=400 MM L=5.500 MM (520,25 KG) PINTURA EPÓXI VERMELHA, ACESSÓRIOS NÃO INCLUSOS NBR 15420 ESGOTO | un | 13294.62 | #N/A
HM06833 | TUBO C/FLANGE PN10 E PONTA FERRO FUNDIDO DN=400 MM L=5.800 MM (547,10 KG) PINTURA EPÓXI VERMELHA, ACESSÓRIOS NÃO INCLUSOS NBR 15420 ESGOTO | un | 18313.82 | #N/A
HM06834 | TUBO C/FLANGE PN10 E PONTA FERRO FUNDIDO DN=450 MM L=1.000 MM (139,60 KG) PINTURA EPÓXI VERMELHA, ACESSÓRIOS NÃO INCLUSOS NBR 15420 ESGOTO | un | 4916.45 | #N/A
HM06835 | TUBO C/FLANGE PN10 E PONTA FERRO FUNDIDO DN=450 MM L=1.500 MM (192,15 KG) PINTURA EPÓXI VERMELHA, ACESSÓRIOS NÃO INCLUSOS NBR 15420 ESGOTO | un | 6835.31 | #N/A
HM06836 | TUBO C/FLANGE PN10 E PONTA FERRO FUNDIDO DN=450 MM L=2.000 MM (244,70 KG) PINTURA EPÓXI VERMELHA, ACESSÓRIOS NÃO INCLUSOS NBR 15420 ESGOTO | un | 7844.24 | #N/A
HM06837 | TUBO C/FLANGE PN10 E PONTA FERRO FUNDIDO DN=450 MM L=2.500 MM (297,25 KG) PINTURA EPÓXI VERMELHA, ACESSÓRIOS NÃO INCLUSOS NBR 15420 ESGOTO | un | 8851.2 | #N/A
HM06838 | TUBO C/FLANGE PN10 E PONTA FERRO FUNDIDO DN=450 MM L=3.000 MM (349,80 KG) PINTURA EPÓXI VERMELHA, ACESSÓRIOS NÃO INCLUSOS NBR 15420 ESGOTO | un | 8934.04 | #N/A
HM06839 | TUBO C/FLANGE PN10 E PONTA FERRO FUNDIDO DN=450 MM L=3.500 MM (402,35 KG) PINTURA EPÓXI VERMELHA, ACESSÓRIOS NÃO INCLUSOS NBR 15420 ESGOTO | un | 10914.21 | #N/A
HM06840 | TUBO C/FLANGE PN10 E PONTA FERRO FUNDIDO DN=450 MM L=4.000 MM (454,90 KG) PINTURA EPÓXI VERMELHA, ACESSÓRIOS NÃO INCLUSOS NBR 15420 ESGOTO | un | 11994.01 | #N/A
HM06841 | TUBO C/FLANGE PN10 E PONTA FERRO FUNDIDO DN=450 MM L=4.500 MM (507,45 KG) PINTURA EPÓXI VERMELHA, ACESSÓRIOS NÃO INCLUSOS NBR 15420 ESGOTO | un | 13029.32 | #N/A
HM06842 | TUBO C/FLANGE PN10 E PONTA FERRO FUNDIDO DN=450 MM L=5.000 MM (560,00 KG) PINTURA EPÓXI VERMELHA, ACESSÓRIOS NÃO INCLUSOS NBR 15420 ESGOTO | un | 13719.24 | #N/A
HM06843 | TUBO C/FLANGE PN10 E PONTA FERRO FUNDIDO DN=450 MM L=5.500 MM (612,55 KG) PINTURA EPÓXI VERMELHA, ACESSÓRIOS NÃO INCLUSOS NBR 15420 ESGOTO | un | 14175.04 | #N/A
HM06844 | TUBO C/FLANGE PN10 E PONTA FERRO FUNDIDO DN=450 MM L=5.800 MM (644,08 KG) PINTURA EPÓXI VERMELHA, ACESSÓRIOS NÃO INCLUSOS NBR 15420 ESGOTO | un | 15383.85 | #N/A
HM06845 | TUBO C/FLANGE PN10 E PONTA FERRO FUNDIDO DN=500 MM L=1.000 MM (159,80 KG) PINTURA EPÓXI VERMELHA, ACESSÓRIOS NÃO INCLUSOS NBR 15420 ESGOTO | un | 5163.25 | #N/A
HM06846 | TUBO C/FLANGE PN10 E PONTA FERRO FUNDIDO DN=500 MM L=1.500 MM (220,70 KG) PINTURA EPÓXI VERMELHA, ACESSÓRIOS NÃO INCLUSOS NBR 15420 ESGOTO | un | 6418.15 | #N/A
HM06847 | TUBO C/FLANGE PN10 E PONTA FERRO FUNDIDO DN=500 MM L=2.000 MM (281,60 KG) PINTURA EPÓXI VERMELHA, ACESSÓRIOS NÃO INCLUSOS NBR 15420 ESGOTO | un | 7623.44 | #N/A
HM06848 | TUBO C/FLANGE PN10 E PONTA FERRO FUNDIDO DN=500 MM L=2.500 MM (342,50 KG) PINTURA EPÓXI VERMELHA, ACESSÓRIOS NÃO INCLUSOS NBR 15420 ESGOTO | un | 8767.78 | #N/A
HM06849 | TUBO C/FLANGE PN10 E PONTA FERRO FUNDIDO DN=500 MM L=3.000 MM (403,40 KG) PINTURA EPÓXI VERMELHA, ACESSÓRIOS NÃO INCLUSOS NBR 15420 ESGOTO | un | 9854.67 | #N/A
HM06850 | TUBO C/FLANGE PN10 E PONTA FERRO FUNDIDO DN=500 MM L=3.500 MM (464,30 KG) PINTURA EPÓXI VERMELHA, ACESSÓRIOS NÃO INCLUSOS NBR 15420 ESGOTO | un | 13630.59 | #N/A
HM06851 | TUBO C/FLANGE PN10 E PONTA FERRO FUNDIDO DN=500 MM L=4.000 MM (525,20 KG) PINTURA EPÓXI VERMELHA, ACESSÓRIOS NÃO INCLUSOS NBR 15420 ESGOTO | un | 15052.5 | #N/A
HM06852 | TUBO C/FLANGE PN10 E PONTA FERRO FUNDIDO DN=500 MM L=4.500 MM (586,10 KG) PINTURA EPÓXI VERMELHA, ACESSÓRIOS NÃO INCLUSOS NBR 15420 ESGOTO | un | 16447.3 | #N/A
HM06853 | TUBO C/FLANGE PN10 E PONTA FERRO FUNDIDO DN=500 MM L=5.000 MM (647,00 KG) PINTURA EPÓXI VERMELHA, ACESSÓRIOS NÃO INCLUSOS NBR 15420 ESGOTO | un | 18425.12 | #N/A
HM06854 | TUBO C/FLANGE PN10 E PONTA FERRO FUNDIDO DN=500 MM L=5.500 MM (707,90 KG) PINTURA EPÓXI VERMELHA, ACESSÓRIOS NÃO INCLUSOS NBR 15420 ESGOTO | un | 19300.01 | #N/A
HM06855 | TUBO C/FLANGE PN10 E PONTA FERRO FUNDIDO DN=500 MM L=5.800 MM (744,44 KG) PINTURA EPÓXI VERMELHA, ACESSÓRIOS NÃO INCLUSOS NBR 15420 ESGOTO | un | 19857.14 | #N/A
HM07021 | TUBO C/FLANGES PN10/16/25 FERRO FUNDIDO DN=80 MM L=1.000 MM (21,90 KG) PINTURA EPÓXI VERMELHA, ACESSÓRIOS NÃO INCLUSOS NBR 15420 ESGOTO | un | 1725.16 | #N/A
HM07022 | TUBO C/FLANGES PN10/16/25 FERRO FUNDIDO DN=80 MM L=1.500 MM (28,85 KG) PINTURA EPÓXI VERMELHA, ACESSÓRIOS NÃO INCLUSOS NBR 15420 ESGOTO | un | 2616.32 | #N/A
HM07023 | TUBO C/FLANGES PN10/16/25 FERRO FUNDIDO DN=80 MM L=2.000 MM (35,80 KG) PINTURA EPÓXI VERMELHA, ACESSÓRIOS NÃO INCLUSOS NBR 15420 ESGOTO | un | 3009.62 | #N/A
HM07024 | TUBO C/FLANGES PN10/16/25 FERRO FUNDIDO DN=80 MM L=2.500 MM (42,75 KG) PINTURA EPÓXI VERMELHA, ACESSÓRIOS NÃO INCLUSOS NBR 15420 ESGOTO | un | 3406.31 | #N/A
HM07025 | TUBO C/FLANGES PN10/16/25 FERRO FUNDIDO DN=80 MM L=3.000 MM (49,70 KG) PINTURA EPÓXI VERMELHA, ACESSÓRIOS NÃO INCLUSOS NBR 15420 ESGOTO | un | 3704.78 | #N/A
HM07026 | TUBO C/FLANGES PN10/16/25 FERRO FUNDIDO DN=80 MM L=3.500 MM (56,65 KG) PINTURA EPÓXI VERMELHA, ACESSÓRIOS NÃO INCLUSOS NBR 15420 ESGOTO | un | 4193.01 | #N/A
HM07027 | TUBO C/FLANGES PN10/16/25 FERRO FUNDIDO DN=80 MM L=4.000 MM (63,60 KG) PINTURA EPÓXI VERMELHA, ACESSÓRIOS NÃO INCLUSOS NBR 15420 ESGOTO | un | 4586.47 | #N/A
HM07028 | TUBO C/FLANGES PN10/16/25 FERRO FUNDIDO DN=80 MM L=4.500 MM (70,55 KG) PINTURA EPÓXI VERMELHA, ACESSÓRIOS NÃO INCLUSOS NBR 15420 ESGOTO | un | 4982.92 | #N/A
HM07029 | TUBO C/FLANGES PN10/16/25 FERRO FUNDIDO DN=80 MM L=5.000 MM (77,50 KG) PINTURA EPÓXI VERMELHA, ACESSÓRIOS NÃO INCLUSOS NBR 15420 ESGOTO | un | 5376.66 | #N/A
HM07030 | TUBO C/FLANGES PN10/16/25 FERRO FUNDIDO DN=80 MM L=5.500 MM (84,45 KG) PINTURA EPÓXI VERMELHA, ACESSÓRIOS NÃO INCLUSOS NBR 15420 ESGOTO | un | 5422.46 | #N/A
HM07031 | TUBO C/FLANGES PN10/16/25 FERRO FUNDIDO DN=80 MM L=5.800 MM (88,62 KG) PINTURA EPÓXI VERMELHA, ACESSÓRIOS NÃO INCLUSOS NBR 15420 ESGOTO | un | 5921.03 | #N/A
HM06999 | TUBO C/FLANGES PN10/16 FERRO FUNDIDO DN=100 MM L=1.000 MM (26,20 KG) PINTURA EPÓXI VERMELHA, ACESSÓRIOS NÃO INCLUSOS NBR 15420 ESGOTO | un | 1965.33 | #N/A
HM07000 | TUBO C/FLANGES PN10/16 FERRO FUNDIDO DN=100 MM L=1.500 MM (34,80 KG) PINTURA EPÓXI VERMELHA, ACESSÓRIOS NÃO INCLUSOS NBR 15420 ESGOTO | un | 2931.47 | #N/A
HM07001 | TUBO C/FLANGES PN10/16 FERRO FUNDIDO DN=100 MM L=2.000 MM (43,40 KG) PINTURA EPÓXI VERMELHA, ACESSÓRIOS NÃO INCLUSOS NBR 15420 ESGOTO | un | 3330.94 | #N/A
HM07002 | TUBO C/FLANGES PN10/16 FERRO FUNDIDO DN=100 MM L=2.500 MM (52,00 KG) PINTURA EPÓXI VERMELHA, ACESSÓRIOS NÃO INCLUSOS NBR 15420 ESGOTO | un | 3739.57 | #N/A
HM07003 | TUBO C/FLANGES PN10/16 FERRO FUNDIDO DN=100 MM L=3.000 MM (60,60 KG) PINTURA EPÓXI VERMELHA, ACESSÓRIOS NÃO INCLUSOS NBR 15420 ESGOTO | un | 4244.87 | #N/A
HM07004 | TUBO C/FLANGES PN10/16 FERRO FUNDIDO DN=100 MM L=3.500 MM (69,20 KG) PINTURA EPÓXI VERMELHA, ACESSÓRIOS NÃO INCLUSOS NBR 15420 ESGOTO | un | 4529.42 | #N/A
HM07005 | TUBO C/FLANGES PN10/16 FERRO FUNDIDO DN=100 MM L=4.000 MM (77,80 KG) PINTURA EPÓXI VERMELHA, ACESSÓRIOS NÃO INCLUSOS NBR 15420 ESGOTO | un | 4928.88 | #N/A
HM07006 | TUBO C/FLANGES PN10/16 FERRO FUNDIDO DN=100 MM L=4.500 MM (86,40 KG) PINTURA EPÓXI VERMELHA, ACESSÓRIOS NÃO INCLUSOS NBR 15420 ESGOTO | un | 5328.44 | #N/A
HM07007 | TUBO C/FLANGES PN10/16 FERRO FUNDIDO DN=100 MM L=5.000 MM (95,00 KG) PINTURA EPÓXI VERMELHA, ACESSÓRIOS NÃO INCLUSOS NBR 15420 ESGOTO | un | 5875.11 | #N/A
HM07008 | TUBO C/FLANGES PN10/16 FERRO FUNDIDO DN=100 MM L=5.500 MM (103,00 KG) PINTURA EPÓXI VERMELHA, ACESSÓRIOS NÃO INCLUSOS NBR 15420 ESGOTO | un | 6061.67 | #N/A
HM07009 | TUBO C/FLANGES PN10/16 FERRO FUNDIDO DN=100 MM L=5.800 MM (108,76 KG) PINTURA EPÓXI VERMELHA, ACESSÓRIOS NÃO INCLUSOS NBR 15420 ESGOTO | un | 6279.89 | #N/A
HM07010 | TUBO C/FLANGES PN10/16 FERRO FUNDIDO DN=150 MM L=1.000 MM (42,00 KG) PINTURA EPÓXI VERMELHA, ACESSÓRIOS NÃO INCLUSOS NBR 15420 ESGOTO | un | 2407 | #N/A
HM07011 | TUBO C/FLANGES PN10/16 FERRO FUNDIDO DN=150 MM L=1.500 MM (55,00 KG) PINTURA EPÓXI VERMELHA, ACESSÓRIOS NÃO INCLUSOS NBR 15420 ESGOTO | un | 3585.04 | #N/A
HM07012 | TUBO C/FLANGES PN10/16 FERRO FUNDIDO DN=150 MM L=2.000 MM (68,00 KG) PINTURA EPÓXI VERMELHA, ACESSÓRIOS NÃO INCLUSOS NBR 15420 ESGOTO | un | 4067.92 | #N/A
HM07013 | TUBO C/FLANGES PN10/16 FERRO FUNDIDO DN=150 MM L=2.500 MM (81,00 KG) PINTURA EPÓXI VERMELHA, ACESSÓRIOS NÃO INCLUSOS NBR 15420 ESGOTO | un | 4553.81 | #N/A
HM07014 | TUBO C/FLANGES PN10/16 FERRO FUNDIDO DN=150 MM L=3.000 MM (94,00 KG) PINTURA EPÓXI VERMELHA, ACESSÓRIOS NÃO INCLUSOS NBR 15420 ESGOTO | un | 5184.48 | #N/A
HM07015 | TUBO C/FLANGES PN10/16 FERRO FUNDIDO DN=150 MM L=3.500 MM (107,00 KG) PINTURA EPÓXI VERMELHA, ACESSÓRIOS NÃO INCLUSOS NBR 15420 ESGOTO | un | 5522.73 | #N/A
HM07016 | TUBO C/FLANGES PN10/16 FERRO FUNDIDO DN=150 MM L=4.000 MM (120,00 KG) PINTURA EPÓXI VERMELHA, ACESSÓRIOS NÃO INCLUSOS NBR 15420 ESGOTO | un | 6008.65 | #N/A
HM07017 | TUBO C/FLANGES PN10/16 FERRO FUNDIDO DN=150 MM L=4.500 MM (133,00 KG) PINTURA EPÓXI VERMELHA, ACESSÓRIOS NÃO INCLUSOS NBR 15420 ESGOTO | un | 6494.69 | #N/A
HM07018 | TUBO C/FLANGES PN10/16 FERRO FUNDIDO DN=150 MM L=5.000 MM (146,00 KG) PINTURA EPÓXI VERMELHA, ACESSÓRIOS NÃO INCLUSOS NBR 15420 ESGOTO | un | 7152.75 | #N/A
HM07019 | TUBO C/FLANGES PN10/16 FERRO FUNDIDO DN=150 MM L=5.500 MM (159,00 KG) PINTURA EPÓXI VERMELHA, ACESSÓRIOS NÃO INCLUSOS NBR 15420 ESGOTO | un | 7564.88 | #N/A
HM07020 | TUBO C/FLANGES PN10/16 FERRO FUNDIDO DN=150 MM L=5.800 MM (166,80 KG) PINTURA EPÓXI VERMELHA, ACESSÓRIOS NÃO INCLUSOS NBR 15420 ESGOTO | un | 7656.82 | #N/A
HM06922 | TUBO C/FLANGES PN10 FERRO FUNDIDO DN=200 MM L=1.000 MM (54,80 KG) PINTURA EPÓXI VERMELHA, ACESSÓRIOS NÃO INCLUSOS NBR 15420 ESGOTO | un | 2458.16 | #N/A
HM06923 | TUBO C/FLANGES PN10 FERRO FUNDIDO DN=200 MM L=1.500 MM (72,20 KG) PINTURA EPÓXI VERMELHA, ACESSÓRIOS NÃO INCLUSOS NBR 15420 ESGOTO | un | 4226.2 | #N/A
HM06924 | TUBO C/FLANGES PN10 FERRO FUNDIDO DN=200 MM L=2.000 MM (89,60 KG) PINTURA EPÓXI VERMELHA, ACESSÓRIOS NÃO INCLUSOS NBR 15420 ESGOTO | un | 4819.75 | #N/A
HM06925 | TUBO C/FLANGES PN10 FERRO FUNDIDO DN=200 MM L=2.500 MM (107,00 KG) PINTURA EPÓXI VERMELHA, ACESSÓRIOS NÃO INCLUSOS NBR 15420 ESGOTO | un | 5409.94 | #N/A
HM06926 | TUBO C/FLANGES PN10 FERRO FUNDIDO DN=200 MM L=3.000 MM (124,40 KG) PINTURA EPÓXI VERMELHA, ACESSÓRIOS NÃO INCLUSOS NBR 15420 ESGOTO | un | 6165.94 | #N/A
HM06927 | TUBO C/FLANGES PN10 FERRO FUNDIDO DN=200 MM L=3.500 MM (141,80 KG) PINTURA EPÓXI VERMELHA, ACESSÓRIOS NÃO INCLUSOS NBR 15420 ESGOTO | un | 6590.51 | #N/A
HM06928 | TUBO C/FLANGES PN10 FERRO FUNDIDO DN=200 MM L=4.000 MM (159,20 KG) PINTURA EPÓXI VERMELHA, ACESSÓRIOS NÃO INCLUSOS NBR 15420 ESGOTO | un | 7180.75 | #N/A
HM06929 | TUBO C/FLANGES PN10 FERRO FUNDIDO DN=200 MM L=4.500 MM (176,60 KG) PINTURA EPÓXI VERMELHA, ACESSÓRIOS NÃO INCLUSOS NBR 15420 ESGOTO | un | 7788.44 | #N/A
HM06930 | TUBO C/FLANGES PN10 FERRO FUNDIDO DN=200 MM L=5.000 MM (194,00 KG) PINTURA EPÓXI VERMELHA, ACESSÓRIOS NÃO INCLUSOS NBR 15420 ESGOTO | un | 8629.41 | #N/A
HM06931 | TUBO C/FLANGES PN10 FERRO FUNDIDO DN=200 MM L=5.500 MM (211,40 KG) PINTURA EPÓXI VERMELHA, ACESSÓRIOS NÃO INCLUSOS NBR 15420 ESGOTO | un | 8960.41 | #N/A
HM06932 | TUBO C/FLANGES PN10 FERRO FUNDIDO DN=200 MM L=5.800 MM (221,84 KG) PINTURA EPÓXI VERMELHA, ACESSÓRIOS NÃO INCLUSOS NBR 15420 ESGOTO | un | 9288.27 | #N/A
HM06933 | TUBO C/FLANGES PN10 FERRO FUNDIDO DN=250 MM L=1.000 MM (74,40 KG) PINTURA EPÓXI VERMELHA, ACESSÓRIOS NÃO INCLUSOS NBR 15420 ESGOTO | un | 4047.64 | #N/A
HM06934 | TUBO C/FLANGES PN10 FERRO FUNDIDO DN=250 MM L=1.500 MM (97,10 KG) PINTURA EPÓXI VERMELHA, ACESSÓRIOS NÃO INCLUSOS NBR 15420 ESGOTO | un | 5332.46 | #N/A
HM06935 | TUBO C/FLANGES PN10 FERRO FUNDIDO DN=250 MM L=2.000 MM (119,80 KG) PINTURA EPÓXI VERMELHA, ACESSÓRIOS NÃO INCLUSOS NBR 15420 ESGOTO | un | 6359.91 | #N/A
HM06936 | TUBO C/FLANGES PN10 FERRO FUNDIDO DN=250 MM L=2.500 MM (142,50 KG) PINTURA EPÓXI VERMELHA, ACESSÓRIOS NÃO INCLUSOS NBR 15420 ESGOTO | un | 7387.34 | #N/A
HM06937 | TUBO C/FLANGES PN10 FERRO FUNDIDO DN=250 MM L=3.000 MM (165,20 KG) PINTURA EPÓXI VERMELHA, ACESSÓRIOS NÃO INCLUSOS NBR 15420 ESGOTO | un | 7924.22 | #N/A
HM06938 | TUBO C/FLANGES PN10 FERRO FUNDIDO DN=250 MM L=3.500 MM (187,90 KG) PINTURA EPÓXI VERMELHA, ACESSÓRIOS NÃO INCLUSOS NBR 15420 ESGOTO | un | 7999.77 | #N/A
HM06939 | TUBO C/FLANGES PN10 FERRO FUNDIDO DN=250 MM L=4.000 MM (210,60 KG) PINTURA EPÓXI VERMELHA, ACESSÓRIOS NÃO INCLUSOS NBR 15420 ESGOTO | un | 8851.58 | #N/A
HM06940 | TUBO C/FLANGES PN10 FERRO FUNDIDO DN=250 MM L=4.500 MM (233,30 KG) PINTURA EPÓXI VERMELHA, ACESSÓRIOS NÃO INCLUSOS NBR 15420 ESGOTO | un | 9683.46 | #N/A
HM06941 | TUBO C/FLANGES PN10 FERRO FUNDIDO DN=250 MM L=5.000 MM (256,00 KG) PINTURA EPÓXI VERMELHA, ACESSÓRIOS NÃO INCLUSOS NBR 15420 ESGOTO | un | 10818.9 | #N/A
HM06942 | TUBO C/FLANGES PN10 FERRO FUNDIDO DN=250 MM L=5.500 MM (278,70 KG) PINTURA EPÓXI VERMELHA, ACESSÓRIOS NÃO INCLUSOS NBR 15420 ESGOTO | un | 11514.31 | #N/A
HM06943 | TUBO C/FLANGES PN10 FERRO FUNDIDO DN=250 MM L=5.800 MM (292,32 KG) PINTURA EPÓXI VERMELHA, ACESSÓRIOS NÃO INCLUSOS NBR 15420 ESGOTO | un | 11698.92 | #N/A
HM06944 | TUBO C/FLANGES PN10 FERRO FUNDIDO DN=300 MM L=1.000 MM (93,10 KG) PINTURA EPÓXI VERMELHA, ACESSÓRIOS NÃO INCLUSOS NBR 15420 ESGOTO | un | 4612.24 | #N/A
HM06945 | TUBO C/FLANGES PN10 FERRO FUNDIDO DN=300 MM L=1.500 MM (121,65 KG) PINTURA EPÓXI VERMELHA, ACESSÓRIOS NÃO INCLUSOS NBR 15420 ESGOTO | un | 6670.18 | #N/A
HM06946 | TUBO C/FLANGES PN10 FERRO FUNDIDO DN=300 MM L=2.000 MM (150,20 KG) PINTURA EPÓXI VERMELHA, ACESSÓRIOS NÃO INCLUSOS NBR 15420 ESGOTO | un | 7541.28 | #N/A
HM06947 | TUBO C/FLANGES PN10 FERRO FUNDIDO DN=300 MM L=2.500 MM (178,75 KG) PINTURA EPÓXI VERMELHA, ACESSÓRIOS NÃO INCLUSOS NBR 15420 ESGOTO | un | 8443.26 | #N/A
HM06948 | TUBO C/FLANGES PN10 FERRO FUNDIDO DN=300 MM L=3.000 MM (207,30 KG) PINTURA EPÓXI VERMELHA, ACESSÓRIOS NÃO INCLUSOS NBR 15420 ESGOTO | un | 9607.62 | #N/A
HM06949 | TUBO C/FLANGES PN10 FERRO FUNDIDO DN=300 MM L=3.500 MM (235,85 KG) PINTURA EPÓXI VERMELHA, ACESSÓRIOS NÃO INCLUSOS NBR 15420 ESGOTO | un | 10243.48 | #N/A
HM06950 | TUBO C/FLANGES PN10 FERRO FUNDIDO DN=300 MM L=4.000 MM (264,40 KG) PINTURA EPÓXI VERMELHA, ACESSÓRIOS NÃO INCLUSOS NBR 15420 ESGOTO | un | 11145.33 | #N/A
HM06951 | TUBO C/FLANGES PN10 FERRO FUNDIDO DN=300 MM L=4.500 MM (292,95 KG) PINTURA EPÓXI VERMELHA, ACESSÓRIOS NÃO INCLUSOS NBR 15420 ESGOTO | un | 12047.27 | #N/A
HM06952 | TUBO C/FLANGES PN10 FERRO FUNDIDO DN=300 MM L=5.000 MM (321,50 KG) PINTURA EPÓXI VERMELHA, ACESSÓRIOS NÃO INCLUSOS NBR 15420 ESGOTO | un | 13292.34 | #N/A
HM06953 | TUBO C/FLANGES PN10 FERRO FUNDIDO DN=300 MM L=5.500 MM (350,05 KG) PINTURA EPÓXI VERMELHA, ACESSÓRIOS NÃO INCLUSOS NBR 15420 ESGOTO | un | 13734.06 | #N/A
HM06954 | TUBO C/FLANGES PN10 FERRO FUNDIDO DN=300 MM L=5.800 MM (367,18 KG) PINTURA EPÓXI VERMELHA, ACESSÓRIOS NÃO INCLUSOS NBR 15420 ESGOTO | un | 14185.14 | #N/A
HM06955 | TUBO C/FLANGES PN10 FERRO FUNDIDO DN=350 MM L=1.000 MM (121,50 KG) PINTURA EPÓXI VERMELHA, ACESSÓRIOS NÃO INCLUSOS NBR 15420 ESGOTO | un | 5063.28 | #N/A
HM06956 | TUBO C/FLANGES PN10 FERRO FUNDIDO DN=350 MM L=1.500 MM (159,25 KG) PINTURA EPÓXI VERMELHA, ACESSÓRIOS NÃO INCLUSOS NBR 15420 ESGOTO | un | 8205.37 | #N/A
HM06957 | TUBO C/FLANGES PN10 FERRO FUNDIDO DN=350 MM L=2.000 MM (197,00 KG) PINTURA EPÓXI VERMELHA, ACESSÓRIOS NÃO INCLUSOS NBR 15420 ESGOTO | un | 9264.99 | #N/A
HM06958 | TUBO C/FLANGES PN10 FERRO FUNDIDO DN=350 MM L=2.500 MM (234,75 KG) PINTURA EPÓXI VERMELHA, ACESSÓRIOS NÃO INCLUSOS NBR 15420 ESGOTO | un | 10324.55 | #N/A
HM06959 | TUBO C/FLANGES PN10 FERRO FUNDIDO DN=350 MM L=3.000 MM (272,50 KG) PINTURA EPÓXI VERMELHA, ACESSÓRIOS NÃO INCLUSOS NBR 15420 ESGOTO | un | 11743.66 | #N/A
HM06960 | TUBO C/FLANGES PN10 FERRO FUNDIDO DN=350 MM L=3.500 MM (310,25 KG) PINTURA EPÓXI VERMELHA, ACESSÓRIOS NÃO INCLUSOS NBR 15420 ESGOTO | un | 12484.73 | #N/A
HM06961 | TUBO C/FLANGES PN10 FERRO FUNDIDO DN=350 MM L=4.000 MM (348,00 KG) PINTURA EPÓXI VERMELHA, ACESSÓRIOS NÃO INCLUSOS NBR 15420 ESGOTO | un | 13571.18 | #N/A
HM06962 | TUBO C/FLANGES PN10 FERRO FUNDIDO DN=350 MM L=4.500 MM (385,75 KG) PINTURA EPÓXI VERMELHA, ACESSÓRIOS NÃO INCLUSOS NBR 15420 ESGOTO | un | 14657.84 | #N/A
HM06963 | TUBO C/FLANGES PN10 FERRO FUNDIDO DN=350 MM L=5.000 MM (423,50 KG) PINTURA EPÓXI VERMELHA, ACESSÓRIOS NÃO INCLUSOS NBR 15420 ESGOTO | un | 16110.53 | #N/A
HM06964 | TUBO C/FLANGES PN10 FERRO FUNDIDO DN=350 MM L=5.500 MM (461,25 KG) PINTURA EPÓXI VERMELHA, ACESSÓRIOS NÃO INCLUSOS NBR 15420 ESGOTO | un | 16726.77 | #N/A
HM06965 | TUBO C/FLANGES PN10 FERRO FUNDIDO DN=350 MM L=5.800 MM (483,90 KG) PINTURA EPÓXI VERMELHA, ACESSÓRIOS NÃO INCLUSOS NBR 15420 ESGOTO | un | 17358.66 | #N/A
HM06966 | TUBO C/FLANGES PN10 FERRO FUNDIDO DN=400 MM L=1.000 MM (145,50 KG) PINTURA EPÓXI VERMELHA, ACESSÓRIOS NÃO INCLUSOS NBR 15420 ESGOTO | un | 5663.12 | #N/A
HM06967 | TUBO C/FLANGES PN10 FERRO FUNDIDO DN=400 MM L=1.500 MM (190,25 KG) PINTURA EPÓXI VERMELHA, ACESSÓRIOS NÃO INCLUSOS NBR 15420 ESGOTO | un | 6825.46 | #N/A
HM06968 | TUBO C/FLANGES PN10 FERRO FUNDIDO DN=400 MM L=2.000 MM (235,00 KG) PINTURA EPÓXI VERMELHA, ACESSÓRIOS NÃO INCLUSOS NBR 15420 ESGOTO | un | 7687.58 | #N/A
HM06969 | TUBO C/FLANGES PN10 FERRO FUNDIDO DN=400 MM L=2.500 MM (279,75 KG) PINTURA EPÓXI VERMELHA, ACESSÓRIOS NÃO INCLUSOS NBR 15420 ESGOTO | un | 8670.91 | #N/A
HM06970 | TUBO C/FLANGES PN10 FERRO FUNDIDO DN=400 MM L=3.000 MM (324,50 KG) PINTURA EPÓXI VERMELHA, ACESSÓRIOS NÃO INCLUSOS NBR 15420 ESGOTO | un | 9101.33 | #N/A
HM06971 | TUBO C/FLANGES PN10 FERRO FUNDIDO DN=400 MM L=3.500 MM (369,25 KG) PINTURA EPÓXI VERMELHA, ACESSÓRIOS NÃO INCLUSOS NBR 15420 ESGOTO | un | 9946.52 | #N/A
HM06972 | TUBO C/FLANGES PN10 FERRO FUNDIDO DN=400 MM L=4.000 MM (414,00 KG) PINTURA EPÓXI VERMELHA, ACESSÓRIOS NÃO INCLUSOS NBR 15420 ESGOTO | un | 11093.31 | #N/A
HM06973 | TUBO C/FLANGES PN10 FERRO FUNDIDO DN=400 MM L=4.500 MM (458,75 KG) PINTURA EPÓXI VERMELHA, ACESSÓRIOS NÃO INCLUSOS NBR 15420 ESGOTO | un | 12086.47 | #N/A
HM06974 | TUBO C/FLANGES PN10 FERRO FUNDIDO DN=400 MM L=5.000 MM (503,50 KG) PINTURA EPÓXI VERMELHA, ACESSÓRIOS NÃO INCLUSOS NBR 15420 ESGOTO | un | 13481.13 | #N/A
HM06975 | TUBO C/FLANGES PN10 FERRO FUNDIDO DN=400 MM L=5.500 MM (548,25 KG) PINTURA EPÓXI VERMELHA, ACESSÓRIOS NÃO INCLUSOS NBR 15420 ESGOTO | un | 15933.91 | #N/A
HM06976 | TUBO C/FLANGES PN10 FERRO FUNDIDO DN=400 MM L=5.800 MM (575,10 KG) PINTURA EPÓXI VERMELHA, ACESSÓRIOS NÃO INCLUSOS NBR 15420 ESGOTO | un | 17146.03 | #N/A
HM06977 | TUBO C/FLANGES PN10 FERRO FUNDIDO DN=450 MM L=1.000 MM (174,10 KG) PINTURA EPÓXI VERMELHA, ACESSÓRIOS NÃO INCLUSOS NBR 15420 ESGOTO | un | 7279.92 | #N/A
HM06978 | TUBO C/FLANGES PN10 FERRO FUNDIDO DN=450 MM L=1.500 MM (226,65 KG) PINTURA EPÓXI VERMELHA, ACESSÓRIOS NÃO INCLUSOS NBR 15420 ESGOTO | un | 8225.73 | #N/A
HM06979 | TUBO C/FLANGES PN10 FERRO FUNDIDO DN=450 MM L=2.000 MM (279,20 KG) PINTURA EPÓXI VERMELHA, ACESSÓRIOS NÃO INCLUSOS NBR 15420 ESGOTO | un | 9220.72 | #N/A
HM06980 | TUBO C/FLANGES PN10 FERRO FUNDIDO DN=450 MM L=2.500 MM (331,75 KG) PINTURA EPÓXI VERMELHA, ACESSÓRIOS NÃO INCLUSOS NBR 15420 ESGOTO | un | 10177.85 | #N/A
HM06981 | TUBO C/FLANGES PN10 FERRO FUNDIDO DN=450 MM L=3.000 MM (384,30 KG) PINTURA EPÓXI VERMELHA, ACESSÓRIOS NÃO INCLUSOS NBR 15420 ESGOTO | un | 11233.92 | #N/A
HM06982 | TUBO C/FLANGES PN10 FERRO FUNDIDO DN=450 MM L=3.500 MM (436,85 KG) PINTURA EPÓXI VERMELHA, ACESSÓRIOS NÃO INCLUSOS NBR 15420 ESGOTO | un | 12240.74 | #N/A
HM06983 | TUBO C/FLANGES PN10 FERRO FUNDIDO DN=450 MM L=4.000 MM (489,40 KG) PINTURA EPÓXI VERMELHA, ACESSÓRIOS NÃO INCLUSOS NBR 15420 ESGOTO | un | 13296.82 | #N/A
HM06984 | TUBO C/FLANGES PN10 FERRO FUNDIDO DN=450 MM L=4.500 MM (541,95 KG) PINTURA EPÓXI VERMELHA, ACESSÓRIOS NÃO INCLUSOS NBR 15420 ESGOTO | un | 14308.74 | #N/A
HM06985 | TUBO C/FLANGES PN10 FERRO FUNDIDO DN=450 MM L=5.000 MM (594,50 KG) PINTURA EPÓXI VERMELHA, ACESSÓRIOS NÃO INCLUSOS NBR 15420 ESGOTO | un | 16088.94 | #N/A
HM06986 | TUBO C/FLANGES PN10 FERRO FUNDIDO DN=450 MM L=5.500 MM (647,05 KG) PINTURA EPÓXI VERMELHA, ACESSÓRIOS NÃO INCLUSOS NBR 15420 ESGOTO | un | 16376.06 | #N/A
HM06987 | TUBO C/FLANGES PN10 FERRO FUNDIDO DN=450 MM L=5.800 MM (678,58 KG) PINTURA EPÓXI VERMELHA, ACESSÓRIOS NÃO INCLUSOS NBR 15420 ESGOTO | un | 16549.5 | #N/A
HM06988 | TUBO C/FLANGES PN10 FERRO FUNDIDO DN=500 MM L=1.000 MM (197,80 KG) PINTURA EPÓXI VERMELHA, ACESSÓRIOS NÃO INCLUSOS NBR 15420 ESGOTO | un | 7641.13 | #N/A
HM06989 | TUBO C/FLANGES PN10 FERRO FUNDIDO DN=500 MM L=1.500 MM (258,70 KG) PINTURA EPÓXI VERMELHA, ACESSÓRIOS NÃO INCLUSOS NBR 15420 ESGOTO | un | 8935.56 | #N/A
HM06990 | TUBO C/FLANGES PN10 FERRO FUNDIDO DN=500 MM L=2.000 MM (319,60 KG) PINTURA EPÓXI VERMELHA, ACESSÓRIOS NÃO INCLUSOS NBR 15420 ESGOTO | un | 10089.24 | #N/A
HM06991 | TUBO C/FLANGES PN10 FERRO FUNDIDO DN=500 MM L=2.500 MM (380,50 KG) PINTURA EPÓXI VERMELHA, ACESSÓRIOS NÃO INCLUSOS NBR 15420 ESGOTO | un | 11227.63 | #N/A
HM06992 | TUBO C/FLANGES PN10 FERRO FUNDIDO DN=500 MM L=3.000 MM (441,40 KG) PINTURA EPÓXI VERMELHA, ACESSÓRIOS NÃO INCLUSOS NBR 15420 ESGOTO | un | 12272.52 | #N/A
HM06993 | TUBO C/FLANGES PN10 FERRO FUNDIDO DN=500 MM L=3.500 MM (502,30 KG) PINTURA EPÓXI VERMELHA, ACESSÓRIOS NÃO INCLUSOS NBR 15420 ESGOTO | un | 16539.78 | #N/A
HM06994 | TUBO C/FLANGES PN10 FERRO FUNDIDO DN=500 MM L=4.000 MM (563,20 KG) PINTURA EPÓXI VERMELHA, ACESSÓRIOS NÃO INCLUSOS NBR 15420 ESGOTO | un | 17954.01 | #N/A
HM06995 | TUBO C/FLANGES PN10 FERRO FUNDIDO DN=500 MM L=4.500 MM (624,10 KG) PINTURA EPÓXI VERMELHA, ACESSÓRIOS NÃO INCLUSOS NBR 15420 ESGOTO | un | 19334.43 | #N/A
HM06996 | TUBO C/FLANGES PN10 FERRO FUNDIDO DN=500 MM L=5.000 MM (685,00 KG) PINTURA EPÓXI VERMELHA, ACESSÓRIOS NÃO INCLUSOS NBR 15420 ESGOTO | un | 21294.44 | #N/A
HM06997 | TUBO C/FLANGES PN10 FERRO FUNDIDO DN=500 MM L=5.500 MM (745,90 KG) PINTURA EPÓXI VERMELHA, ACESSÓRIOS NÃO INCLUSOS NBR 15420 ESGOTO | un | 21962.28 | #N/A
HM06998 | TUBO C/FLANGES PN10 FERRO FUNDIDO DN=500 MM L=5.800 MM (782,40 KG) PINTURA EPÓXI VERMELHA, ACESSÓRIOS NÃO INCLUSOS NBR 15420 ESGOTO | un | 22630.7 | #N/A
HM04099 | TUBO C/PONTA E BOLSA JGS K9 FERRO FUNDIDO DN=80 MM * (14,50 KG/M) PINTURA EPÓXI VERMELHA, ANEL DE BORRACHA INCLUSO NBR 15420 ESGOTO | M | 419.25 | #N/A
HM04088 | TUBO C/PONTA E BOLSA JGS K9 FERRO FUNDIDO DN=100 MM * (18,40 KG/M) PINTURA EPÓXI VERMELHA, ANEL DE BORRACHA INCLUSO NBR 15420 ESGOTO | M | 431.98 | #N/A
HM04089 | TUBO C/PONTA E BOLSA JGS K7 FERRO FUNDIDO DN=150 MM * (23,80 KG/M) PINTURA EPÓXI VERMELHA, ANEL DE BORRACHA INCLUSO NBR 15420 ESGOTO | M | 484.33 | #N/A
HM04090 | TUBO C/PONTA E BOLSA JGS K7 FERRO FUNDIDO DN=200 MM * (32,60 KG/M) PINTURA EPÓXI VERMELHA, ANEL DE BORRACHA INCLUSO NBR 15420 ESGOTO | M | 577.54 | #N/A
HM04091 | TUBO C/PONTA E BOLSA JGS K7 FERRO FUNDIDO DN=250 MM * (41,30 KG/M) PINTURA EPÓXI VERMELHA, ANEL DE BORRACHA INCLUSO NBR 15420 ESGOTO | M | 713.44 | #N/A
HM04092 | TUBO C/PONTA E BOLSA JGS K7 FERRO FUNDIDO DN=300 MM * (51,00 KG/M) PINTURA EPÓXI VERMELHA, ANEL DE BORRACHA INCLUSO NBR 15420 ESGOTO | M | 819.7 | #N/A
HM04093 | TUBO C/PONTA E BOLSA JGS K7 FERRO FUNDIDO DN=350 MM * (64,90 KG/M) PINTURA EPÓXI VERMELHA, ANEL DE BORRACHA INCLUSO NBR 15420 ESGOTO | M | 1068.48 | #N/A
HM04094 | TUBO C/PONTA E BOLSA JGS K7 FERRO FUNDIDO DN=400 MM * (77,90 KG/M) PINTURA EPÓXI VERMELHA, ANEL DE BORRACHA INCLUSO NBR 15420 ESGOTO | M | 1166.86 | #N/A
HM04095 | TUBO C/PONTA E BOLSA JGS K7 FERRO FUNDIDO DN=450 MM * (91,70 KG/M) PINTURA EPÓXI VERMELHA, ANEL DE BORRACHA INCLUSO NBR 15420 ESGOTO | M | 1359.98 | #N/A
HM04096 | TUBO C/PONTA E BOLSA JGS K7 FERRO FUNDIDO DN=500 MM * (106,10 KG/M) PINTURA EPÓXI VERMELHA, ANEL DE BORRACHA INCLUSO NBR 15420 ESGOTO | M | 1510.85 | #N/A
HM08482 | TUBO C/PONTA E BOLSA JGS K7 FERRO FUNDIDO DN=600 MM * (137,90 KG/M) PINTURA EPÓXI VERMELHA, ANEL DE BORRACHA INCLUSO NBR 15420 ESGOTO | M | 2613.22 | #N/A
HM08483 | TUBO C/PONTA E BOLSA JGS K7 FERRO FUNDIDO DN=700 MM * (176,50 KG/M) PINTURA EPÓXI VERMELHA, ANEL DE BORRACHA INCLUSO NBR 15420 ESGOTO | M | 2659.13 | #N/A
HM08484 | TUBO C/PONTA E BOLSA JGS K7 FERRO FUNDIDO DN=800 MM * (216,30 KG/M) PINTURA EPÓXI VERMELHA, ANEL DE BORRACHA INCLUSO NBR 15420 ESGOTO | M | 3154.85 | #N/A
HM08485 | TUBO C/PONTA E BOLSA JGS K7 FERRO FUNDIDO DN=900 MM * (259,40 KG/M) PINTURA EPÓXI VERMELHA, ANEL DE BORRACHA INCLUSO NBR 15420 ESGOTO | M | 3761.11 | #N/A
HM08486 | TUBO C/PONTA E BOLSA JGS K7 FERRO FUNDIDO DN=1000 MM * (316,20 KG/M) PINTURA EPÓXI VERMELHA, ANEL DE BORRACHA INCLUSO NBR 15420 ESGOTO | M | 4493.5 | #N/A
HM08487 | TUBO C/PONTA E BOLSA JGS K7 FERRO FUNDIDO DN=1200 MM * (411,90 KG/M) PINTURA EPÓXI VERMELHA, ANEL DE BORRACHA INCLUSO NBR 15420 ESGOTO | M | 6305.29 | #N/A
| VÁLVULAS E VENTOSAS |  |  | #N/A
HM07629 | VÁLVULA BORBOLETA C/FLANGES PN10/16/25 FERRO FUNDIDO DN=75MM (40,00 KG) TIPO BIEXCÊNTRICA, ACION. MANUAL POR VOLANTE, PINTURA EPÓXI POLIAMIDA AWWA C504 ÁGUA/ESGOTO | un | 5890.65 | #N/A
HM07630 | VÁLVULA BORBOLETA C/FLANGES PN10/16 FERRO FUNDIDO DN=100MM * (47,00 KG) TIPO BIEXCÊNTRICA, ACION. MANUAL POR VOLANTE, PINTURA EPÓXI POLIAMIDA AWWA C504 ÁGUA/ESGOTO | un | 6736.42 | #N/A
HM07631 | VÁLVULA BORBOLETA C/FLANGES PN10/16 FERRO FUNDIDO DN=150MM (60,00 KG) TIPO BIEXCÊNTRICA, ACION. MANUAL POR VOLANTE, PINTURA EPÓXI POLIAMIDA AWWA C504 ÁGUA/ESGOTO | un | 7823.07 | #N/A
HM07632 | VÁLVULA BORBOLETA C/FLANGES PN10 FERRO FUNDIDO DN=200MM * (77,00 KG) TIPO BIEXCÊNTRICA, ACION. MANUAL POR VOLANTE, PINTURA EPÓXI POLIAMIDA AWWA C504 ÁGUA/ESGOTO | un | 10733.93 | #N/A
HM07633 | VÁLVULA BORBOLETA C/FLANGES PN10 FERRO FUNDIDO DN=250MM (97,00 KG) TIPO BIEXCÊNTRICA, ACION. MANUAL POR VOLANTE, PINTURA EPÓXI POLIAMIDA AWWA C504 ÁGUA/ESGOTO | un | 13930.76 | #N/A
HM07634 | VÁLVULA BORBOLETA C/FLANGES PN10 FERRO FUNDIDO DN=300MM * (111,00 KG) TIPO BIEXCÊNTRICA, ACION. MANUAL POR VOLANTE, PINTURA EPÓXI POLIAMIDA AWWA C504 ÁGUA/ESGOTO | un | 15382.07 | #N/A
HM07635 | VÁLVULA BORBOLETA C/FLANGES PN10 FERRO FUNDIDO DN=350MM (131,00 KG) TIPO BIEXCÊNTRICA, ACION. MANUAL POR VOLANTE, PINTURA EPÓXI POLIAMIDA AWWA C504 ÁGUA/ESGOTO | un | 18155.14 | #N/A
HM07636 | VÁLVULA BORBOLETA C/FLANGES PN10 FERRO FUNDIDO DN=400MM * (168,00 KG) TIPO BIEXCÊNTRICA, ACION. MANUAL POR VOLANTE, PINTURA EPÓXI POLIAMIDA AWWA C504 ÁGUA/ESGOTO | un | 21661.97 | #N/A
HM07637 | VÁLVULA BORBOLETA C/FLANGES PN10 FERRO FUNDIDO DN=450MM (198,00 KG) TIPO BIEXCÊNTRICA, ACION. MANUAL POR VOLANTE, PINTURA EPÓXI POLIAMIDA AWWA C504 ÁGUA/ESGOTO | un | 27347.44 | #N/A
HM07638 | VÁLVULA BORBOLETA C/FLANGES PN10 FERRO FUNDIDO DN=500MM * (308,00 KG) TIPO BIEXCÊNTRICA, ACION. MANUAL POR VOLANTE, PINTURA EPÓXI POLIAMIDA AWWA C504 ÁGUA/ESGOTO | un | 30488.55 | #N/A
HM07639 | VÁLVULA BORBOLETA C/FLANGES PN10 FERRO FUNDIDO DN=600MM * (458,00 KG) TIPO BIEXCÊNTRICA, ACION. MANUAL POR VOLANTE, PINTURA EPÓXI POLIAMIDA AWWA C504 ÁGUA/ESGOTO | un | 46378.89 | #N/A
HM07640 | VÁLVULA BORBOLETA C/FLANGES PN10 FERRO FUNDIDO DN=700MM * (548,00 KG) TIPO BIEXCÊNTRICA, ACION. MANUAL POR VOLANTE, PINTURA EPÓXI POLIAMIDA AWWA C504 ÁGUA/ESGOTO | un | 65162.61 | #N/A
HM07641 | VÁLVULA BORBOLETA C/FLANGES PN10 FERRO FUNDIDO DN=800MM * (743,00 KG) TIPO BIEXCÊNTRICA, ACION. MANUAL POR VOLANTE, PINTURA EPÓXI POLIAMIDA AWWA C504 ÁGUA/ESGOTO | un | 74460.04 | #N/A
HM07642 | VÁLVULA BORBOLETA C/FLANGES PN10 FERRO FUNDIDO DN=900MM * (962,00 KG) TIPO BIEXCÊNTRICA, ACION. MANUAL POR VOLANTE, PINTURA EPÓXI POLIAMIDA AWWA C504 ÁGUA/ESGOTO | un | 82881.83 | #N/A
HM08129 | VÁLVULA BORBOLETA C/FLANGES PN10 FERRO FUNDIDO DN=1000MM * (1120,00 KG) TIPO BIEXCÊNTRICA, ACION. MANUAL POR VOLANTE, PINTURA EPÓXI POLIAMIDA AWWA C504 ÁGUA/ESGOTO | un | 130376.73 | #N/A
HM08130 | VÁLVULA BORBOLETA C/FLANGES PN10 FERRO FUNDIDO DN=1200MM * (1785,00 KG) TIPO BIEXCÊNTRICA, ACION. MANUAL POR VOLANTE, PINTURA EPÓXI POLIAMIDA AWWA C504 ÁGUA/ESGOTO | un | 208987.8 | #N/A
HM08131 | VÁLVULA BORBOLETA C/FLANGES PN10/16/25 FERRO FUNDIDO DN=75MM (40,00 KG) TIPO BIEXCÊNTRICA, ACION. ELÉTRICO, PINTURA EPÓXI POLIAMIDA AWWA C504 ÁGUA/ESGOTO | un | 30422.83 | #N/A
HM08132 | VÁLVULA BORBOLETA C/FLANGES PN10/16 FERRO FUNDIDO DN=100MM * (47,00 KG) TIPO BIEXCÊNTRICA, ACION. ELÉTRICO, PINTURA EPÓXI POLIAMIDA AWWA C504 ÁGUA/ESGOTO | un | 35746.83 | #N/A
HM08133 | VÁLVULA BORBOLETA C/FLANGES PN10/16 FERRO FUNDIDO DN=150MM (60,00 KG) TIPO BIEXCÊNTRICA, ACION. ELÉTRICO, PINTURA EPÓXI POLIAMIDA AWWA C504 ÁGUA/ESGOTO | un | 40249.9 | #N/A
HM08134 | VÁLVULA BORBOLETA C/FLANGES PN10 FERRO FUNDIDO DN=200MM * (77,00 KG) TIPO BIEXCÊNTRICA, ACION. ELÉTRICO, PINTURA EPÓXI POLIAMIDA AWWA C504 ÁGUA/ESGOTO | un | 39794.18 | #N/A
HM08135 | VÁLVULA BORBOLETA C/FLANGES PN10 FERRO FUNDIDO DN=250MM (97,00 KG) TIPO BIEXCÊNTRICA, ACION. ELÉTRICO, PINTURA EPÓXI POLIAMIDA AWWA C504 ÁGUA/ESGOTO | un | 51942.77 | #N/A
HM08136 | VÁLVULA BORBOLETA C/FLANGES PN10 FERRO FUNDIDO DN=300MM * (111,00 KG) TIPO BIEXCÊNTRICA, ACION. ELÉTRICO, PINTURA EPÓXI POLIAMIDA AWWA C504 ÁGUA/ESGOTO | un | 53613.23 | #N/A
HM08137 | VÁLVULA BORBOLETA C/FLANGES PN10 FERRO FUNDIDO DN=350MM (131,00 KG) TIPO BIEXCÊNTRICA, ACION. ELÉTRICO, PINTURA EPÓXI POLIAMIDA AWWA C504 ÁGUA/ESGOTO | un | 55255.04 | #N/A
HM08138 | VÁLVULA BORBOLETA C/FLANGES PN10 FERRO FUNDIDO DN=400MM * (168,00 KG) TIPO BIEXCÊNTRICA, ACION. ELÉTRICO, PINTURA EPÓXI POLIAMIDA AWWA C504 ÁGUA/ESGOTO | un | 58458.83 | #N/A
HM08139 | VÁLVULA BORBOLETA C/FLANGES PN10 FERRO FUNDIDO DN=450MM (198,00 KG) TIPO BIEXCÊNTRICA, ACION. ELÉTRICO, PINTURA EPÓXI POLIAMIDA AWWA C504 ÁGUA/ESGOTO | un | 61270.16 | #N/A
HM08140 | VÁLVULA BORBOLETA C/FLANGES PN10 FERRO FUNDIDO DN=500MM * (308,00 KG) TIPO BIEXCÊNTRICA, ACION. ELÉTRICO, PINTURA EPÓXI POLIAMIDA AWWA C504 ÁGUA/ESGOTO | un | 66613.93 | #N/A
HM08141 | VÁLVULA BORBOLETA C/FLANGES PN10 FERRO FUNDIDO DN=600MM * (458,00 KG) TIPO BIEXCÊNTRICA, ACION. ELÉTRICO, PINTURA EPÓXI POLIAMIDA AWWA C504 ÁGUA/ESGOTO | un | 80061.68 | #N/A
HM08142 | VÁLVULA BORBOLETA C/FLANGES PN10 FERRO FUNDIDO DN=700MM * (548,00 KG) TIPO BIEXCÊNTRICA, ACION. ELÉTRICO, PINTURA EPÓXI POLIAMIDA AWWA C504 ÁGUA/ESGOTO | un | 96103.25 | #N/A
HM08143 | VÁLVULA BORBOLETA C/FLANGES PN10 FERRO FUNDIDO DN=800MM * (743,00 KG) TIPO BIEXCÊNTRICA, ACION. ELÉTRICO, PINTURA EPÓXI POLIAMIDA AWWA C504 ÁGUA/ESGOTO | un | 123018.3 | #N/A
HM08144 | VÁLVULA BORBOLETA C/FLANGES PN10 FERRO FUNDIDO DN=900MM * (962,00 KG) TIPO BIEXCÊNTRICA, ACION. ELÉTRICO, PINTURA EPÓXI POLIAMIDA AWWA C504 ÁGUA/ESGOTO | un | 134484.5 | #N/A
HM08145 | VÁLVULA BORBOLETA C/FLANGES PN10 FERRO FUNDIDO DN=1000MM * (1120,00 KG) TIPO BIEXCÊNTRICA, ACION. ELÉTRICO, PINTURA EPÓXI POLIAMIDA AWWA C504 ÁGUA/ESGOTO | un | 168257.57 | #N/A
HM08146 | VÁLVULA BORBOLETA C/FLANGES PN10 FERRO FUNDIDO DN=1200MM * (1785,00 KG) TIPO BIEXCÊNTRICA, ACION. ELÉTRICO, PINTURA EPÓXI POLIAMIDA AWWA C504 ÁGUA/ESGOTO | un | 246176.88 | #N/A
HM04207 | VÁLVULA GAVETA C/FLANGES PN10/16 FERRO FUNDIDO DN=50 MM * (11,00 KG), ACION. VOLANTE, CUNHA DE BORRACHA, MÉTRICA CHATA, PINTURA EPÓXI EM PÓ NBR 14968 ÁGUA/ESGOTO | un | 471.2 | #N/A
HM04206 | VÁLVULA GAVETA C/FLANGES PN10/16 FERRO FUNDIDO DN=80 MM * (16,00 KG), ACION. VOLANTE, CUNHA DE BORRACHA, MÉTRICA CHATA, PINTURA EPÓXI EM PÓ NBR 14968 ÁGUA/ESGOTO | un | 585.17 | #N/A
HM04203 | VÁLVULA GAVETA C/FLANGES PN10/16 FERRO FUNDIDO DN=100 MM * (20,00 KG), ACION. VOLANTE, CUNHA DE BORRACHA, MÉTRICA CHATA, PINTURA EPÓXI EM PÓ NBR 14968 ÁGUA/ESGOTO | un | 749.67 | #N/A
HM04204 | VÁLVULA GAVETA C/FLANGES PN10/16 FERRO FUNDIDO DN=150 MM * (33,00 KG), ACION. VOLANTE, CUNHA DE BORRACHA, MÉTRICA CHATA, PINTURA EPÓXI EM PÓ NBR 14968 ÁGUA/ESGOTO | un | 1161.87 | #N/A
HM04165 | VÁLVULA GAVETA C/FLANGES PN10 FERRO FUNDIDO DN=200 MM * (66,00 KG), ACION. VOLANTE, CUNHA DE BORRACHA, MÉTRICA CHATA, PINTURA EPÓXI EM PÓ NBR 14968 ÁGUA/ESGOTO | un | 2208.26 | #N/A
HM04166 | VÁLVULA GAVETA C/FLANGES PN10 FERRO FUNDIDO DN=250 MM * (108,00 KG), ACION. VOLANTE, CUNHA DE BORRACHA, MÉTRICA CHATA, PINTURA EPÓXI EM PÓ NBR 14968 ÁGUA/ESGOTO | un | 3725.29 | #N/A
HM04167 | VÁLVULA GAVETA C/FLANGES PN10 FERRO FUNDIDO DN=300 MM * (155,00 KG), ACION. VOLANTE, CUNHA DE BORRACHA, MÉTRICA CHATA, PINTURA EPÓXI EM PÓ NBR 14968 ÁGUA/ESGOTO | un | 5209.4 | #N/A
HM04168 | VÁLVULA GAVETA C/FLANGES PN10 FERRO FUNDIDO DN=350 MM * (175,00 KG), ACION. VOLANTE, CUNHA DE BORRACHA, MÉTRICA CHATA, PINTURA EPÓXI EM PÓ NBR 14968 ÁGUA/ESGOTO | un | 8094.61 | #N/A
HM04169 | VÁLVULA GAVETA C/FLANGES PN10 FERRO FUNDIDO DN=400 MM * (290,00 KG), ACION. VOLANTE, CUNHA DE BORRACHA, MÉTRICA CHATA, PINTURA EPÓXI EM PÓ NBR 14968 ÁGUA/ESGOTO | un | 14203.99 | #N/A
HM08147 | VÁLVULA GAVETA C/FLANGES PN10 FERRO FUNDIDO DN=450 MM * (487,00 KG), ACION. VOLANTE, CUNHA DE BORRACHA, MÉTRICA CHATA, PINTURA EPÓXI EM PÓ NBR 14968 ÁGUA/ESGOTO | un | 35615 | #N/A
HM08148 | VÁLVULA GAVETA C/FLANGES PN10 FERRO FUNDIDO DN=500 MM * (559,00 KG), ACION. VOLANTE, CUNHA DE BORRACHA, MÉTRICA CHATA, PINTURA EPÓXI EM PÓ NBR 14968 ÁGUA/ESGOTO | un | 36033.5 | #N/A
HM08149 | VÁLVULA GAVETA C/FLANGES PN10 FERRO FUNDIDO DN=600 MM * (762,00 KG), ACION. VOLANTE, CUNHA DE BORRACHA, MÉTRICA CHATA, PINTURA EPÓXI EM PÓ NBR 14968 ÁGUA/ESGOTO | un | 48210.9 | #N/A
HM08150 | VÁLVULA GAVETA C/FLANGES PN10 FERRO FUNDIDO DN=700 MM * (1403,00 KG), ACION. VOLANTE, CUNHA DE BORRACHA, MÉTRICA CHATA, PINTURA EPÓXI EM PÓ NBR 14968 ÁGUA/ESGOTO | un | 121680.26 | #N/A
HM08151 | VÁLVULA GAVETA C/FLANGES PN10 FERRO FUNDIDO DN=800 MM * (1467,00 KG), ACION. VOLANTE, CUNHA DE BORRACHA, MÉTRICA CHATA, PINTURA EPÓXI EM PÓ NBR 14968 ÁGUA/ESGOTO | un | 142138.37 | #N/A
HM08152 | VÁLVULA GAVETA C/FLANGES PN10 FERRO FUNDIDO DN=900 MM * (3099,00 KG), ACION. VOLANTE, CUNHA DE BORRACHA, MÉTRICA CHATA, PINTURA EPÓXI EM PÓ NBR 14968 ÁGUA/ESGOTO | un | 213955.71 | #N/A
HM08153 | VÁLVULA GAVETA C/FLANGES PN10 FERRO FUNDIDO DN=1000 MM * (3141,00 KG), ACION. VOLANTE, CUNHA DE BORRACHA, MÉTRICA CHATA, PINTURA EPÓXI EM PÓ NBR 14968 ÁGUA/ESGOTO | un | 281910 | #N/A
HM08154 | VÁLVULA GAVETA C/FLANGES PN10 FERRO FUNDIDO DN=1200 MM * (4643,00 KG), ACION. VOLANTE, CUNHA DE BORRACHA, MÉTRICA CHATA, PINTURA EPÓXI EM PÓ NBR 14968 ÁGUA/ESGOTO | un | 442570 | #N/A
HM08157 | VÁLVULA GAVETA C/FLANGES PN10/16 FERRO FUNDIDO DN=100 MM * (20,00 KG), ACION. ELÉTRICO, CUNHA DE BORRACHA, MÉTRICA CHATA, PINTURA EPÓXI EM PÓ NBR 14968 ÁGUA/ESGOTO | un | 42795 | #N/A
HM08158 | VÁLVULA GAVETA C/FLANGES PN10/16 FERRO FUNDIDO DN=150 MM * (33,00 KG), ACION. ELÉTRICO, CUNHA DE BORRACHA, MÉTRICA CHATA, PINTURA EPÓXI EM PÓ NBR 14968 ÁGUA/ESGOTO | un | 44502.1 | #N/A
HM08159 | VÁLVULA GAVETA C/FLANGES PN10 FERRO FUNDIDO DN=200 MM * (66,00 KG), ACION. ELÉTRICO, CUNHA DE BORRACHA, MÉTRICA CHATA, PINTURA EPÓXI EM PÓ NBR 14968 ÁGUA/ESGOTO | un | 55264 | #N/A
HM08160 | VÁLVULA GAVETA C/FLANGES PN10 FERRO FUNDIDO DN=250 MM * (108,00 KG), ACION. ELÉTRICO, CUNHA DE BORRACHA, MÉTRICA CHATA, PINTURA EPÓXI EM PÓ NBR 14968 ÁGUA/ESGOTO | un | 56377.5 | #N/A
HM08161 | VÁLVULA GAVETA C/FLANGES PN10 FERRO FUNDIDO DN=300 MM * (155,00 KG), ACION. ELÉTRICO, CUNHA DE BORRACHA, MÉTRICA CHATA, PINTURA EPÓXI EM PÓ NBR 14968 ÁGUA/ESGOTO | un | 58705 | #N/A
HM08162 | VÁLVULA GAVETA C/FLANGES PN10 FERRO FUNDIDO DN=350 MM * (175,00 KG), ACION. ELÉTRICO, CUNHA DE BORRACHA, MÉTRICA CHATA, PINTURA EPÓXI EM PÓ NBR 14968 ÁGUA/ESGOTO | un | 62649 | #N/A
HM08163 | VÁLVULA GAVETA C/FLANGES PN10 FERRO FUNDIDO DN=400 MM * (290,00 KG), ACION. ELÉTRICO, CUNHA DE BORRACHA, MÉTRICA CHATA, PINTURA EPÓXI EM PÓ NBR 14968 ÁGUA/ESGOTO | un | 64978.75 | #N/A
HM08164 | VÁLVULA GAVETA C/FLANGES PN10 FERRO FUNDIDO DN=450 MM * (487,00 KG), ACION. ELÉTRICO, CUNHA DE BORRACHA, MÉTRICA CHATA, PINTURA EPÓXI EM PÓ NBR 14968 ÁGUA/ESGOTO | un | 77371.88 | #N/A
HM08165 | VÁLVULA GAVETA C/FLANGES PN10 FERRO FUNDIDO DN=500 MM * (559,00 KG), ACION. ELÉTRICO, CUNHA DE BORRACHA, MÉTRICA CHATA, PINTURA EPÓXI EM PÓ NBR 14968 ÁGUA/ESGOTO | un | 78470.24 | #N/A
HM08166 | VÁLVULA GAVETA C/FLANGES PN10 FERRO FUNDIDO DN=600 MM * (762,00 KG), ACION. ELÉTRICO, CUNHA DE BORRACHA, MÉTRICA CHATA, PINTURA EPÓXI EM PÓ NBR 14968 ÁGUA/ESGOTO | un | 90074.29 | #N/A
HM08167 | VÁLVULA GAVETA C/FLANGES PN10 FERRO FUNDIDO DN=700 MM * (1403,00 KG), ACION. ELÉTRICO, CUNHA DE BORRACHA, MÉTRICA CHATA, PINTURA EPÓXI EM PÓ NBR 14968 ÁGUA/ESGOTO | un | 165233.14 | #N/A
HM08168 | VÁLVULA GAVETA C/FLANGES PN10 FERRO FUNDIDO DN=800 MM * (1467,00 KG), ACION. ELÉTRICO, CUNHA DE BORRACHA, MÉTRICA CHATA, PINTURA EPÓXI EM PÓ NBR 14968 ÁGUA/ESGOTO | un | 180891.77 | #N/A
HM08169 | VÁLVULA GAVETA C/FLANGES PN10 FERRO FUNDIDO DN=900 MM * (3099,00 KG), ACION. ELÉTRICO, CUNHA DE BORRACHA, MÉTRICA CHATA, PINTURA EPÓXI EM PÓ NBR 14968 ÁGUA/ESGOTO | un | 259898.48 | #N/A
HM08170 | VÁLVULA GAVETA C/FLANGES PN10 FERRO FUNDIDO DN=1000 MM * (3141,00 KG), ACION. ELÉTRICO, CUNHA DE BORRACHA, MÉTRICA CHATA, PINTURA EPÓXI EM PÓ NBR 14968 ÁGUA/ESGOTO | un | 338940 | #N/A
HM08171 | VÁLVULA GAVETA C/FLANGES PN10 FERRO FUNDIDO DN=1200 MM * (4643,00 KG), ACION. ELÉTRICO, CUNHA DE BORRACHA, MÉTRICA CHATA, PINTURA EPÓXI EM PÓ NBR 14968 ÁGUA/ESGOTO | un | 502420 | #N/A
HM07071 | VÁLVULA GAVETA C/BOLSAS JGS FERRO FUNDIDO DN=80 MM (15,00 KG), ACION. VOLANTE, CUNHA DE BORRACHA, PINTURA EPÓXI EM PÓ NBR 14968 ÁGUA/ESGOTO | un | 715.69 | #N/A
HM07061 | VÁLVULA GAVETA C/BOLSAS JGS FERRO FUNDIDO DN=100 MM (19,00 KG), ACION. VOLANTE, CUNHA DE BORRACHA, PINTURA EPÓXI EM PÓ NBR 14968 ÁGUA/ESGOTO | un | 1125.44 | #N/A
HM07063 | VÁLVULA GAVETA C/BOLSAS JGS FERRO FUNDIDO DN=150 MM (34,00 KG), ACION. VOLANTE, CUNHA DE BORRACHA, PINTURA EPÓXI EM PÓ NBR 14968 ÁGUA/ESGOTO | un | 1573.58 | #N/A
HM07065 | VÁLVULA GAVETA C/BOLSAS JGS FERRO FUNDIDO DN=200 MM (65,00 KG), ACION. VOLANTE, CUNHA DE BORRACHA, PINTURA EPÓXI EM PÓ NBR 14968 ÁGUA/ESGOTO | un | 3085.88 | #N/A
HM07067 | VÁLVULA GAVETA C/BOLSAS JGS FERRO FUNDIDO DN=250 MM (95,00 KG), ACION. VOLANTE, CUNHA DE BORRACHA, PINTURA EPÓXI EM PÓ NBR 14968 ÁGUA/ESGOTO | un | 4193.02 | #N/A
HM07069 | VÁLVULA GAVETA C/BOLSAS JGS FERRO FUNDIDO DN=300 MM (136,00 KG), ACION. VOLANTE, CUNHA DE BORRACHA, PINTURA EPÓXI EM PÓ NBR 14968 ÁGUA/ESGOTO | un | 7853.5 | #N/A
HM08155 | VÁLVULA GAVETA C/BOLSAS JGS FERRO FUNDIDO DN=350 MM (189,00 KG), ACION. VOLANTE, CUNHA DE BORRACHA, PINTURA EPÓXI EM PÓ NBR 14968 ÁGUA/ESGOTO | un | 11644.5 | #N/A
HM08156 | VÁLVULA GAVETA C/BOLSAS JGS FERRO FUNDIDO DN=400 MM (207,00 KG), ACION. VOLANTE, CUNHA DE BORRACHA, PINTURA EPÓXI EM PÓ NBR 14968 ÁGUA/ESGOTO | un | 14597.5 | #N/A
HM07057 | VÁLVULA GAVETA C/BOLSAS FERRO FUNDIDO DE=60 MM (8,50 KG) PARA PVC/PBA, ACION. VOLANTE, CUNHA DE BORRACHA, PINTURA EPÓXI EM PÓ NBR 14968 ÁGUA | un | 605.85 | #N/A
HM07059 | VÁLVULA GAVETA C/BOLSAS FERRO FUNDIDO DE=85 MM (13,00 KG) PARA PVC/PBA, ACION. VOLANTE, CUNHA DE BORRACHA, PINTURA EPÓXI EM PÓ NBR 14968 ÁGUA | un | 682.96 | #N/A
HM07055 | VÁLVULA GAVETA C/BOLSAS FERRO FUNDIDO DE=110 MM (18,00 KG) PARA PVC/PBA, ACION. VOLANTE, CUNHA DE BORRACHA, PINTURA EPÓXI EM PÓ NBR 14968 ÁGUA | un | 927.76 | #N/A
HM08035 | VÁLVULA GUILHOTINA WAFER PN10 FERRO FUNDIDO FACA INOX DN=80 MM ACIONAMENTO ELÉTRICO | un | 17889 | #N/A
HM08036 | VÁLVULA GUILHOTINA WAFER PN10 FERRO FUNDIDO FACA INOX DN=100 MM ACIONAMENTO ELÉTRICO | un | 18606.5 | #N/A
HM08037 | VÁLVULA GUILHOTINA WAFER PN10 FERRO FUNDIDO FACA INOX DN=150 MM ACIONAMENTO ELÉTRICO | un | 19910.5 | #N/A
HM08038 | VÁLVULA GUILHOTINA WAFER PN10 FERRO FUNDIDO FACA INOX DN=200 MM ACIONAMENTO ELÉTRICO | un | 23237.5 | #N/A
HM08039 | VÁLVULA GUILHOTINA WAFER PN10 FERRO FUNDIDO FACA INOX DN=250 MM ACIONAMENTO ELÉTRICO | un | 31086 | #N/A
HM08040 | VÁLVULA GUILHOTINA WAFER PN10 FERRO FUNDIDO FACA INOX DN=300 MM ACIONAMENTO ELÉTRICO | un | 34458 | #N/A
HM08041 | VÁLVULA GUILHOTINA WAFER PN10 FERRO FUNDIDO FACA INOX DN=350 MM ACIONAMENTO ELÉTRICO | un | 44728.5 | #N/A
HM08042 | VÁLVULA GUILHOTINA WAFER PN10 FERRO FUNDIDO FACA INOX DN=400 MM ACIONAMENTO ELÉTRICO | un | 49617.5 | #N/A
HM08043 | VÁLVULA GUILHOTINA WAFER PN10 FERRO FUNDIDO FACA INOX DN=500 MM ACIONAMENTO ELÉTRICO | un | 57490 | #N/A
HM08044 | VÁLVULA GUILHOTINA WAFER PN10 FERRO FUNDIDO FACA INOX DN=600 MM ACIONAMENTO ELÉTRICO | un | 74564.5 | #N/A
HM07668 | VÁLVULA GUILHOTINA WAFER PN10 FERRO FUNDIDO FACA INOX DN=80 MM ACIONAMENTO VOLANTE | un | 2579.67 | #N/A
HM07669 | VÁLVULA GUILHOTINA WAFER PN10 FERRO FUNDIDO FACA INOX DN=100 MM ACIONAMENTO VOLANTE | un | 2901.67 | #N/A
HM07670 | VÁLVULA GUILHOTINA WAFER PN10 FERRO FUNDIDO FACA INOX DN=150 MM ACIONAMENTO VOLANTE | un | 4091.33 | #N/A
HM07671 | VÁLVULA GUILHOTINA WAFER PN10 FERRO FUNDIDO FACA INOX DN=200 MM ACIONAMENTO VOLANTE | un | 5697 | #N/A
HM07672 | VÁLVULA GUILHOTINA WAFER PN10 FERRO FUNDIDO FACA INOX DN=250 MM ACIONAMENTO VOLANTE | un | 8574 | #N/A
HM07673 | VÁLVULA GUILHOTINA WAFER PN10 FERRO FUNDIDO FACA INOX DN=300 MM ACIONAMENTO VOLANTE | un | 11472 | #N/A
HM07674 | VÁLVULA GUILHOTINA WAFER PN10 FERRO FUNDIDO FACA INOX DN=350 MM ACIONAMENTO VOLANTE | un | 17089.67 | #N/A
HM07675 | VÁLVULA GUILHOTINA WAFER PN10 FERRO FUNDIDO FACA INOX DN=400 MM ACIONAMENTO VOLANTE | un | 20988.33 | #N/A
HM07676 | VÁLVULA GUILHOTINA WAFER PN10 FERRO FUNDIDO FACA INOX DN=500 MM ACIONAMENTO VOLANTE | un | 31284.33 | #N/A
HM07677 | VÁLVULA GUILHOTINA WAFER PN10 FERRO FUNDIDO FACA INOX DN=600 MM ACIONAMENTO VOLANTE | un | 46744 | #N/A
HM05223 | VÁLVULA REDUTORA DE PRESSÃO (VRP) COM FLANGES PN16 FERRO FUNDIDO DN=50 MM TIPO GLOBO ÁGUA | un | 5408 | #N/A
HM05224 | VÁLVULA REDUTORA DE PRESSÃO (VRP) COM FLANGES PN16 FERRO FUNDIDO DN=80 MM TIPO GLOBO ÁGUA | un | 7809.65 | #N/A
HM05225 | VÁLVULA REDUTORA DE PRESSÃO (VRP) COM FLANGES PN16 FERRO FUNDIDO DN=100 MM TIPO GLOBO ÁGUA | un | 8697 | #N/A
HM05226 | VÁLVULA REDUTORA DE PRESSÃO (VRP) COM FLANGES PN16 FERRO FUNDIDO DN=150 MM TIPO GLOBO ÁGUA | un | 17622.34 | #N/A
HM05227 | VÁLVULA REDUTORA DE PRESSÃO (VRP) COM FLANGES PN16 FERRO FUNDIDO DN=200 MM TIPO GLOBO ÁGUA | un | 26192.01 | #N/A
HM05228 | VÁLVULA REDUTORA DE PRESSÃO (VRP) COM FLANGES PN16 FERRO FUNDIDO DN=250 MM TIPO GLOBO ÁGUA | un | 41945.42 | #N/A
HM05229 | VÁLVULA REDUTORA DE PRESSÃO (VRP) COM FLANGES PN16 FERRO FUNDIDO DN=300 MM TIPO GLOBO ÁGUA | un | 57832.08 | #N/A
HM05230 | VÁLVULA REDUTORA DE PRESSÃO (VRP) COM FLANGES PN16 FERRO FUNDIDO DN=400 MM TIPO GLOBO ÁGUA | un | 92806.97 | #N/A
HM05902 | VÁLVULA RETENÇÃO C/FLANGES PN10/16/25 FERRO FUNDIDO DN=80 MM FECH. RÁPIDO, PORT. ÚNICA, ÂNGULO 35º, OBT. REVEST. BORRACHA, PINTURA EPÓXI NBR 7675 ESGOTO | un | 1512 | #N/A
HM05895 | VÁLVULA RETENÇÃO C/FLANGES PN10/16 FERRO FUNDIDO DN=100 MM FECH. RÁPIDO, PORT. ÚNICA, ÂNGULO 35º, OBT. REVEST. BORRACHA, PINTURA EPÓXI NBR 7675 ESGOTO | un | 1998 | #N/A
HM05896 | VÁLVULA RETENÇÃO C/FLANGES PN10/16 FERRO FUNDIDO DN=150 MM FECH. RÁPIDO, PORT. ÚNICA, ÂNGULO 35º, OBT. REVEST. BORRACHA, PINTURA EPÓXI NBR 7675 ESGOTO | un | 3185 | #N/A
HM05897 | VÁLVULA RETENÇÃO C/FLANGES PN10 FERRO FUNDIDO DN=200 MM FECH. RÁPIDO, PORT. ÚNICA, ÂNGULO 35º, OBT. REVEST. BORRACHA, PINTURA EPÓXI NBR 7675 ESGOTO | un | 5200 | #N/A
HM05898 | VÁLVULA RETENÇÃO C/FLANGES PN10 FERRO FUNDIDO DN=250 MM FECH. RÁPIDO, PORT. ÚNICA, ÂNGULO 35º, OBT. REVEST. BORRACHA, PINTURA EPÓXI NBR 7675 ESGOTO | un | 7215 | #N/A
HM05900 | VÁLVULA RETENÇÃO C/FLANGES PN10 FERRO FUNDIDO DN=300 MM FECH. RÁPIDO, PORT. ÚNICA, ÂNGULO 35º, OBT. REVEST. BORRACHA, PINTURA EPÓXI NBR 7675 ESGOTO | un | 10110.36 | #N/A
HM05899 | VÁLVULA RETENÇÃO C/FLANGES PN10 FERRO FUNDIDO DN=400 MM FECH. RÁPIDO, PORT. ÚNICA, ÂNGULO 35º, OBT. REVEST. BORRACHA, PINTURA EPÓXI NBR 7675 ESGOTO | un | 20540 | #N/A
HM05901 | VÁLVULA RETENÇÃO C/FLANGES PN10 FERRO FUNDIDO DN=500 MM FECH. RÁPIDO, PORT. ÚNICA, ÂNGULO 35º, OBT. REVEST. BORRACHA, PINTURA EPÓXI NBR 7675 ESGOTO | un | 35268.48 | #N/A
HM07705 | VÁLVULA RETENÇÃO WAFER PN10/16 FERRO FUNDIDO DN=80 MM FECH. RÁPIDO AXIAL, OBT. POLIURETANO, PINTURA EPÓXI NBR 7675 ÁGUA | un | 993.5 | #N/A
HM07706 | VÁLVULA RETENÇÃO WAFER PN10/16 FERRO FUNDIDO DN=100 MM FECH. RÁPIDO AXIAL, OBT. POLIURETANO, PINTURA EPÓXI NBR 7675 ÁGUA | un | 1800 | #N/A
HM07707 | VÁLVULA RETENÇÃO WAFER PN10/16 FERRO FUNDIDO DN=150 MM FECH. RÁPIDO AXIAL, OBT. POLIURETANO, PINTURA EPÓXI NBR 7675 ÁGUA | un | 2500 | #N/A
HM07708 | VÁLVULA RETENÇÃO WAFER PN10 FERRO FUNDIDO DN=200 MM FECH. RÁPIDO AXIAL, OBT. POLIURETANO, PINTURA EPÓXI NBR 7675 ÁGUA | un | 4686.53 | #N/A
HM07709 | VÁLVULA RETENÇÃO WAFER PN10 FERRO FUNDIDO DN=250 MM FECH. RÁPIDO AXIAL, OBT. POLIURETANO, PINTURA EPÓXI NBR 7675 ÁGUA | un | 6598.95 | #N/A
HM07710 | VÁLVULA RETENÇÃO WAFER PN10 FERRO FUNDIDO DN=300 MM FECH. RÁPIDO AXIAL, OBT. POLIURETANO, PINTURA EPÓXI NBR 7675 ÁGUA | un | 8000 | #N/A
HM07711 | VÁLVULA RETENÇÃO WAFER PN10 FERRO FUNDIDO DN=400 MM FECH. RÁPIDO AXIAL, OBT. POLIURETANO, PINTURA EPÓXI NBR 7675 ÁGUA | un | 15131.38 | #N/A
HM07712 | VÁLVULA RETENÇÃO WAFER PN10 FERRO FUNDIDO DN=500 MM FECH. RÁPIDO AXIAL, OBT. POLIURETANO, PINTURA EPÓXI NBR 7675 ÁGUA | un | 24544.03 | #N/A
HM04208 | VENTOSA SIMPLES C/FLANGES PN10/16/25 FERRO FUNDIDO DN=50MM PINTURA EPÓXI NTS 322 ÁGUA | un | 881.33 | #N/A
HM04211 | VENTOSA SIMPLES C/ROSCA BSP FERRO FUNDIDO DN=1" PINTURA EPÓXI NTS 322 ÁGUA | un | 572 | #N/A
HM04212 | VENTOSA SIMPLES C/ROSCA BSP FERRO FUNDIDO DN=2" PINTURA EPÓXI NTS 322 ÁGUA | un | 827.69 | #N/A
HM07643 | VENTOSA TRÍPLICE FUNÇÃO AÇO CARBONO DN50 C/FLANGE PN10 PINTURA EPOXI ESGOTO | un | 3606.91 | #N/A
HM07644 | VENTOSA TRÍPLICE FUNÇÃO AÇO CARBONO DN80 C/FLANGE PN10 PINTURA EPOXI ESGOTO | un | 7419.43 | #N/A
HM07645 | VENTOSA TRÍPLICE FUNÇÃO AÇO CARBONO DN100 C/FLANGE PN10 PINTURA EPOXI ESGOTO | un | 7671.9 | #N/A
HM07646 | VENTOSA TRÍPLICE FUNÇÃO AÇO CARBONO DN150 C/FLANGE PN10 PINTURA EPOXI ESGOTO | un | 16713.4 | #N/A
HM07647 | VENTOSA TRÍPLICE FUNÇÃO AÇO CARBONO DN200 C/FLANGE PN10 PINTURA EPOXI ESGOTO | un | 29018.35 | #N/A
HM04217 | VENTOSA TRÍPLICE FUNÇÃO C/FLANGES PN10/16/25 FERRO FUNDIDO DN=50MM PINTURA EPÓXI NTS 322 ÁGUA | un | 1690 | #N/A
HM04223 | VENTOSA TRÍPLICE FUNÇÃO C/FLANGES PN10/16 FERRO FUNDIDO DN=80 MM PINTURA EPÓXI NTS 322 ÁGUA | un | 2194.9 | #N/A
HM04220 | VENTOSA TRÍPLICE FUNÇÃO C/FLANGES PN10/16 FERRO FUNDIDO DN=100 MM PINTURA EPÓXI NTS 322 ÁGUA | un | 2707.48 | #N/A
HM04221 | VENTOSA TRÍPLICE FUNÇÃO C/FLANGES PN10/16 FERRO FUNDIDO DN=150 MM PINTURA EPÓXI NTS 322 ÁGUA | un | 6619.86 | #N/A
HM04219 | VENTOSA TRÍPLICE FUNÇÃO C/FLANGES PN10 FERRO FUNDIDO DN=200 MM PINTURA EPÓXI NTS 322 ÁGUA | un | 9686.14 | #N/A
| EQUIPAMENTOS |  |  | #N/A
| BOMBAS |  |  | #N/A
| CJ MOTO BOMBA |  |  | #N/A
EQ04342 | CONJUNTO MOTO BOMBA SUBMERSA POTÊNCIA * 400HP, TENSÃO 440V, VAZÃO 40L/S, H=350 MCA PARA POÇOS PROFUNDOS TRIFÁSICO | H | 150.4 | #N/A
EQ04521 | CONJUNTO MOTO BOMBA SUBMERSA POTÊNCIA * 150HP, TENSÃO 440V, VAZÃO 18L/S, H=400 MCA PARA POÇOS PROFUNDOS TRIFÁSICO | H | 88.23 | #N/A
EQ04523 | CONJUNTO MOTO BOMBA SUBMERSA POTÊNCIA * 20HP, TENSÃO 440V, VAZÃO 10L/S, H=80 MCA PARA POÇOS PROFUNDOS TRIFÁSICO | H | 12.43 | #N/A
EQ04524 | CONJUNTO MOTO BOMBA SUBMERSA POTÊNCIA * 35HP, TENSÃO 440V, VAZÃO 10L/S, H=100 MCA PARA POÇOS PROFUNDOS TRIFÁSICO | H | 18.77 | #N/A
EQ04525 | CONJUNTO MOTO BOMBA SUBMERSA POTÊNCIA * 60HP, TENSÃO 440V, VAZÃO 10L/S, H=240 MCA PARA POÇOS PROFUNDOS TRIFÁSICO | H | 41.96 | #N/A
EQ04526 | CONJUNTO MOTO BOMBA SUBMERSA POTÊNCIA * 90HP, TENSÃO 440V, VAZÃO 15L/S, H=300 MCA PARA POÇOS PROFUNDOS TRIFÁSICO | H | 51.8 | #N/A
EQ04527 | CONJUNTO MOTO BOMBA SUBMERSA POTÊNCIA * 120HP, TENSÃO 440V, VAZÃO 16L/S, H=380 MCA PARA POÇOS PROFUNDOS TRIFÁSICO | H | 73.92 | #N/A
EQ04343 | CONJUNTO MOTO BOMBA SUBMERSA POTÊNCIA * 180HP, TENSÃO 440V, VAZÃO 20L/S, H=350 MCA PARA POÇOS PROFUNDOS TRIFÁSICO | H | 79.34 | #N/A
EQ04344 | CONJUNTO MOTO BOMBA SUBMERSA POTÊNCIA * 210HP, TENSÃO 440V, VAZÃO 25L/S, H=300 MCA PARA POÇOS PROFUNDOS TRIFÁSICO | H | 90.14 | #N/A
EQ04345 | CONJUNTO MOTO BOMBA SUBMERSA POTÊNCIA * 250HP, TENSÃO 440V, VAZÃO 25L/S, H=380 MCA PARA POÇOS PROFUNDOS TRIFÁSICO | H | 101.35 | #N/A
| COMPRESSORES |  |  | #N/A
| COMBUSTÃO |  |  | #N/A
EQ04821 | COMPRESSOR DE AR PORTÁTIL 40 PCM-100 PSI À DIESEL - MOTOR SILENCIADO | H | 25.93 | #N/A
EQ04822 | COMPRESSOR DE AR PORTÁTIL 80 PCM-100 PSI À DIESEL - MOTOR SILENCIADO | H | 55.18 | #N/A
EQ05272 | COMPRESSOR DE AR PORTÁTIL 175 PCM-200 PSI À DIESEL - MOTOR SILENCIADO | H | 185.02 | #N/A
EQ04513 | COMPRESSOR DE AR PORTÁTIL 250 PCM-150 PSI À DIESEL - MOTOR SILENCIADO | H | 109.55 | #N/A
EQ05162 | COMPRESSOR DE AR PORTÁTIL 250 PCM-150 PSI À DIESEL - MOTOR SILENCIADO - À DISPOSIÇÃO | H | 17.51 | #N/A
EQ05273 | COMPRESSOR DE AR PORTÁTIL 250 PCM-200 PSI À DIESEL - MOTOR SILENCIADO | H | 241.07 | #N/A
EQ04514 | COMPRESSOR DE AR PORTÁTIL 600 PCM-150 PSI À DIESEL - MOTOR SILENCIADO | H | 225.21 | #N/A
EQ05163 | COMPRESSOR DE AR PORTÁTIL 600 PCM-150 PSI À DIESEL - MOTOR SILENCIADO - À DISPOSIÇÃO | H | 34.18 | #N/A
EQ05274 | COMPRESSOR DE AR PORTÁTIL 960 PCM-250 PSI À DIESEL - MOTOR SILENCIADO | H | 517.9 | #N/A
EQ05271 | COMPRESSOR DE AR PORTÁTIL 1200 PCM-360 PSI À DIESEL - MOTOR SILENCIADO | H | 674.93 | #N/A
EQ04712 | COMPRESSOR DE AR PORTÁTIL 1600 PCM-100 PSI À DIESEL - MOTOR SILENCIADO | H | 376.9 | #N/A
| ELÉTRICOS |  |  | #N/A
EQ04571 | COMPRESSOR DE AR ESTACIONÁRIO 125 PCM-100 PSI ELÉTRICO - MOTOR SILENCIADO | H | 36.26 | #N/A
EQ04515 | COMPRESSOR DE AR ESTACIONÁRIO 170 PCM-100 PSI ELÉTRICO - MOTOR SILENCIADO | H | 48.7 | #N/A
EQ05160 | COMPRESSOR DE AR ESTACIONÁRIO 170 PCM-100 PSI ELÉTRICO - MOTOR SILENCIADO - À DISPOSIÇÃO | H | 8.6 | #N/A
EQ04516 | COMPRESSOR DE AR ESTACIONÁRIO 250 PCM-100 PSI ELÉTRICO - MOTOR SILENCIADO | H | 60.9 | #N/A
EQ04517 | COMPRESSOR DE AR ESTACIONÁRIO 250 PCM-100 PSI ELÉTRICO - MOTOR SILENCIADO - À DISPOSIÇÃO | H | 10.76 | #N/A
EQ04518 | COMPRESSOR DE AR ESTACIONÁRIO 700 PCM-100 PSI ELÉTRICO - MOTOR SILENCIADO | H | 129.74 | #N/A
EQ05161 | COMPRESSOR DE AR ESTACIONÁRIO 700 PCM-100 PSI ELÉTRICO - MOTOR SILENCIADO - À DISPOSIÇÃO | H | 17.74 | #N/A
EQ04572 | COMPRESSOR DE AR ESTACIONÁRIO 960 PCM-100 PSI ELÉTRICO - MOTOR SILENCIADO | H | 158.96 | #N/A
EQ05177 | COMPRESSOR DE AR ESTACIONÁRIO 960 PCM-100 PSI ELÉTRICO - MOTOR SILENCIADO - À DISPOSIÇÃO | H | 22.53 | #N/A
EQ04570 | COMPRESSOR DE AR ESTACIONÁRIO 1200 PCM-100 PSI ELÉTRICO - MOTOR SILENCIADO | H | 199.2 | #N/A
EQ05178 | COMPRESSOR DE AR ESTACIONÁRIO 1200 PCM-100 PSI ELÉTRICO - MOTOR SILENCIADO - À DISPOSIÇÃO | H | 30.39 | #N/A
| DIVERSOS |  |  | #N/A
| BATE ESTACAS |  |  | #N/A
EQ04487 | BATE ESTACAS COMPLETO, MARTELO DE 2,2 TON, MOTOR DIESEL DE 60CV | H | 356.26 | #N/A
EQ07891 | BATE ESTACAS COMPLETO, MARTELO DE 2,2 TON, MOTOR DIESEL DE 60CV - À DISPOSIÇÃO | H | 174.44 | #N/A
EQ04488 | BATE ESTACAS COMPLETO, MARTELO DE 4 TON, MOTOR DIESEL DE 90CV | H | 623.73 | #N/A
EQ07892 | BATE ESTACAS COMPLETO, MARTELO DE 4 TON, MOTOR DIESEL DE 90CV - À DISPOSIÇÃO | H | 288.97 | #N/A
| DESOBSTRUÇÃO E LIMPEZA |  |  | #N/A
EQ04721 | IMPLEMENTO - EQUIPAMENTO DE ALTA SUCÇÃO POR TURBINA VACALL PARA CAMINHÃO | H | 283.3 | #N/A
EQ04722 | IMPLEMENTO - EQUIPAMENTO DE ALTA SUCÇÃO POR TURBINA VACALL PARA CAMINHÃO - À DISPOSIÇÃO | H | 150.74 | #N/A
EQ04795 | IMPLEMENTO - HIDROJATO DE ALTA PRESSÃO, 1.500PSI MOTOR (POTÊNCIA=20HP) PARA CAMINHÃO | H | 82.95 | #N/A
EQ04796 | IMPLEMENTO - HIDROJATO DE ALTA PRESSÃO, 1.500PSI MOTOR (POTÊNCIA=20HP) PARA CAMINHÃO - À DISPOSIÇÃO | H | 45.31 | #N/A
EQ04729 | IMPLEMENTO - HIDROJATO DE ALTA PRESSÃO (PRESSÃO MÁX=140KGF/CM2) E TANQUE (CAPACIDADE TOTAL 7.000L) PARA CAMINHÃO | H | 208.48 | #N/A
EQ04730 | IMPLEMENTO - HIDROJATO DE ALTA PRESSÃO (PRESSÃO MÁX=140KGF/CM2) E TANQUE (CAPACIDADE TOTAL 7.000L) PARA CAMINHÃO - À DISPOSIÇÃO | H | 91.86 | #N/A
EQ04731 | IMPLEMENTO - SUCÇÃO DE ALTO VÁCUO DE 12 M3 DE CAPACIDADE DE RESERVATÓRIO | H | 173.98 | #N/A
EQ04732 | IMPLEMENTO - SUCÇÃO DE ALTO VÁCUO DE 12 M3 DE CAPACIDADE DE RESERVATÓRIO - À DISPOSIÇÃO | H | 109.79 | #N/A
EQ04734 | IMPLEMENTO - MISTO ALTA SUCÇÃO (PRESSÃO MÁX=140KGF/CM2), RESERVATÓRIO (CAPACIDADE 4.000L) POR TURBINA E HIDROJATEAMENTO DE ALTA PRESSÃO PARA CAMINHÃO | H | 307.55 | #N/A
EQ04735 | IMPLEMENTO - MISTO ALTA SUCÇÃO (PRESSÃO MÁX=140KGF/CM2), RESERVATÓRIO (CAPACIDADE 4.000L) POR TURBINA E HIDROJATEAMENTO DE ALTA PRESSÃO PARA CAMINHÃO - À DISPOSIÇÃO | H | 150.74 | #N/A
EQ07345 | IMPLEMENTO - EQUIPAMENTO COMBINADO VÁCUO E HIDROJATO COM RECICLAGEM DE ÁGUA | H | 666.16 | #N/A
EQ07346 | IMPLEMENTO - EQUIPAMENTO COMBINADO VÁCUO E HIDROJATO COM RECICLAGEM DE ÁGUA - À DISPOSIÇÃO | H | 424.08 | #N/A
EQ04736 | EQUIPAMENTO PARA DESOBSTRUÇÃO DE COLETORES ATRAVÉS DE ARRASTE MECÂNICO - BUCKET MACHINE | H | 42.18 | #N/A
EQ04737 | EQUIPAMENTO PARA DESOBSTRUÇÃO DE COLETORES ATRAVÉS DE ARRASTE MECÂNICO - BUCKET MACHINE - À DISPOSIÇÃO | H | 12.9 | #N/A
EQ04738 | EQUIPAMENTO SEWER RODDER PARA DESOBSTRUÇÃO DE COLETORES ATRAVÉS DE HASTES FLEXÍVEIS | H | 202.96 | #N/A
EQ04739 | EQUIPAMENTO SEWER RODDER PARA DESOBSTRUÇÃO DE COLETORES ATRAVÉS DE HASTES FLEXÍVEIS - À DISPOSIÇÃO | H | 135.16 | #N/A
EQ04740 | EQUIPAMENTO PARA DESOBSTRUÇÃO DE RAMAIS DE ESGOTO ATRAVÉS DE VARETAS FLEXÍVESI - FLEX CLEANER | H | 2.62 | #N/A
EQ07903 | CARRETINHA REBOQUE PARA MINI CARREGADEIRA | H | 5.43 | #N/A
EQ07904 | DOSADOR DE LIQUIDOS | H | 5.16 | #N/A
EQ07905 | EQUIPAMENTO DE INSPEÇÃO ACÚSTICA EM TUBULAÇÃO | H | 48.98 | #N/A
EQ07969 | IMPLEMENTO - SUCÇÃO DE ALTO VÁCUO DE 7,5 M3 DE CAPACIDADE DE RESERVATÓRIO | H | 156.11 | #N/A
EQ07970 | IMPLEMENTO - SUCÇÃO DE ALTO VÁCUO DE 7,5 M3 DE CAPACIDADE DE RESERVATÓRIO - À DISPOSIÇÃO | H | 99.17 | #N/A
EQ07971 | IMPLEMENTO - SUCÇÃO DE ALTO VÁCUO DE 15 M3 DE CAPACIDADE DE RESERVATÓRIO | H | 170.66 | #N/A
EQ07972 | IMPLEMENTO - SUCÇÃO DE ALTO VÁCUO DE 15 M3 DE CAPACIDADE DE RESERVATÓRIO - À DISPOSIÇÃO | H | 107.82 | #N/A
EQ07973 | IMPLEMENTO - SUCÇÃO DE ALTO VÁCUO DE 18 M3 DE CAPACIDADE DE RESERVATÓRIO | H | 178.06 | #N/A
EQ07974 | IMPLEMENTO - SUCÇÃO DE ALTO VÁCUO DE 18 M3 DE CAPACIDADE DE RESERVATÓRIO - À DISPOSIÇÃO | H | 112.22 | #N/A
EQ07975 | CAÇAMBA ESTACIONÁRIA DE 3 M3 (COM TRAVA ADICIONAL DA TAMPA TRASEIRA) P/ POLIGUINDASTE | MES | 158.67 | #N/A
EQ07976 | CAÇAMBA ESTACIONÁRIA DE 4 M3 (COM TRAVA ADICIONAL DA TAMPA TRASEIRA) P/ POLIGUINDASTE | MES | 192.67 | #N/A
EQ07977 | CAÇAMBA ESTACIONÁRIA DE 5 M3 (COM TRAVA ADICIONAL DA TAMPA TRASEIRA) P/ POLIGUINDASTE | MES | 215.33 | #N/A
EQ07978 | CAÇAMBA ESTACIONÁRIA DE 6 M3 (COM TRAVA ADICIONAL DA TAMPA TRASEIRA) P/ POLIGUINDASTE | MES | 249.33 | #N/A
EQ07979 | CAÇAMBA ESTACIONÁRIA DE 8 M3 (COM TRAVA ADICIONAL DA TAMPA TRASEIRA) P/ POLIGUINDASTE | MES | 306 | #N/A
EQ07980 | CAÇAMBA ESTACIONÁRIA DE 10 M3 (COM TRAVA ADICIONAL DA TAMPA TRASEIRA) P/ POLIGUINDASTE | MES | 453.33 | #N/A
EQ07981 | CAÇAMBA ESTACIONÁRIA DE 12 M3 (COM TRAVA ADICIONAL DA TAMPA TRASEIRA) P/ POLIGUINDASTE | MES | 498.67 | #N/A
EQ07982 | CAÇAMBA ESTACIONÁRIA FECHADA DE 3 M3 (COM TRAVA ADICONAL DA TAMPA TRASEIRA FECHADA) P/ POLIGUINDASTE | MES | 181.33 | #N/A
EQ07983 | CAÇAMBA ESTACIONÁRIA FECHADA DE 4 M3 (COM TRAVA ADICONAL DA TAMPA TRASEIRA FECHADA) P/ POLIGUINDASTE | MES | 215.33 | #N/A
EQ07984 | CAÇAMBA ESTACIONÁRIA FECHADA DE 5 M3 (COM TRAVA ADICONAL DA TAMPA TRASEIRA FECHADA) P/ POLIGUINDASTE | MES | 238 | #N/A
EQ07985 | CAÇAMBA ESTACIONÁRIA FECHADA DE 6 M3 (COM TRAVA ADICONAL DA TAMPA TRASEIRA FECHADA) P/ POLIGUINDASTE | MES | 272 | #N/A
EQ07986 | CAÇAMBA ESTACIONÁRIA FECHADA DE 8 M3 (COM TRAVA ADICONAL DA TAMPA TRASEIRA FECHADA) P/ POLIGUINDASTE | MES | 328.67 | #N/A
EQ07987 | CAÇAMBA ESTACIONÁRIA FECHADA DE 10 M3 (COM TRAVA ADICONAL DA TAMPA TRASEIRA FECHADA) P/ POLIGUINDASTE | MES | 404.67 | #N/A
EQ07988 | CAÇAMBA ESTACIONÁRIA FECHADA DE 12 M3 (COM TRAVA ADICONAL DA TAMPA TRASEIRA FECHADA) P/ POLIGUINDASTE | MES | 465.98 | #N/A
EQ07989 | CAÇAMBA ROLL-ON ROLL-OFF 14 M3 (COM TRAVA ADICONAL DA TAMPA TRASEIRA FECHADA) P/ ROLL-ON ROLL-OFF | MES | 550.61 | #N/A
EQ07990 | CAÇAMBA ROLL-ON ROLL-OFF 16 M3 (COM TRAVA ADICONAL DA TAMPA TRASEIRA FECHADA) P/ ROLL-ON ROLL-OFF | MES | 582.99 | #N/A
EQ07991 | CAÇAMBA ROLL-ON ROLL-OFF 26 M3 (COM TRAVA ADICONAL DA TAMPA TRASEIRA FECHADA) P/ ROLL-ON ROLL-OFF | MES | 1088 | #N/A
EQ07992 | CAÇAMBA ROLL-ON ROLL-OFF 30 M3 (COM TRAVA ADICONAL DA TAMPA TRASEIRA FECHADA) P/ ROLL-ON ROLL-OFF | MES | 1178.67 | #N/A
| DIVERSOS |  |  | #N/A
EQ04485 | ANDAIME TIPO FACHADEIRO MODULAR TUBOS DE AÇO CARBONO LARG=1,20 M COMPLETO COM SAPATAS AJUSTÁVEIS NR 18 LOCAÇÃO (MÊS) | M2 | 56.67 | #N/A
EQ04569 | BALANCIM TIPO CADEIRINHA INDIVIDUAL NR 18 LOCAÇÃO (MÊS) | MES | 652.5 | #N/A
EQ04486 | BALANCIM LEVE PLATAFORMA 3,00 M COM GUINCHO MANUAL NR 18 LOCAÇÃO (MÊS) + TRANSP | un | 725 | #N/A
EQ04489 | BETONEIRA ELÉTRICA ROTATIVA, MOTOR 2CV - CAPACIDADE 400L | H | 3.69 | #N/A
EQ04695 | BLOQUEADOR DN=150/200MM DE TUBULAÇÕES INFLÁVEL (COMPLETO) | H | 3.68 | #N/A
EQ07343 | BLOQUEADOR INFLÁVEL MULTIDIMENSIONAL PARA TUBULAÇÕES DN 200 - 400 COM BY PASS (COMPLETO) | H | 4.96 | #N/A
EQ07344 | BLOQUEADOR INFLÁVEL MULTIDIMENSIONAL PARA TUBULAÇÕES DN 300 - 600 COM BY PASS (COMPLETO) | H | 8.45 | #N/A
EQ07284 | BOMBA/EQUIPAMENTO DE MISTURA BI-COMPONENTE AIR-LESS * 500 BAR | H | 50.57 | #N/A
EQ04491 | BOMBA (MÁQUINA DE PROJEÇÃO) DE CONCRETO/ARGAMASSA * 20CV VIA SECA/ÚMIDA | H | 86.52 | #N/A
EQ05173 | BOMBA (MÁQUINA DE PROJEÇÃO) DE CONCRETO/ARGAMASSA * 20CV VIA SECA/ÚMIDA - À DISPOSIÇÃO | H | 40.01 | #N/A
EQ04696 | BOMBA DE INJEÇÃO DE MASSA *2,2 kW *25 L/MIN *15 BAR | H | 15.06 | #N/A
EQ04792 | BOMBA MANUAL PRESSÃO 0 A 60 BAR PARA TESTE HIDROSTÁTICO | H | 1.04 | #N/A
EQ04492 | BOMBA SUPERFICIAL AUTO ESCORVANTE, POTÊNCIA DO MOTOR 4HP MANGOTE 2" | H | 9.9 | #N/A
EQ05966 | BOMBA SUPERFICIAL AUTO ESCORVANTE, POTÊNCIA DO MOTOR 4HP MANGOTE 2" - À DISPOSIÇÃO | H | 1.84 | #N/A
EQ00656 | CAÇAMBA ESTACIONÁRIA METÁLICA 5 M3 PARA ENTULHO (ALUGUEL ATÉ 5 DIAS) | un | 590 | #N/A
EQ04511 | COMPACTADOR DE SOLO A PERCUSSÃO TIPO SAPO * 56KG A GASOLINA | H | 11.88 | #N/A
EQ05254 | COMPACTADOR DE SOLO A PERCUSSÃO TIPO SAPO * 56KG A GASOLINA - À DISPOSIÇÃO | H | 2.11 | #N/A
EQ04512 | COMPACTADOR PLACA VIBRATÓRIA REVERSÍVEL MOTOR * 6,5CV | H | 22.65 | #N/A
EQ04793 | CONTAINER EM CHAPA GALVANIZADA *(6,00 X 2,30 X 2,20 M) 4 SANITÁRIOS/4 CHUVEIROS E 2 LAVATÓRIOS LOCAÇÃO (MÊS) | MES | 1160.93 | #N/A
EQ04716 | CORTADOR TIPO H - ARTICULADO DN 4" A 6" PARA TUBOS METÁLICOS | H | 2.06 | #N/A
EQ05263 | CORTADORA DE PISOS POTÊNCIA 13HP A GASOLINA | H | 18.58 | #N/A
EQ05262 | CORTADORA DE PISOS POTÊNCIA 13HP A GASOLINA - À DISPOSIÇÃO | H | 1.21 | #N/A
EQ04529 | CORTADORA/BISELADORA DE TUBOS, ELÉTRICA, ATÉ 20" | H | 13.79 | #N/A
EQ07264 | CORTADORA POLICORTE DISCO 14" POT=2000 A 2500W PARA METAIS | H | 1.24 | #N/A
EQ05286 | DISCO DE CORTE D=7", FURO=7/8", ESP=1,6 MM, PARA METAL | un | 4.76 | #N/A
EQ04633 | DISCO DE DESBASTE D=7", FURO=7/8", ESP * 6,4MM GRÃO 60 PARA METAL | un | 15.94 | #N/A
EQ04634 | DISCO DIAMANTADO D=110 MM PARA CORTE DE CONCRETO | un | 27.32 | #N/A
EQ04575 | DISTRIBUIDOR DE AGREGADO * VOL=1,9M3, * LARG=3,50M | H | 15.85 | #N/A
EQ05938 | EQUIPAMENTO GERADOR DE ESPUMA + MISTURADOR + BOMBA | H | 79.1 | #N/A
EQ04289 | EQUIPAMENTO PARA TREPANAÇÃO E INSTALAÇÃO DE TAP OU FERRULE D=2" | un | 4334.24 | #N/A
EQ04577 | EQUIPAMENTO AIRLESS PARA PINTURA, A GASOLINA MOTOR-200CC (6,5HP) | H | 22.68 | #N/A
EQ04635 | ESCOVA CIRCULAR AÇO CARBONO DE=6", ESP=3/4", DIÂM. FURO=1.1/4" | un | 62.23 | #N/A
EQ04578 | ESMERILHADEIRA ANGULAR POTÊNCIA=2.000 W, DISCO DE 7" (MANUAL) | H | 2.74 | #N/A
EQ04534 | ESPARGIDOR DE ASFALTO REBOCÁVEL TANQUE=*2.400L | H | 23.08 | #N/A
EQ04797 | FRESADORA DE ASFALTO A FRIO * 200CV LARG. 1,00M | H | 469.81 | #N/A
EQ04798 | FRESADORA DE ASFALTO A FRIO * 200CV LARG. 1,00M - À DISPOSIÇÃO | H | 256.04 | #N/A
EQ04579 | FURADEIRA ELÉTRICA DE IMPACTO POTÊNCIA=1.000W | H | 1.65 | #N/A
EQ04751 | GUINCHO ELÉTRICO CAPACIDADE TRAÇÃO 5.000KG 6HP COM CABO DE AÇO | H | 5.18 | #N/A
EQ04752 | GUINCHO ELÉTRICO CAPACIDADE TRAÇÃO 5.000KG 6HP COM CABO DE AÇO - À DISPOSIÇÃO | H | 0.88 | #N/A
EQ04543 | GUINCHO MANUAL DE ALAVANCA TIRFOR 3.200KG | H | 0.85 | #N/A
EQ07289 | INSUFLADOR DE FUMAÇA * 5 HP PARA DETECÇÃO DE VAZAMENTOS EM REDES DE ESGOTO | H | 83.32 | #N/A
EQ07290 | INSUFLADOR DE FUMAÇA * 5 HP PARA DETECÇÃO DE VAZAMENTOS EM REDES DE ESGOTO - À DISPOSIÇÃO | H | 6.36 | #N/A
EQ04769 | INSUFLADOR/EXAUSTOR DE AR CAPACIDADE MÁX * 4000M3/H * 1,5Kva | H | 4.5 | #N/A
EQ04770 | INSUFLADOR/EXAUSTOR DE AR CAPACIDADE MÁX * 4000M3/H * 1,5Kva - À DISPOSIÇÃO | H | 3.35 | #N/A
EQ04584 | LIXADEIRA ANGULAR POTÊNCIA=1.200 W, DISCO DE 7" | H | 1.9 | #N/A
EQ04832 | MÁQUINA HIDROJATEAMENTO 200 BAR MOTOR ELÉTRICO 7,5HP ALTA PRESSÃO | H | 14.9 | #N/A
EQ04586 | MÁQUINA DE JATEAMENTO COM CÂMARA SIMPLES CAPACIDADE=280L | H | 6.8 | #N/A
EQ05239 | MÁQUINA DE SOLDA (TIG) CORRENTE=200A, TENSÃO=220V | H | 2.1 | #N/A
EQ05185 | EQUIPAMENTO MANUAL PARA TREPANAÇÃO C/FRESA E CARRETEL PARA FURAÇÃO ATÉ DN300 | H | 22.77 | #N/A
EQ04548 | MARTELETE PNEUMÁTICO * 12KG | H | 6.8 | #N/A
EQ07279 | MARTELO DEMOLIDOR 30KG * 2000W ELÉTRICO PARA DEMOLIÇÃO DE CONCRETO | H | 15.42 | #N/A
EQ07280 | MARTELO DEMOLIDOR 30KG * 2000W ELÉTRICO PARA DEMOLIÇÃO DE CONCRETO - À DISPOSIÇÃO | H | 1.94 | #N/A
EQ04549 | MARTELETE ROMPEDOR 5KG * 950W ELÉTRICO PARA DEMOLIÇÃO DE CONCRETO | H | 3.76 | #N/A
EQ04588 | MEDIDOR DE VIBRAÇÃO (*MEMÓRIA ATÉ 1.000 LEITURAS, VELOCIDADE=200MM/S, FREQUÊNCIA= 10HZ) | H | 3.97 | #N/A
EQ04836 | MISTURADOR PLANETÁRIO CAPACIDADE DE 2 A 3M3/H PARA MISTURA DE ARGAMASSA E CONCRETO FINO | H | 13.28 | #N/A
EQ04761 | MOTOSERRA POTÊNCIA DO MOTOR 2HP A GASOLINA | H | 9.24 | #N/A
EQ07267 | PENETRÔMETRO (SUL AFRICANO), CONE DE AÇO, D=20MM, ÂNGULO DE 60° (FIXADO NA PONTA DA BARRA DE AÇO) COM RÉGUA DE 1M | H | 3.39 | #N/A
EQ05281 | PERFURATRIZ PARA PERFURAÇÃO DIRECIONAL * 9T DE "PULLBACK" * 74HP | H | 468.52 | #N/A
EQ05282 | PERFURATRIZ PARA PERFURAÇÃO DIRECIONAL * 9T DE "PULLBACK" * 74HP - À DISPOSIÇÃO | H | 269.88 | #N/A
EQ05279 | PERFURATRIZ PARA PERFURAÇÃO DIRECIONAL * 17T DE "PULLBACK" * 140HP | H | 645.58 | #N/A
EQ05280 | PERFURATRIZ PARA PERFURAÇÃO DIRECIONAL * 17T DE "PULLBACK" * 140HP - À DISPOSIÇÃO | H | 369.07 | #N/A
EQ05912 | PERFURATRIZ PARA PERFURAÇÃO DIRECIONAL * 28T DE "PULLBACK" * 190HP | H | 843.21 | #N/A
EQ05913 | PERFURATRIZ PARA PERFURAÇÃO DIRECIONAL * 28T DE "PULLBACK" * 190HP - À DISPOSIÇÃO | H | 482.6 | #N/A
EQ04552 | PERFURATRIZ PNEUMÁTICA PESO 24KG, COMPRIMENTO 565MM | H | 8.79 | #N/A
EQ05179 | PERFURATRIZ ROTATIVA * ATÉ 200MM - 56CV SOBRE ESTEIRAS | H | 178.62 | #N/A
EQ05180 | PERFURATRIZ ROTATIVA * ATÉ 200MM - 56CV SOBRE ESTEIRAS - À DISPOSIÇÃO | H | 105.36 | #N/A
EQ04519 | PROJETOR DE ARGAMASSA * 5,5KW OU VAZÃO/CAPACIDADE DE 1000 ATÉ 1500L/H | H | 29.48 | #N/A
EQ04553 | PULVERIZADOR COSTAL VOLUME DO RECIPIENTE 18L (MANUAL) | H | 0.87 | #N/A
EQ04601 | REBARBADOR PNEUMÁTICO DE 6 KILOS COM PONTEIRO | H | 1.92 | #N/A
EQ04602 | RELÓGIO COMPARADOR DIGITAL | H | 1.24 | #N/A
EQ04556 | ROÇADEIRA COSTAL POTÊNCIA* 1,7KW/2,3CV LATERAL, COM TRÊS PONTAS, A GASOLINA | H | 5.76 | #N/A
EQ04561 | ROMPEDOR PNEUMÁTICO PESO 34KG, COMPRIMENTO 745MM | H | 13.45 | #N/A
EQ05255 | ROMPEDOR PNEUMÁTICO PESO 34KG, COMPRIMENTO 745MM - À DISPOSIÇÃO | H | 3.01 | #N/A
EQ04843 | SERRA MÁRMORE POTÊNCIA 1300W PARA CONCRETO | H | 2.24 | #N/A
EQ07293 | IMPLEMENTO - SILO TÉRMICO PARA MASSA ASFÁLTICA - 3 M3 | H | 99.29 | #N/A
EQ07294 | IMPLEMENTO - SILO TÉRMICO PARA MASSA ASFÁLTICA - 3 M3 - À DISPOSIÇÃO | H | 53.36 | #N/A
EQ04775 | SISTEMA DE EXAUSTÃO VAZÃO 50M3/MIN PARA ESPAÇOS CONFINADO | H | 1.12 | #N/A
EQ05183 | SISTEMA VÍDEO INSPEÇÃO/SISTEMA DE TELEVISIONAMENTO ATÉ 300MM DE TUBULAÇÕES COM MONITOR | H | 54.85 | #N/A
EQ04777 | SISTEMA TELEVISIONAMENTO DE COLETORES DE ESGOTO COM CÂMERA COM ROTAÇÃO DE 360º - DIÂMETROS DE 150 A 1500MM | H | 54.85 | #N/A
EQ04776 | SISTEMA TELEVISIONAMENTO DE COLETORES DE ESGOTO COM CÂMERA COM ROTAÇÃO DE 360º - DIÂMETROS DE 150 A 1500MM - À DISPOSIÇÃO | H | 38.35 | #N/A
EQ07268 | SOLDADORA INVERSORA 200A-220V TIG/ELETRODO | H | 4.28 | #N/A
EQ04844 | TANQUE DE INJEÇÃO DE RESINAS CAPACIDADE 10L, PRESSÃO * 10BAR | H | 3.7 | #N/A
EQ04780 | TRATOR CORTADOR DE GRAMA POTÊNCIA 13,5HP A GASOLINA | H | 12.49 | #N/A
EQ04656 | TROLE MECÂNICO, CAPACIDADE 1 TON, UTILIZADO PARA SUSTENTAÇÃO DE TALHAS | un | 1472.87 | #N/A
EQ04611 | TUBO METÁLICO D=1.1/2" EQUIPADO PARA CIMBRAMENTO LOCAÇÃO (MÊS) | M | 5 | #N/A
EQ05967 | TORRE DE ILUMINAÇÃO PORTÁTIL *1.600W COM GERADOR | H | 25.51 | #N/A
EQ05968 | TORRE DE ILUMINAÇÃO PORTÁTIL *1.600W COM GERADOR - À DISPOSIÇÃO | H | 9.1 | #N/A
EQ04693 | UNIDADE DE FORÇA HIDRÁULICA PORTÁTIL 18CV, PRESSÃO DE TRABALHO 150BAR, VAZÃO 40L/MIN ACIONAMENTO ELÉTRICO COM ROMPEDOR | H | 34.19 | #N/A
EQ04694 | UNIDADE DE FORÇA HIDRÁULICA PORTÁTIL 18CV, PRESSÃO DE TRABALHO 150BAR, VAZÃO 40L/MIN ACIONAMENTO ELÉTRICO COM ROMPEDOR - À DISPOSIÇÃO | H | 9.22 | #N/A
EQ05275 | USINA ASFALTO A QUENTE 80T/H | H | 355.73 | #N/A
EQ04618 | VIBRADOR DE IMERSÃO COM PONTEIRA DE 60MM COMPRIMENTO DO MANGOTE DE 5M PARA CONCRETO | H | 5.36 | #N/A
EQ04619 | VIBROACABADORA DE ASFALTO POTÊNCIA 82KW/110HP, CAPACIDADE ATÉ 300T/H SOBRE RODAS, LARGURA DE PAVIMENTAÇÃO 1,7M A 4,2M | H | 306.59 | #N/A
EQ05175 | VIBROACABADORA DE ASFALTO POTÊNCIA 82KW/110HP, CAPACIDADE ATÉ 300T/H SOBRE RODAS, LARGURA DE PAVIMENTAÇÃO 1,7M A 4,2M - À DISPOSIÇÃO | H | 169.82 | #N/A
EQ07665 | PERFURATRIZ ELÉTRICA * POTÊNCIA 2400W, 220V PARA PERFURAÇÃO DE CONCRETO | H | 3.53 | #N/A
EQ07714 | BOMBA SUBMERSÍVEL 3CV TRIFÁSICA, COM MANGUEIRA FLEXÍVEL EM PVC Ø2", COMP. 100 M E CORRENTE PARA IÇAMENTO, COMP. 10 M | H | 1.88 | #N/A
EQ07715 | BOMBA SUBMERSÍVEL 3CV TRIFÁSICA, COM MANGUEIRA FLEXÍVEL EM PVC Ø2", COMP. 100 M E CORRENTE PARA IÇAMENTO, COMP. 10 M - À DISPOSIÇÃO | H | 1.28 | #N/A
EQ07742 | SOPRADOR DE AR QUENTE MANUAL 1600W C/ ACESSÓRIOS | H | 4.78 | #N/A
EQ07880 | DISCO DE CORTE D=14", FURO=1", ESP=3 MM, PARA METAL | un | 53.97 | #N/A
EQ07906 | BATE ESTACA PNEUMÁTICO, CONSUMO DE AR *152 PCM E PESO *490 KG | H | 42.31 | #N/A
EQ07907 | IMPLEMENTO - FRESADORA 14" | H | 22.86 | #N/A
EQ07908 | ROLO COMPACTADOR, DE PNEUS, *PESO OPERACIONAL 21,3T, (AUTOPROPELIDO) | H | 208.14 | #N/A
EQ07909 | ROLO COMPACTADOR, DE PNEUS, *PESO OPERACIONAL 21,3T, (AUTOPROPELIDO) - À DISPOSIÇÃO | H | 94.76 | #N/A
EQ07910 | IMPLEMENTO - SILO TÉRMICO PARA MASSA ASFÁLTICA - 5 M3 | H | 106.61 | #N/A
EQ07911 | IMPLEMENTO - SILO TÉRMICO PARA MASSA ASFÁLTICA - 5 M3 - À DISPOSIÇÃO | H | 57.3 | #N/A
EQ08121 | EQUIPAMENTO DE DRAGAGEM PARA LODO E AREIA COM BOMBA CENTRÍFUGA - DRAGA D=6" COM BALSA | un | 270482.47 | #N/A
EQ08124 | PERFURADOR DE SOLO À GASOLINA, POTÊNCIA *2,5 HP COM BROCA 80 x 20 CM | un | 1266 | #N/A
EQ08312 | TANQUE MISTURADOR PARA PREPARO DE LAMA ESTABILIZANTE COM CAPACIDADE DE*4000 L, CONJUNTO BOMBA/MOTOR À DIESEL *10 HP MANQUEIRAS E ACESSÓRIOS PARA SISTEMA DE FURO DIRECIONAL | H | 13.47 | #N/A
EQ08313 | TANQUE MISTURADOR PARA PREPARO DE LAMA ESTABILIZANTE COM CAPACIDADE DE*4000 L, CONJUNTO BOMBA/MOTOR À DIESEL *10 HP MANQUEIRAS E ACESSÓRIOS PARA SISTEMA DE FURO DIRECIONAL - À DISPOSIÇÃO | H | 4.47 | #N/A
EQ08315 | TANQUE MISTURADOR PARA PREPARO DE LAMA ESTABILIZANTE COM CAPACIDADE DE*8000 L, CONJUNTO BOMBA/MOTOR À DIESEL *10 HP MANQUEIRAS E ACESSÓRIOS PARA SISTEMA DE FURO DIRECIONAL | H | 15.95 | #N/A
EQ08316 | TANQUE MISTURADOR PARA PREPARO DE LAMA ESTABILIZANTE COM CAPACIDADE DE*8000 L, CONJUNTO BOMBA/MOTOR À DIESEL *10 HP MANQUEIRAS E ACESSÓRIOS PARA SISTEMA DE FURO DIRECIONAL - À DISPOSIÇÃO | H | 6.04 | #N/A
| ESCAVAÇÃO E TERRAPLENAGEM |  |  | #N/A
EQ04530 | ESCAVADEIRA HIDRÁULICA *CAPACIDADE OPERACIONAL=17T, POTÊNCIA DO MOTOR=122HP A DIESEL SOBRE ESTEIRAS | H | 230.71 | #N/A
EQ05156 | ESCAVADEIRA HIDRÁULICA *CAPACIDADE OPERACIONAL=17T, POTÊNCIA DO MOTOR=122HP A DIESEL SOBRE ESTEIRAS - À DISPOSIÇÃO | H | 116.58 | #N/A
EQ04531 | ESCAVADEIRA HIDRÁULICA CAPACIDADE OPERACIONAL=20T, POTÊNCIA DO MOTOR=157HP A DIESEL SOBRE ESTEIRAS | H | 279.92 | #N/A
EQ05157 | ESCAVADEIRA HIDRÁULICA CAPACIDADE OPERACIONAL=20T, POTÊNCIA DO MOTOR=157HP A DIESEL SOBRE ESTEIRAS - À DISPOSIÇÃO | H | 122.18 | #N/A
EQ04532 | ESCAVADEIRA HIDRÁULICA COM CLAMSHELL *CAPACIDADE OPERACIONAL=17 T, POTÊNCIA DO MOTOR=122HP A DIESEL SOBRE ESTEIRAS | H | 266.74 | #N/A
EQ04550 | MOTONIVELADORA SOBRE PNEUS PESO OPERACIONAL * 15.800KG, POTÊNCIA * 195HP A DIESEL, COM LÂMINA RETA | H | 282.8 | #N/A
EQ04762 | MOTONIVELADORA SOBRE PNEUS PESO OPERACIONAL * 15.800KG, POTÊNCIA * 195HP A DIESEL, COM LÂMINA RETA - À DISPOSIÇÃO | H | 111.71 | #N/A
EQ04551 | PÁ CARREGADEIRA *CAÇAMBA DE 1,70M3 *PESO OPERACIONAL 12T * 150CV A DIESEL SOBRE PNEUS | H | 237.87 | #N/A
EQ05174 | PÁ CARREGADEIRA *CAÇAMBA DE 1,70M3 *PESO OPERACIONAL 12T * 150CV A DIESEL SOBRE PNEUS - À DISPOSIÇÃO | H | 106.19 | #N/A
EQ04764 | PÁ CARREGADEIRA POTÊNCIA * 49HP SOBRE PNEUS | H | 137.48 | #N/A
EQ05265 | PÁ CARREGADEIRA POTÊNCIA * 49HP SOBRE PNEUS - À DISPOSIÇÃO | H | 83.49 | #N/A
EQ04554 | RETRO ESCAVADEIRA SOBRE PNEUS *PESO OPERACIONAL 7T, POTÊNCIA 93HP TRAÇÃO 4X4, CAÇAMBA PÁ CARREGADEIRA 0,96M3 | H | 182.09 | #N/A
EQ04555 | RETRO ESCAVADEIRA SOBRE PNEUS *PESO OPERACIONAL 7T, POTÊNCIA 93HP TRAÇÃO 4X4, CAÇAMBA PÁ CARREGADEIRA 0,96M3 - À DISPOSIÇÃO | H | 88.52 | #N/A
EQ04781 | TRATOR DE PNEUS TRAÇÃO 4 X 2, POTÊNCIA NOMINAL * 65CV | H | 135.09 | #N/A
EQ04608 | TRATOR DE PNEUS TRAÇÃO 4 X 2, POTÊNCIA NOMINAL * 85CV | H | 155.18 | #N/A
EQ04609 | TRATOR DE LÂMINA POTÊNCIA 150HP, PESO OPERACIONAL 18T SOBRE ESTEIRAS, COM LÂMINA DE ANGULAGEM E INCLINAÇÃO HIDRÁULICA VARIÁVEL, A DIESEL | H | 318.17 | #N/A
EQ04610 | TRATOR DE LÂMINA POTÊNCIA 84HP, PESO OPERACIONAL 8,0T SOBRE ESTEIRAS, COM LÂMINA DE ANGULAGEM E INCLINAÇÃO HIDRÁULICA VARIÁVEL, A DIESEL | H | 245.95 | #N/A
| GUINDASTES |  |  | #N/A
EQ04545 | GUINDASTE AUTOPROPELIDO * 5T SOBRE PNEUS COM LANÇA TELESCÓPICA | H | 134.67 | #N/A
EQ05171 | GUINDASTE AUTOPROPELIDO * 5T SOBRE PNEUS COM LANÇA TELESCÓPICA - À DISPOSIÇÃO | H | 69.42 | #N/A
| INATIVOS |  |  | #N/A
EQ04825 | ESTAÇÃO TOTAL PRECISÃO ANGULAR=10" (CLASSE 1 DA NBR 13133/1994 TABELA 4) | H | 2.41 | #N/A
EQ05187 | GUINCHO A DIESEL - 5T COM PÓRTICO METÁLICO | H | 15.16 | #N/A
EQ04830 | LOCALIZADOR DE MASSA METÁLICA CAPACIDADE DE LOCALIZAR PEÇA ATÉ 65CM | MES | 700.56 | #N/A
EQ04831 | LOCALIZADOR ELETROMAGNÉTICO (PARA DETECÇÃO DE TUBULAÇÃO METÁLICA - ENTERRADAS ATÉ 5M) | MES | 873.6 | #N/A
EQ04847 | TEODOLITO ELETRÔNICO CLASSE 3 - PRECISÃO ANGULAR ALTA (DESVIO PADRÃO = ± 02"/KM) - NBR 13.133 | H | 1.96 | #N/A
| PAVIMENTAÇÃO |  |  | #N/A
EQ04557 | ROLO COMPACTADOR DE UM CILINDRO, TIPO PÉ DE CARNEIRO, *PESO OPERACIONAL 11,5T, POTÊNCIA 95HP, (AUTOPROPELIDO) | H | 224.63 | #N/A
EQ04558 | ROLO COMPACTADOR DE UM CILINDRO, TIPO PÉ DE CARNEIRO, *PESO OPERACIONAL 7,5T, POTÊNCIA 80HP , (AUTOPROPELIDO) | H | 162.89 | #N/A
EQ05268 | ROLO COMPACTADOR DE UM CILINDRO, TIPO PÉ DE CARNEIRO, *PESO OPERACIONAL 7,5T, POTÊNCIA 80HP , (AUTOPROPELIDO) - À DISPOSIÇÃO | H | 85.36 | #N/A
EQ04559 | ROLO COMPACTADOR DE UM CILINDRO, LISO DE AÇO VIBRATÓRIO, *PESO OPERACIONAL 10T, (AUTOPROPELIDO) | H | 224.91 | #N/A
EQ04773 | ROLO COMPACTADOR TANDEM VIBRATÓRIO, *PESO OPERACIONAL 1,6T, (AUTOPROPELIDO) | H | 93.18 | #N/A
EQ05269 | ROLO COMPACTADOR TANDEM VIBRATÓRIO, *PESO OPERACIONAL 1,6T, (AUTOPROPELIDO) - À DISPOSIÇÃO | H | 69.31 | #N/A
EQ07893 | ROLO COMPACTADOR DE UM CILINDRO, LISO DE AÇO VIBRATÓRIO, *PESO OPERACIONAL 10T, (AUTOPROPELIDO) - À DISPOSIÇÃO | H | 91.54 | #N/A
| PLATAFORMAS DE ELEVAÇÃO |  |  | #N/A
EQ07759 | PLATAFORMA DE ELEVAÇÃO, ALTURA MÁXIMA DE PLATAFORMA 10M COM LANÇA ARTICULADA LOCAÇÃO (MÊS) | MES | 12073.03 | #N/A
EQ04599 | PLATAFORMA DE ELEVAÇÃO, ALTURA MÁXIMA DE PLATAFORMA 25M COM LANÇA ARTICULADA LOCAÇÃO (MÊS) | MES | 26745.25 | #N/A
EQ04600 | PLATAFORMA DE ELEVAÇÃO, ALTURA MÁXIMA DE PLATAFORMA 40M COM LANÇA ARTICULADA LOCAÇÃO (MÊS) | MES | 50604.75 | #N/A
| SOLDA EM AÇO |  |  | #N/A
EQ04528 | CONJUNTO PORTÁTIL PARA SOLDA OXIACETILENO PPU | H | 1.86 | #N/A
| SOLDA PLÁSTICA |  |  | #N/A
EQ07894 | MÁQUINA DE SOLDA DE TUBOS DE PEAD ELETROFUSÃO ATÉ 400MM COM ACESSÓRIOS | H | 50.99 | #N/A
EQ07895 | MÁQUINA DE SOLDA DE TUBOS DE PEAD ELETROFUSÃO ATÉ 400MM COM ACESSÓRIOS - À DISPOSIÇÃO | H | 47.79 | #N/A
EQ07896 | MÁQUINA DE SOLDA DE TUBOS DE PEAD ELETROFUSÃO ATÉ 400MM COM ACESSÓRIOS - SEM OPERADOR | H | 9.54 | #N/A
EQ07897 | MÁQUINA DE SOLDA DE TUBOS DE PEAD ELETROFUSÃO ATÉ 400MM COM ACESSÓRIOS - SEM OPERADOR - À DISPOSIÇÃO | H | 6.34 | #N/A
EQ04805 | MÁQUINA DE SOLDA DE TUBOS DE PEAD TERMOFUSÃO ATÉ 250MM COM ACESSÓRIOS | H | 70.48 | #N/A
EQ04806 | MAQUINA DE SOLDA DE TUBOS DE PEAD TERMOFUSÃO ATÉ 250MM COM ACESSÓRIOS - À DISPOSIÇÃO | H | 60.74 | #N/A
EQ04807 | MÁQUINA DE SOLDA DE TUBOS DE PEAD TERMOFUSÃO ATÉ 500MM COM ACESSÓRIOS | H | 105.9 | #N/A
EQ04808 | MÁQUINA DE SOLDA DE TUBOS DE PEAD TERMOFUSÃO ATÉ 500MM COM ACESSÓRIOS - À DISPOSIÇÃO | H | 84.27 | #N/A
EQ05916 | MÁQUINA DE SOLDA DE TUBOS DE PEAD TERMOFUSÃO ATÉ 800MM COM ACESSÓRIOS | H | 111.09 | #N/A
EQ05915 | MÁQUINA DE SOLDA DE TUBOS DE PEAD TERMOFUSÃO ATÉ 800MM COM ACESSÓRIOS - À DISPOSIÇÃO | H | 94.78 | #N/A
EQ07678 | MÁQUINA DE SOLDA DE TUBOS DE PEAD TERMOFUSÃO ATÉ 1200MM COM ACESSÓRIOS | H | 186.37 | #N/A
EQ07679 | MÁQUINA DE SOLDA DE TUBOS DE PEAD TERMOFUSÃO ATÉ 1200MM COM ACESSÓRIOS - À DISPOSIÇÃO | H | 152.43 | #N/A
EQ08173 | MÁQUINA DE SOLDA DE TUBOS DE PEAD ELETROFUSÃO ATÉ 1200MM COM ACESSÓRIOS | H | 52.39 | #N/A
EQ08174 | MÁQUINA DE SOLDA DE TUBOS DE PEAD ELETROFUSÃO ATÉ 1200MM COM ACESSÓRIOS - À DISPOSIÇÃO | H | 48.72 | #N/A
EQ08175 | MÁQUINA DE SOLDA DE TUBOS DE PEAD ELETROFUSÃO ATÉ 1200MM COM ACESSÓRIOS - SEM OPERADOR | H | 10.94 | #N/A
EQ08176 | MÁQUINA DE SOLDA DE TUBOS DE PEAD ELETROFUSÃO ATÉ 1200MM COM ACESSÓRIOS - SEM OPERADOR - À DISPOSIÇÃO | H | 7.27 | #N/A
| SONDAS PARA PERFURAÇÃO DE POÇOS |  |  | #N/A
EQ04562 | EQUIPAMENTO PARA TESTE DE VAZÃO E DESENVOLVIMENTO DE POÇOS | H | 242 | #N/A
EQ04604 | SONDA ROTO-PNEUMÁTICA CAPACIDADE DE PERFURAÇÃO ACIMA DE 1000M PARA PERFURAÇÃO DE POÇOS | H | 841.81 | #N/A
EQ04563 | SONDA ROTO-PNEUMÁTICA CAPACIDADE DE PERFURAÇÃO ATÉ 250M PARA PERFURAÇÃO DE POÇOS | H | 273.03 | #N/A
EQ04605 | SONDA ROTO-PNEUMÁTICA CAPACIDADE DE PERFURAÇÃO DE 300 ATÉ 1000M PARA PERFURAÇÃO DE POÇOS | H | 571.57 | #N/A
| TALHAS |  |  | #N/A
EQ04564 | TALHA MANUAL CAPACIDADE 2T COM CORRENTE DE 5M | H | 0.66 | #N/A
EQ04565 | TALHA MANUAL CAPACIDADE 3T COM CORRENTE DE 5M | H | 0.72 | #N/A
EQ04566 | TALHA ELÉTRICA CAPACIDADE 3T COM CORRENTE DE 5M | H | 6.13 | #N/A
EQ04567 | TALHA ELÉTRICA CAPACIDADE 5T COM CORRENTE DE 6M | H | 7.78 | #N/A
EQ04652 | TALHA MANUAL CAPACIDADE=1T COM CORRENTE DE 5M | un | 584.74 | #N/A
| ENERGIA E LUBRIFICANTES |  |  | #N/A
| COMBUSTÍVEIS |  |  | #N/A
EQ07278 | CILINDRO AÇO CARBONO VOLUME=3 M3 PARA GÁS ARGÔNIO | un | 1903.33 | #N/A
EQ07271 | GÁS ARGÔNIO 3 M3 / 20 L RECARGA PARA SOLDA TIG | M3 | 47.34 | #N/A
EQ00670 | GÁS LIQUEFEITO DE PETRÓLEO 13 KG (GLP EM BOTIJÃO) | KG | 8.83 | #N/A
EQ04665 | GASOLINA COMUM | L | 6.48 | #N/A
EQ04667 | ÓLEO DIESEL COMBUSTIVEL COMUM | L | 7.03 | #N/A
EQ04663 | RECARGA DE ACETILENO PARA CILINDRO DE 9 KG | KG | 103 | #N/A
EQ04669 | RECARGA DE OXIGÊNIO PARA CILINDRO DE 10 M3 | M3 | 18.36 | #N/A
| GERADORES |  |  | #N/A
| GERADORES |  |  | #N/A
EQ04828 | GERADOR PORTÁTIL A DIESEL POTÊNCIA=10KVA MONOFÁSICO BI-VOLT | H | 16.41 | #N/A
EQ07295 | GERADOR PORTÁTIL A DIESEL POTÊNCIA=10KVA MONOFÁSICO BI-VOLT - À DISPOSIÇÃO | H | 2.14 | #N/A
EQ05186 | GERADOR A DIESEL POTÊNCIA=*20KVA MONOFÁSICO BI-VOLT | H | 36.71 | #N/A
EQ07296 | GERADOR A DIESEL POTÊNCIA=*20KVA MONOFÁSICO BI-VOLT - À DISPOSIÇÃO | H | 7.17 | #N/A
EQ04799 | GERADOR PORTÁTIL A DIESEL POTÊNCIA=4KVA MONOFÁSICO BI-VOLT | H | 17.92 | #N/A
EQ04800 | GERADOR PORTÁTIL A DIESEL POTÊNCIA=4KVA MONOFÁSICO BI-VOLT - À DISPOSIÇÃO | H | 1.45 | #N/A
EQ04748 | GERADOR PORTÁTIL A DIESEL POTÊNCIA=2,5KVA MONOFÁSICO BI-VOLT | H | 13.18 | #N/A
EQ05240 | GERADOR/MOTOSOLDADORA POTÊNCIA=5KVA A DIESEL MONOFÁSICO BI-VOLT | H | 13.42 | #N/A
EQ04537 | GERADOR A DIESEL POTÊNCIA * 130KVA TRIFÁSICO SILENCIADO | H | 170.9 | #N/A
EQ05167 | GERADOR A DIESEL POTÊNCIA * 130KVA TRIFÁSICO SILENCIADO - À DISPOSIÇÃO | H | 7.98 | #N/A
EQ04538 | GERADOR A DIESEL POTÊNCIA * 180KVA TRIFÁSICO SILENCIADO | H | 230.35 | #N/A
EQ05168 | GERADOR A DIESEL POTÊNCIA * 180KVA TRIFÁSICO SILENCIADO - À DISPOSIÇÃO | H | 12.14 | #N/A
EQ04539 | GERADOR A DIESEL POTÊNCIA * 220KVA TRIFÁSICO SILENCIADO | H | 275.78 | #N/A
EQ05169 | GERADOR A DIESEL POTÊNCIA * 220KVA TRIFÁSICO SILENCIADO - À DISPOSIÇÃO | H | 14.18 | #N/A
EQ04540 | GERADOR A DIESEL POTÊNCIA * 330KVA TRIFÁSICO SILENCIADO | H | 360.06 | #N/A
EQ05170 | GERADOR A DIESEL POTÊNCIA * 330KVA TRIFÁSICO SILENCIADO - À DISPOSIÇÃO | H | 24.04 | #N/A
EQ04686 | GERADOR A DIESEL POTÊNCIA * 400KVA TRIFÁSICO SILENCIADO | H | 441.84 | #N/A
EQ04687 | GERADOR A DIESEL POTÊNCIA * 400KVA TRIFÁSICO SILENCIADO - À DISPOSIÇÃO | H | 30.45 | #N/A
EQ04688 | GERADOR A DIESEL POTÊNCIA * 500KVA TRIFÁSICO SILENCIADO | H | 548.2 | #N/A
EQ04689 | GERADOR A DIESEL POTÊNCIA * 500KVA TRIFÁSICO SILENCIADO - À DISPOSIÇÃO | H | 35.59 | #N/A
EQ04541 | GERADOR A DIESEL POTÊNCIA * 60KVA TRIFÁSICO SILENCIADO | H | 82.25 | #N/A
EQ05164 | GERADOR A DIESEL POTÊNCIA * 60KVA TRIFÁSICO SILENCIADO - À DISPOSIÇÃO | H | 4.76 | #N/A
EQ04542 | GERADOR A DIESEL POTÊNCIA * 80KVA TRIFÁSICO SILENCIADO | H | 116.57 | #N/A
EQ05165 | GERADOR A DIESEL POTÊNCIA * 80KVA TRIFÁSICO SILENCIADO - À DISPOSIÇÃO | H | 6.91 | #N/A
| MND |  |  | #N/A
| JETGROUTING |  |  | #N/A
EQ08181 | BOMBA DE ALTA PRESSÃO DE ATÉ 45 MPA - 150 KW PARA JET GROUTING | H | 496.22 | #N/A
EQ08182 | BOMBA DE ALTA PRESSÃO DE ATÉ 45 MPA - 150 KW PARA JET GROUTING - À DISPOSIÇÃO | H | 177.11 | #N/A
EQ08183 | COMPRESSOR DE AR PORTÁTIL DE 373,78 L/S (792 PCM) - 213,30 KW | H | 341.93 | #N/A
EQ08184 | COMPRESSOR DE AR PORTÁTIL DE 373,78 L/S (792 PCM) - 213,30 KW - À DISPOSIÇÃO | H | 67.39 | #N/A
EQ08185 | MISTURADOR AUTOMÁTICO COM CAPACIDADE DE 20 M³/H - 7 KW PARA GRAUTEAMENTO | H | 53.43 | #N/A
EQ08186 | MISTURADOR AUTOMÁTICO COM CAPACIDADE DE 20 M³/H - 7 KW PARA GRAUTEAMENTO - À DISPOSIÇÃO | H | 26.7 | #N/A
EQ08187 | PERFURATRIZ HIDRÁULICA ROTOPERCUSSIVA PARA CCPH - 123 KW | H | 828.92 | #N/A
EQ08188 | PERFURATRIZ HIDRÁULICA ROTOPERCUSSIVA PARA CCPH - 123 KW - À DISPOSIÇÃO | H | 449.08 | #N/A
| OUTROS |  |  | #N/A
EQ04765 | PERFURATRIZ PNEUMÁTICA, DIÂMETRO DA PERFURAÇÃO ATÉ 45MM, COMPRIMENTO 979MM, PARA INSTALAÇÃO NÃO DESTRUTIVA DE TUBOS | H | 16.61 | #N/A
EQ04815 | PERFURATRIZ PNEUMÁTICA, DIÂMETRO DA PERFURAÇÃO ATÉ 45MM, COMPRIMENTO 979MM, PARA INSTALAÇÃO NÃO DESTRUTIVA DE TUBOS - À DISPOSIÇÃO | H | 8.14 | #N/A
| PIPE BURSTING |  |  | #N/A
EQ04816 | SISTEMA PIPE BURSTING PARA SUBSTITUIÇÃO DE TUBULAÇÕES ATÉ 300MM | H | 244.53 | #N/A
EQ04817 | SISTEMA PIPE BURSTING PARA SUBSTITUIÇÃO DE TUBULAÇÕES ATÉ 300MM - À DISPOSIÇÃO | H | 145.29 | #N/A
| PIPE JACKING |  |  | #N/A
EQ04678 | EQUIPAMENTO PARA CRAVAÇÃO DE TUBOS DE CONCRETO - PIPE JACKING - D=300MM | H | 549.14 | #N/A
EQ04679 | EQUIPAMENTO PARA CRAVAÇÃO DE TUBOS DE CONCRETO - PIPE JACKING - D=300MM - À DISPOSIÇÃO | H | 336.71 | #N/A
EQ04680 | EQUIPAMENTO PARA CRAVAÇÃO DE TUBOS DE CONCRETO - PIPE JACKING - D=400MM | H | 565.78 | #N/A
EQ04681 | EQUIPAMENTO PARA CRAVAÇÃO DE TUBOS DE CONCRETO - PIPE JACKING - D=400MM - À DISPOSIÇÃO | H | 346.91 | #N/A
EQ04682 | EQUIPAMENTO PARA CRAVAÇÃO DE TUBOS DE CONCRETO - PIPE JACKING - D=600MM | H | 1048.05 | #N/A
EQ04683 | EQUIPAMENTO PARA CRAVAÇÃO DE TUBOS DE CONCRETO - PIPE JACKING - D=600MM - À DISPOSIÇÃO | H | 659.06 | #N/A
EQ04684 | EQUIPAMENTO PARA CRAVAÇÃO DE TUBOS DE CONCRETO - PIPE JACKING - D=800MM | H | 1151.29 | #N/A
EQ04685 | EQUIPAMENTO PARA CRAVAÇÃO DE TUBOS DE CONCRETO - PIPE JACKING - D=800MM - À DISPOSIÇÃO | H | 723.98 | #N/A
EQ04672 | EQUIPAMENTO PARA CRAVAÇÃO DE TUBOS DE CONCRETO - PIPE JACKING - D=1.000MM | H | 1187.67 | #N/A
EQ04673 | EQUIPAMENTO PARA CRAVAÇÃO DE TUBOS DE CONCRETO - PIPE JACKING - D=1.000MM - À DISPOSIÇÃO | H | 746.86 | #N/A
EQ04674 | EQUIPAMENTO PARA CRAVAÇÃO DE TUBOS DE CONCRETO - PIPE JACKING - D=1.200MM | H | 1262.87 | #N/A
EQ04675 | EQUIPAMENTO PARA CRAVAÇÃO DE TUBOS DE CONCRETO - PIPE JACKING - D=1.200MM - À DISPOSIÇÃO | H | 794.15 | #N/A
EQ04676 | EQUIPAMENTO PARA CRAVAÇÃO DE TUBOS DE CONCRETO - PIPE JACKING - D=1.500MM | H | 2300.17 | #N/A
EQ04677 | EQUIPAMENTO PARA CRAVAÇÃO DE TUBOS DE CONCRETO - PIPE JACKING - D=1.500MM - À DISPOSIÇÃO | H | 1446.45 | #N/A
| TÉCNICOS |  |  | #N/A
| ADMINISTRATIVOS |  |  | #N/A
EQ04699 | CÂMERA FOTOGRÁFICA DIGITAL 20.1MP | H | 0.85 | #N/A
EQ05256 | COLETOR DE DADOS GNSS, PORTATIL | H | 4.53 | #N/A
EQ05257 | COLETOR DE DADOS GNSS, PORTATIL - À DISPOSIÇÃO | H | 3.26 | #N/A
EQ04714 | CONTAINER ESCRITÓRIO *(6,00 X 2,30 X 2,20 M) COM BANHEIRO, LOCAÇÃO (MÊS) | MES | 904.63 | #N/A
EQ04813 | MICROCOMPUTADOR HD 1 TB + IMPRESSORA A LASER + PACOTE OFICCE | H | 0.86 | #N/A
EQ04763 | NOTEBOOK HD 500 GB + SOFTWARES | H | 0.99 | #N/A
EQ07086 | PLOTTER A1 | H | 1.77 | #N/A
EQ04774 | SANITÁRIO PORTÁTIL QUÍMICO INDIVIDUAL LOCAÇÃO (MÊS) | MES | 1150 | #N/A
| COMUNICAÇÃO |  |  | #N/A
EQ07281 | APARELHO SMARTPHONE COM ANDROID E GPS | H | 0.8 | #N/A
EQ04814 | COLETOR DE DADOS (PALMTOP) | H | 1.72 | #N/A
EQ04842 | RÁDIO COMUNICADOR PORTÁTIL - MOTOROLA TALKABOUT T 7400 OU SIMILAR | H | 0.29 | #N/A
EQ04768 | RÁDIO COMUNICADOR PORTÁTIL (PAR) - MOTOROLA TALKABOUT T 7400 OU SIMILAR | MES | 48.72 | #N/A
EQ05258 | COLETOR DE DADOS (PALMTOP) - À DISPOSIÇÃO | H | 0.94 | #N/A
EQ05277 | RECEPTOR E TRANSMISSOR GNSS (PAR) L1/L2 RTK | H | 16.01 | #N/A
EQ05278 | RECEPTOR GNSS L1/L2 RTK/NTRIP | H | 9.91 | #N/A
| DETECTORES E LOCALIZADORES |  |  | #N/A
EQ08303 | CÂMERA ENDOSCÓPICA DE INSPEÇÃO DE PLÁSTICO COM SONDA DE 8MM, L= *10 M E TELA DE *4 POL | H | 0.22 | #N/A
EQ04710 | COLETOR DE DADOS PARA DATA LOGGER DE RUÍDOS | H | 4.33 | #N/A
EQ04715 | CORRELACIONADOR DE RUÍDOS PARA DETECÇÃO DE VAZAMENTO DE ÁGUA | H | 49.4 | #N/A
EQ04717 | DATA LOGGER DE PRESSÃO E VAZÃO 2 CANAIS - ATÉ 200MCA | DIA | 19.68 | #N/A
EQ04794 | DATA LOGGER DE RUÍDOS | DIA | 42 | #N/A
EQ04718 | DETECTOR DE DESCONTINUIDADES/POROSIDADE (HOLLIDAY DETECTOR) FAIXA DE MEDIÇÃO/ESCALAS ATÉ * 40000 VOLTS | H | 4.65 | #N/A
EQ04824 | EQUIPAMENTO DE GEORADAR (GPR) PARA INVESTIGAÇÃO DE SUBSOLOS E INTERFERÊNCIAS PARA EXECUÇÃO DE REDES ÁGUA/ESGOTO | H | 54.4 | #N/A
EQ04745 | GEOFONE ELETRÔNICO DIGITAL PARA DETECÇÃO DE VAZAMENTOS DE ÁGUA COM FILTRO DE RUÍDOS | H | 4.62 | #N/A
EQ04746 | GEOFONE MECÂNICO PARA DETECÇÃO DE VAZAMENTOS DE ÁGUA | H | 0.47 | #N/A
EQ04801 | HASTE DE ESCUTA ELETRÔNICA COMP * 1,00M PARA DETECÇÃO DE VAZAMENTOS | H | 2.73 | #N/A
EQ04753 | HASTE DE ESCUTA MECÂNICA COMP=1,50M PARA DETECÇÃO DE VAZAMENTOS | H | 0.12 | #N/A
EQ04802 | HASTE DE PERFURAÇÃO COMP=1,00 M PARA DETECÇÃO DE VAZAMENTOS | H | 0.36 | #N/A
EQ08304 | IMPRESSORA TÉRMICA PORTÁTIL PLÁSTICO COM BLUETOOTH E WIFI | H | 1.58 | #N/A
EQ04755 | LOCALIZADOR PARA DETECÇÃO DE MASSA METÁLICA | H | 5.32 | #N/A
EQ04585 | LOCALIZADOR ELETROMAGNÉTICO (PARA DETECÇÃO DE TUBULAÇÕES METÁLICAS) | H | 10.92 | #N/A
EQ08305 | MEDIDOR DE CAMPO ELETROMAGNÉTICO DIGITAL GAUSSMETER PLÁSTICO ATÉ 2000 MICROTESLA | H | 0.42 | #N/A
EQ04759 | MEDIDOR DE VAZÃO ULTRASSONICO PORTÁTIL COM DATA LOGGER | DIA | 227.04 | #N/A
EQ04760 | MEDIDOR DE VAZÃO ULTRASSONICO PORTÁTIL COM DATA LOGGER | H | 30.76 | #N/A
EQ08306 | SCANNER DE PAREDE PLÁSTICO PARA DETECÇÃO DE MATERIAIS EMBUTIDOS (METAIS, FIOS ENERGIZADOS, MADEIRAMENTO E TUBULAÇÕES) | H | 1.28 | #N/A
EQ04782 | TRENA DE RODA CABO DE ALUMÍNIO MÍNIMO 10KM, MEDIÇÃO DIGITAL | H | 0.51 | #N/A
EQ04788 | VÁLVULA PULSADORA ELETRÔNICA GERADORA DE ONDAS, *PRESSÃO MIN 80MCA ALCANCE MIN 100M | H | 0.83 | #N/A
| SEGURANÇA |  |  | #N/A
EQ04719 | DETECTOR DE GASES 4 SENSORES (O2, CO2, H2S E GÁS INFLAMÁVEL) | H | 1.17 | #N/A
EQ04733 | EQUIPAMENTO (CONJUNTO FACIAL ) 4 COMPONENTES: MASCARA FACIAL PP, VÁLVULA DE DEMANDA, CONEXÃO PP E CINTO | H | 2.17 | #N/A
EQ04783 | TRIPÉ DE ALUMÍNIO COMPLETO (GUINCHO COM CABO DE AÇO COM COMPRIMENTO DE 10 À 15 M, TRAVA QUEDAS, MOSQUETÃO, CINTO DE SEGURANÇA TIPO PARAQUEDISTA E TALABARTE) PARA A INSPEÇÃO DE POÇOS DE VISITA | H | 4.79 | #N/A
EQ07521 | ESCADA EXTENSÍVEL DE FIBRA DE VIDRO - *14 / 24 DEGRAUS - *4,20 / 7,20 M | H | 0.47 | #N/A
| TOPOGRAFICOS |  |  | #N/A
EQ04823 | DISTANCIOMETRO ELETRONICO CLASSE 3 - PRECISÃO ALTA - <= +/- 3 MM/KM | H | 2.28 | #N/A
EQ04826 | ESTAÇÃO TOTAL PRECISÃO ANGULAR=7" (CLASSE 2 DA NBR 13133/1994 TABELA 4) | H | 5.1 | #N/A
EQ04827 | ESTAÇÃO TOTAL PRECISÃO ANGULAR=2" (CLASSE 3 DA NBR 13133/1994 TABELA 4) | H | 5.48 | #N/A
EQ04829 | RECPTOR GPS GEODÉSICO COM FREQUÊNCIA L1/L2 | H | 6.58 | #N/A
EQ04835 | MIRAS INVAR - MIRAS DE PRECISÃO PARA NIVELAMENTO INVAR EM LIGA DE AÇO E NÍQUEL - 3,00M | H | 0.39 | #N/A
EQ04837 | NÍVEL ELETRÔNICO CLASSE 4 PRECISÃO MUITO ALTA (DESVIO PADRÃO = ± 1,00MM/KM) - NBR 13.133 | H | 2.07 | #N/A
EQ04838 | NÍVEL ELETRÔNICO CLASSE 2 PRECISÃO MÉDIA (DESVIO PADRÃO = ± 10,00MM/KM) - NBR 13.133 | H | 0.61 | #N/A
EQ04839 | NÍVEL ELETRÔNICO CLASSE 3 PRECISÃO ALTA (DESVIO PADRÃO = ± 3,00MM/KM) - NBR 13.133 | H | 0.63 | #N/A
EQ04846 | TEODOLITO ELETRÔNICO CLASSE 2 - PRECISÃO ANGULAR MÉDIA (DESVIO PADRÃO = ± 07"/KM) - NBR 13.133 | H | 0.95 | #N/A
EQ05260 | TEODOLITO ELETRÔNICO CLASSE 2 - PRECISÃO ANGULAR MÉDIA (DESVIO PADRÃO = ± 07"/KM) - NBR 13.133 - À DISPOSIÇÃO | H | 0.65 | #N/A
EQ05261 | TEODOLITO ELETRÔNICO CLASSE 3 - PRECISÃO ANGULAR ALTA (DESVIO PADRÃO = ± 02"/KM) - NBR 13.133 À DISPOSIÇÃO | H | 1.06 | #N/A
| VEÍCULOS |  |  | #N/A
| BARCOS |  |  | #N/A
EQ04819 | BARCO DE ALUMÍNIO COM MOTOR *9,9 HP, COMP * 5M, BORDA MÉDIA OU ACIMA | H | 32.76 | #N/A
| CAMINHÕES |  |  | #N/A
EQ04493 | CAMINHÃO - CAÇAMBA BASCULANTE COM CAPACIDADE DE 4M3 *190CV | H | 202.29 | #N/A
EQ04494 | CAMINHÃO - CAÇAMBA BASCULANTE COM CAPACIDADE DE 4M3 *190CV - À DISPOSIÇÃO | H | 87.16 | #N/A
EQ04670 | CAMINHÃO - CAÇAMBA BASCULANTE COM CAPACIDADE DE 8M3 *230CV | H | 257.55 | #N/A
EQ04671 | CAMINHÃO - CAÇAMBA BASCULANTE COM CAPACIDADE DE 8M3 *230CV - À DISPOSIÇÃO | H | 104.58 | #N/A
EQ04700 | CAMINHÃO - CAÇAMBA BASCULANTE METÁLICA COM CAPACIDADE DE 12M3 *280CV | H | 304.5 | #N/A
EQ04701 | CAMINHÃO - CAÇAMBA BASCULANTE METÁLICA COM CAPACIDADE DE 12M3 *280CV - À DISPOSIÇÃO | H | 115.52 | #N/A
EQ04495 | CAMINHÃO - CARROCERIA FIXA ABERTA DE MADEIRA COM CAPACIDADE 5 T *160CV | H | 197.02 | #N/A
EQ04496 | CAMINHÃO - CARROCERIA FIXA ABERTA DE MADEIRA COM CAPACIDADE 5 T *160CV - À DISPOSIÇÃO | H | 84.89 | #N/A
EQ04497 | CAMINHÃO - CARROCERIA FIXA ABERTA DE MADEIRA COM CAPACIDADE 9 T *190CV | H | 224.24 | #N/A
EQ04498 | CAMINHÃO - CARROCERIA FIXA ABERTA DE MADEIRA COM CAPACIDADE 9 T *190CV - À DISPOSIÇÃO | H | 92.04 | #N/A
EQ04499 | CAMINHÃO - CARROCERIA FIXA ABERTA DE MADEIRA COM CAPACIDADE 9 T *190CV - COM GUINDASTE MUNCK 5 T | H | 235.69 | #N/A
EQ05158 | CAMINHÃO - CARROCERIA FIXA ABERTA DE MADEIRA COM CAPACIDADE 9 T *190CV - COM GUINDASTE MUNCK 5 T - À DISPOSIÇÃO | H | 99.66 | #N/A
EQ04500 | CAMINHÃO - CARROCERIA FIXA ABERTA DE MADEIRA COM CAPACIDADE 9 T *190CV - COM GUINDAUTO MUNCK 3.5 T | H | 234.1 | #N/A
EQ07734 | CAMINHÃO - COM PRANCHA CARREGA TUDO COM 3 EIXOS REBAIXADA - 6 MTS DE COMPRIMENTO ÚTIL C/CAPACIDADE DE *45T *330CV | H | 379.35 | #N/A
EQ07735 | CAMINHÃO - COM PRANCHA CARREGA TUDO COM 3 EIXOS REBAIXADA - 6 MTS DE COMPRIMENTO ÚTIL C/CAPACIDADE DE *45T *330CV - À DISPOSIÇÃO | H | 154.01 | #N/A
EQ04502 | CAMINHÃO - ESPARGIDOR DE ASFALTO TANQUE DE 6.000 L *190CV | H | 265.06 | #N/A
EQ04544 | CAMINHÃO - GUINDASTE COM LANÇA TELESCÓPICA MOMENTO MÁXIMO DE ELEVAÇÃO * 10T/M | H | 238.41 | #N/A
EQ05172 | CAMINHÃO - GUINDASTE COM LANÇA TELESCÓPICA MOMENTO MÁXIMO DE ELEVAÇÃO * 10T/M - À DISPOSIÇÃO | H | 108.12 | #N/A
EQ04503 | CAMINHÃO - GUINDASTE COM LANÇA TELESCÓPICA MOMENTO MÁXIMO DE ELEVAÇÃO*15 T/M | H | 277.16 | #N/A
EQ04691 | CAMINHÃO - GUINDASTE COM LANÇA TELESCÓPICA MOMENTO MÁXIMO DE ELEVAÇÃO*15 T/M - À DISPOSIÇÃO | H | 120.38 | #N/A
EQ04504 | CAMINHÃO - GUINDASTE COM LANÇA TELESCÓPICA MOMENTO MÁXIMO DE ELEVAÇÃO*25 T/M | H | 326.16 | #N/A
EQ05283 | CAMINHÃO - GUINDASTE COM LANÇA TELESCÓPICA MOMENTO MÁXIMO DE ELEVAÇÃO*25 T/M À DISPOSIÇÃO | H | 152.6 | #N/A
EQ04505 | CAMINHÃO - GUINDASTE COM LANÇA TELESCÓPICA MOMENTO MÁXIMO DE ELEVAÇÃO*35 T/M | H | 377.55 | #N/A
EQ05284 | CAMINHÃO - GUINDASTE COM LANÇA TELESCÓPICA MOMENTO MÁXIMO DE ELEVAÇÃO*35 T/M - À DISPOSIÇÃO | H | 165.9 | #N/A
EQ04506 | CAMINHÃO - GUINDASTE COM LANÇA TELESCÓPICA MOMENTO MÁXIMO DE ELEVAÇÃO*42 T/M | H | 425.08 | #N/A
EQ05285 | CAMINHÃO - GUINDASTE COM LANÇA TELESCÓPICA MOMENTO MÁXIMO DE ELEVAÇÃO*42 T/M - À DISPOSIÇÃO | H | 197.15 | #N/A
EQ04507 | CAMINHÃO - IRRIGADOR TANQUE DE 6.000 L *190CV | H | 233.29 | #N/A
EQ04508 | CAMINHÃO - PIPA TANQUE DE 6.000 L PARA TRANSPORTE DE ÁGUA POTÁVEL | H | 223.84 | #N/A
EQ05159 | CAMINHÃO - PIPA TANQUE DE 6.000 L PARA TRANSPORTE DE ÁGUA POTÁVEL - À DISPOSIÇÃO | H | 95.98 | #N/A
EQ07607 | CAMINHÃO - PIPA TANQUE DE 10.000 L PARA TRANSPORTE DE ÁGUA POTÁVEL | H | 258.24 | #N/A
EQ07608 | CAMINHÃO - PIPA TANQUE DE 10.000 L PARA TRANSPORTE DE ÁGUA POTÁVEL - À DISPOSIÇÃO | H | 108.07 | #N/A
EQ04705 | CAMINHÃO TRUCADO ( 3 EIXOS ) PBT 23.000 KG - *260 CV | H | 292.05 | #N/A
EQ04706 | CAMINHÃO TRUCADO ( 3 EIXOS ) PBT 23.000 KG - *260 CV - À DISPOSIÇÃO | H | 107.23 | #N/A
EQ07939 | CAMINHÃO TOCO ( 2 EIXOS ) PBT 14.500 KG - *210 CV | H | 243.53 | #N/A
EQ07940 | CAMINHÃO TOCO ( 2 EIXOS ) PBT 14.500 KG - *210 CV - À DISPOSIÇÃO | H | 98.28 | #N/A
EQ07941 | CAMINHÃO - PIPA TANQUE DE 8.000 L PARA TRANSPORTE DE ÁGUA POTÁVEL | H | 257.66 | #N/A
EQ07942 | CAMINHÃO - PIPA TANQUE DE 8.000 L PARA TRANSPORTE DE ÁGUA POTÁVEL - À DISPOSIÇÃO | H | 107.69 | #N/A
EQ07943 | CAMINHÃO - PIPA TANQUE DE 12.000 L PARA TRANSPORTE DE ÁGUA POTÁVEL | H | 304.96 | #N/A
EQ07944 | CAMINHÃO - PIPA TANQUE DE 12.000 L PARA TRANSPORTE DE ÁGUA POTÁVEL - À DISPOSIÇÃO | H | 115.82 | #N/A
EQ07945 | CAMINHÃO - PIPA TANQUE DE 15.000 L PARA TRANSPORTE DE ÁGUA POTÁVEL | H | 306.99 | #N/A
EQ07946 | CAMINHÃO - PIPA TANQUE DE 15.000 L PARA TRANSPORTE DE ÁGUA POTÁVEL - À DISPOSIÇÃO | H | 117.17 | #N/A
EQ07947 | CAMINHÃO - PIPA TANQUE DE 20.000 L PARA TRANSPORTE DE ÁGUA POTÁVEL | H | 410.42 | #N/A
EQ07948 | CAMINHÃO - PIPA TANQUE DE 20.000 L PARA TRANSPORTE DE ÁGUA POTÁVEL - À DISPOSIÇÃO | H | 135.4 | #N/A
EQ07949 | CAMINHÃO - PIPA TANQUE DE 25.000 L PARA TRANSPORTE DE ÁGUA POTÁVEL | H | 412.97 | #N/A
EQ07950 | CAMINHÃO - PIPA TANQUE DE 25.000 L PARA TRANSPORTE DE ÁGUA POTÁVEL - À DISPOSIÇÃO | H | 137.1 | #N/A
EQ07951 | CAMINHÃO - PIPA TANQUE DE 30.000 L PARA TRANSPORTE DE ÁGUA POTÁVEL | H | 415.53 | #N/A
EQ07952 | CAMINHÃO - PIPA TANQUE DE 30.000 L PARA TRANSPORTE DE ÁGUA POTÁVEL - À DISPOSIÇÃO | H | 138.8 | #N/A
EQ07953 | CAMINHÃO - POLIGUINDASTE SIMPLES ATÉ 8 M3 P/CARGA DE CAÇAMBA METÁLICA ESTACIONÁRIA, INCLUSO ENLONAMENTO DA CAÇAMBA (OBS: NÃO INCLUI A CAÇAMBA) | H | 256.47 | #N/A
EQ07954 | CAMINHÃO - POLIGUINDASTE SIMPLES ATÉ 8 M3 P/CARGA DE CAÇAMBA METÁLICA ESTACIONÁRIA, INCLUSO ENLONAMENTO DA CAÇAMBA (OBS: NÃO INCLUI A CAÇAMBA) - À DISPOSIÇÃO | H | 106.77 | #N/A
EQ07955 | CAMINHÃO - POLIGUINDASTE DUPLO ATÉ 15 M3 P/CARGA DE CAÇAMBA ESTACIONÁRIA, INCLUSO ENLONAMENTO DA CAÇAMBA (OBS: NÃO INCLUI A CAÇAMBA) | H | 308.02 | #N/A
EQ07956 | CAMINHÃO - POLIGUINDASTE DUPLO ATÉ 15 M3 P/CARGA DE CAÇAMBA ESTACIONÁRIA, INCLUSO ENLONAMENTO DA CAÇAMBA (OBS: NÃO INCLUI A CAÇAMBA) - À DISPOSIÇÃO | H | 117.7 | #N/A
EQ07957 | CAMINHÃO - ROLL-ON ROLL-OFF ATÉ 16 M3 P/CARGA DE CAÇAMBA METÁLICA ESTACIONÁRIA, INCLUSO ENLONAMENTO DA CAÇAMBA (OBS: NÃO INCLUI A CAÇAMBA) | H | 311.02 | #N/A
EQ07958 | CAMINHÃO - ROLL-ON ROLL-OFF ATÉ 16 M3 P/CARGA DE CAÇAMBA METÁLICA ESTACIONÁRIA, INCLUSO ENLONAMENTO DA CAÇAMBA (OBS: NÃO INCLUI A CAÇAMBA) - À DISPOSIÇÃO | H | 119.5 | #N/A
EQ07959 | CAMINHÃO - ROLL-ON ROLL-OFF ATÉ 26 M3 P/CARGA DE CAÇAMBA METÁLICA ESTACIONÁRIA, INCLUSO ENLONAMENTO DA CAÇAMBA (OBS: NÃO INCLUI A CAÇAMBA) | H | 417.26 | #N/A
EQ07960 | CAMINHÃO - ROLL-ON ROLL-OFF ATÉ 26 M3 P/CARGA DE CAÇAMBA METÁLICA ESTACIONÁRIA, INCLUSO ENLONAMENTO DA CAÇAMBA (OBS: NÃO INCLUI A CAÇAMBA) - À DISPOSIÇÃO | H | 136.36 | #N/A
EQ07961 | CAMINHÃO - ROLL-ON ROLL-OFF ATÉ 30 M3 P/CARGA DE CAÇAMBA METÁLICA ESTACIONÁRIA, INCLUSO ENLONAMENTO DA CAÇAMBA (OBS: NÃO INCLUI A CAÇAMBA) | H | 421.93 | #N/A
EQ07962 | CAMINHÃO - ROLL-ON ROLL-OFF ATÉ 30 M3 P/CARGA DE CAÇAMBA METÁLICA ESTACIONÁRIA, INCLUSO ENLONAMENTO DA CAÇAMBA (OBS: NÃO INCLUI A CAÇAMBA) - À DISPOSIÇÃO | H | 139.47 | #N/A
EQ07963 | CAMINHÃO - CAÇAMBA BASCULANTE DE 12 M3 DE CAPACIDADE, INCLUSO ENLONAMENTO DA CAÇAMBA | H | 304.93 | #N/A
EQ07964 | CAMINHÃO - CAÇAMBA BASCULANTE DE 12 M3 DE CAPACIDADE, INCLUSO ENLONAMENTO DA CAÇAMBA - À DISPOSIÇÃO | H | 115.52 | #N/A
EQ07965 | CAMINHÃO - CAÇAMBA BASCULANTE DE 25 M3 DE CAPACIDADE, INCLUSO ENLONAMENTO DA CAÇAMBA | H | 420.21 | #N/A
EQ07966 | CAMINHÃO - CAÇAMBA BASCULANTE DE 25 M3 DE CAPACIDADE, INCLUSO ENLONAMENTO DA CAÇAMBA - À DISPOSIÇÃO | H | 141.63 | #N/A
EQ07967 | CAMINHÃO - CAÇAMBA BASCULANTE DE 30 M3 DE CAPACIDADE, INCLUSO ENLONAMENTO DA CAÇAMBA | H | 422.5 | #N/A
EQ07968 | CAMINHÃO - CAÇAMBA BASCULANTE DE 30 M3 DE CAPACIDADE, INCLUSO ENLONAMENTO DA CAÇAMBA - À DISPOSIÇÃO | H | 143.15 | #N/A
EQ08030 | CAMINHÃO DEMARCADOR DE FAIXAS COM SISTEMA DE PINTURA A QUENTE - 5 KW/30 KW/136 KW | H | 689.99 | #N/A
EQ08031 | CAMINHÃO DEMARCADOR DE FAIXAS COM SISTEMA DE PINTURA A QUENTE - 5 KW/30 KW/136 KW - A DISPOSIÇÃO | H | 312.58 | #N/A
EQ08256 | CAMINHÃO - CARROCERIA FIXA ABERTA DE MADEIRA COM CAPACIDADE 9 T *190CV - COM GUINDAUTO MUNCK 3.5 T – À DISPOSIÇÃO | H | 98.6 | #N/A
| PASSAGEIROS |  |  | #N/A
EQ08245 | MOTOCICLETA 160 CILINDRADAS COM BAÚ - CARGO OU SIMILAR | H | 16.26 | #N/A
EQ08246 | MOTOCICLETA 160 CILINDRADAS COM BAÚ - CARGO OU SIMILAR - À DISPOSIÇÃO | H | 3.82 | #N/A
EQ08249 | VEÍCULO LEVE 4 PORTAS - *84CV | H | 41.47 | #N/A
EQ08250 | VEÍCULO LEVE 4 PORTAS - *84CV - À DISPOSIÇÃO | H | 9.67 | #N/A
EQ08251 | VEÍCULO LEVE 4 PORTAS - *84CV (KM) | KM | 1.66 | #N/A
EQ08253 | VEÍCULO TIPO VAN - *136CV - 16 LUGARES | H | 93.22 | #N/A
EQ08254 | VEÍCULO TIPO VAN - *136CV - 16 LUGARES - À DISPOSIÇÃO | H | 43.95 | #N/A
| UTILITÁRIOS |  |  | #N/A
EQ04580 | FURGÃO LEVE 85 A 122CV CARGA ÚTIL 650 a 850KG | H | 43.98 | #N/A
EQ04581 | FURGÃO LEVE 85 A 122CV CARGA ÚTIL 650 a 850KG - À DISPOSIÇÃO | H | 11.14 | #N/A
EQ08236 | PICAPE LEVE CABINE SIMPLES - CARGA ÚTIL 770KG - *116CV - STRADA ENDURANCE OU SAVEIRO ROBUST OU SIMILAR | H | 46.25 | #N/A
EQ08237 | PICAPE LEVE CABINE SIMPLES - CARGA ÚTIL 770KG - *116CV - STRADA ENDURANCE OU SAVEIRO ROBUST OU SIMILAR - À DISPOSIÇÃO | H | 11.03 | #N/A
EQ08239 | PICAPE MÉDIA CABINE SIMPLES - CARGA ÚTIL 1.000KG - TRAÇÃO 4 X 4 - *207CV - S-10 CHEVROLET OU SIMILAR | H | 73.2 | #N/A
EQ08240 | PICAPE MÉDIA CABINE SIMPLES - CARGA ÚTIL 1.000KG - TRAÇÃO 4 X 4 -*207CV - S-10 CHEVROLET OU SIMILAR - À DISPOSIÇÃO | H | 24.84 | #N/A
EQ08242 | FURGÃO VAN *150CV DIESEL - SPRINTER 315 CURTO 7,5M3 OU SIMILAR | H | 93.56 | #N/A
EQ08243 | FURGÃO VAN *150CV DIESEL - SPRINTER 315 CURTO 7,5M3 OU SIMILAR - À DISPOSIÇÃO | H | 41.69 | #N/A
| SERVIÇOS |  |  | #N/A
| SERVIÇOS |  |  | #N/A
| FUNDAÇÕES - ESTACAS DE CONCRETO |  |  | #N/A
SV00133 | ESTACA RAIZ DIÂMETRO DA SEÇÃO *100 MM, 100KN EQUIPAMENTO E MÃO-DE-OBRA | M | 233.08 | #N/A
SV00134 | ESTACA RAIZ DIÂMETRO DA SEÇÃO *120 MM, 150KN EQUIPAMENTO E MÃO-DE-OBRA | M | 258.36 | #N/A
SV00135 | ESTACA RAIZ DIÂMETRO DA SEÇÃO *150 MM, 250KN EQUIPAMENTO E MÃO-DE-OBRA | M | 280.83 | #N/A
SV00136 | ESTACA RAIZ DIÂMETRO DA SEÇÃO *160 MM, 350KN EQUIPAMENTO E MÃO-DE-OBRA | M | 341.67 | #N/A
SV00137 | ESTACA RAIZ DIÂMETRO DA SEÇÃO *200 MM, 500KN EQUIPAMENTO E MÃO-DE-OBRA | M | 420 | #N/A
SV00138 | ESTACA RAIZ DIÂMETRO DA SEÇÃO *250 MM, 800KN EQUIPAMENTO E MÃO-DE-OBRA | M | 451.67 | #N/A
SV00131 | ESTACA RAIZ DIÂMETRO DA SEÇÃO *320 MM, 1.000KN EQUIPAMENTO E MÃO-DE-OBRA | M | 507.5 | #N/A
SV00132 | ESTACA RAIZ DIÂMETRO DA SEÇÃO *400 MM, 1.300KN EQUIPAMENTO E MÃO-DE-OBRA | M | 607.5 | #N/A
SV00148 | ESTACA HÉLICE CONTÍNUA, DIÂMETRO DA SEÇÃO 250 MM, 300KN (EXECUÇÃO DO SERVIÇO, INCLUSO EQUIPAMENTO E MÃO DE OBRA) | M | 38.37 | #N/A
SV00150 | ESTACA HÉLICE CONTÍNUA, DIÂMETRO DA SEÇÃO 300 MM, 450N (EXECUÇÃO DO SERVIÇO, INCLUSO EQUIPAMENTO E MÃO DE OBRA) | M | 48 | #N/A
SV00152 | ESTACA HÉLICE CONTÍNUA, DIÂMETRO DA SEÇÃO 350 MM, 600KN (EXECUÇÃO DO SERVIÇO, INCLUSO EQUIPAMENTO E MÃO DE OBRA) | M | 52.75 | #N/A
SV00153 | ESTACA HÉLICE CONTÍNUA, DIÂMETRO DA SEÇÃO 400 MM, 800KN (EXECUÇÃO DO SERVIÇO, INCLUSO EQUIPAMENTO E MÃO DE OBRA) | M | 56 | #N/A
SV00144 | ESTACA HÉLICE CONTÍNUA, DIÂMETRO DA SEÇÃO 500 MM, 1.300KN (EXECUÇÃO DO SERVIÇO, INCLUSO EQUIPAMENTO E MÃO DE OBRA) | M | 68.5 | #N/A
SV00145 | ESTACA HÉLICE CONTÍNUA, DIÂMETRO DA SEÇÃO 600 MM, 1.800KN (EXECUÇÃO DO SERVIÇO, INCLUSO EQUIPAMENTO E MÃO DE OBRA) | M | 105 | #N/A
SV00146 | ESTACA HÉLICE CONTÍNUA, DIÂMETRO DA SEÇÃO 700 MM, 2.400KN (EXECUÇÃO DO SERVIÇO, INCLUSO EQUIPAMENTO E MÃO DE OBRA) | M | 124.22 | #N/A
SV00147 | ESTACA HÉLICE CONTÍNUA, DIÂMETRO DA SEÇÃO 800 MM, 3.200KN (EXECUÇÃO DO SERVIÇO, INCLUSO EQUIPAMENTO E MÃO DE OBRA) | M | 159.67 | #N/A
SV00149 | ESTACA HÉLICE CONTÍNUA, DIÂMETRO DA SEÇÃO 900 MM, 4.000KN (EXECUÇÃO DO SERVIÇO, INCLUSO EQUIPAMENTO E MÃO DE OBRA) | M | 193.67 | #N/A
SV00151 | ESTACA HÉLICE CONTÍNUA, DIÂMETRO DA SEÇÃO 1.000 MM, 5.000KN (EXECUÇÃO DO SERVIÇO, INCLUSO EQUIPAMENTO E MÃO DE OBRA) | M | 317.34 | #N/A
SV00154 | ESTACA STRAUSS DIÂMETRO DA SEÇÃO 250 MM, 200KN EQUIPAMENTO E MÃO-DE-OBRA | M | 48.71 | #N/A
SV00155 | ESTACA STRAUSS DIÂMETRO DA SEÇÃO 320 MM, 300KN EQUIPAMENTO E MÃO-DE-OBRA | M | 57.93 | #N/A
SV00156 | ESTACA STRAUSS DIÂMETRO DA SEÇÃO 380 MM, 400KN EQUIPAMENTO E MÃO-DE-OBRA | M | 86.1 | #N/A
SV00157 | ESTACA PRÉ-MOLDADA, MACIÇA DE CONCRETO 20T (FORNECIMENTO E CRAVAÇÃO) | M | 73.21 | #N/A
SV00158 | ESTACA PRÉ-MOLDADA, MACIÇA DE CONCRETO 30T (FORNECIMENTO E CRAVAÇÃO) | M | 82.8 | #N/A
SV00159 | ESTACA PRÉ-MOLDADA, MACIÇA DE CONCRETO 35T (FORNECIMENTO E CRAVAÇÃO) | M | 93.49 | #N/A
SV00160 | ESTACA PRÉ-MOLDADA, MACIÇA DE CONCRETO 40T (FORNECIMENTO E CRAVAÇÃO) | M | 104.73 | #N/A
SV00161 | ESTACA PRÉ-MOLDADA, MACIÇA DE CONCRETO 60T (FORNECIMENTO E CRAVAÇÃO) | M | 140.37 | #N/A
SV00162 | ESTACA PRÉ-MOLDADA, MACIÇA DE CONCRETO 80T (FORNECIMENTO E CRAVAÇÃO) | M | 165.48 | #N/A
SV00174 | MOBILIZAÇÃO DE EQUIPAMENTOS ATÉ 50 KM PARA EXECUÇÃO DE ESTACAS HÉLICE CONTÍNUA | un | 29000 | #N/A | x | x
SV00175 | MOBILIZAÇÃO DE EQUIPAMENTOS ATÉ 50 KM PARA EXECUÇÃO DE ESTACAS PRÉ-MOLDADAS DE CONCRETO | un | 7432.66 | #N/A
SV00176 | MOBILIZAÇÃO DE EQUIPAMENTOS ATÉ 50 KM PARA EXECUÇÃO DE ESTACAS RAIZ | un | 24000 | #N/A
SV00177 | MOBILIZAÇÃO DE EQUIPAMENTOS ATÉ 50 KM PARA EXECUÇÃO DE ESTACAS STRAUSS | un | 4900 | #N/A
SV00169 | TAXA ADICIONAL PARA MOBILIZAÇÃO DE EQUIPAMENTOS PARA EXECUÇÃO DE ESTACAS HÉLICE CONTÍNUA - ACIMA DE 50 KM | KM | 38.05 | #N/A
SV00168 | TAXA ADICIONAL PARA MOBILIZAÇÃO DE EQUIPAMENTOS PARA EXECUÇÃO DE ESTACAS PRÉ-MOLDADAS DE CONCRETO - ACIMA DE 50 KM | KM | 22.5 | #N/A
SV00171 | TAXA ADICIONAL PARA MOBILIZAÇÃO DE EQUIPAMENTOS PARA EXECUÇÃO DE ESTACAS RAIZ - ACIMA DE 50 KM | KM | 65 | #N/A
SV00172 | TAXA ADICIONAL PARA MOBILIZAÇÃO DE EQUIPAMENTOS PARA EXECUÇÃO DE ESTACAS STRAUSS - ACIMA DE 50 KM | KM | 30.54 | #N/A
| POÇOS PROFUNDOS - PERFILAGEM |  |  | #N/A
SV04391 | PERFILAGEM ÓTICA ACIMA DE 1.000 M DE PROFUNDIDADE PARA POÇOS | M | 31 | #N/A
SV04392 | PERFILAGEM ÓTICA ATÉ 200 M DE PROFUNDIDADE PARA POÇOS | M | 23.5 | #N/A
SV04393 | PERFILAGEM ÓTICA DE 200,1 A 400 M DE PROFUNDIDADE PARA POÇOS | M | 26 | #N/A
SV04394 | PERFILAGEM ÓTICA DE 400,1 A 600 M DE PROFUNDIDADE PARA POÇOS | M | 27 | #N/A
SV04395 | PERFILAGEM ÓTICA DE 600,1 A 800 M DE PROFUNDIDADE PARA POÇOS | M | 28 | #N/A
SV04396 | PERFILAGEM ÓTICA DE 800,1 A 1.000 M DE PROFUNDIDADE PARA POÇOS | M | 29 | #N/A
SV04399 | TAXA BÁSICA OU DE SERVIÇO PARA PERFILAGEM ELÉTRICA DE POÇOS | GB | 6725 | #N/A
SV04400 | TAXA DE INTEGRAÇÃO CÁLCULO DO VOLUME DO POÇO | M | 14.25 | #N/A
SV04401 | TAXA DE INTEGRAÇÃO TEMPO DE TRÂNSITO DO PERFIL SONICO | M | 17.1 | #N/A
SV04402 | TAXA DE PESQUISA PERFIL COM CALIBRADOR DE 4 BRAÇOS - XYC | M | 17.1 | #N/A
SV04404 | TAXA DE PESQUISA PERFIL DE RADIOATIVIDADE - RAIOS GAMA EM COMBINAÇÃO - GR | M | 9.4 | #N/A
SV04405 | TAXA DE PESQUISA PERFIL DE RADIOATIVIDADE - RAIOS GAMA GR | M | 9.4 | #N/A
SV04406 | TAXA DE PESQUISA PERFIL DE RESISTIVIDADE ELÉTRICA - INDUÇÃO IEL | M | 8 | #N/A
SV04407 | TAXA DE PESQUISA PERFIL DE TEMPERATURA | M | 8 | #N/A
SV04408 | TAXA DE PESQUISA PERFIL SONICO COMPENSADO - BCS | M | 18 | #N/A
SV04409 | TAXA DE PROFUNDIDADE PERFIL COM CALIBRADOR DE 4 BRAÇOS - XYC | M | 8 | #N/A
SV04411 | TAXA DE PROFUNDIDADE PERFIL DE RADIOATIVIDADE - RAIOS GAMA EM COMBINAÇÃO | M | 9.5 | #N/A
SV04412 | TAXA DE PROFUNDIDADE PERFIL DE RADIOATIVIDADE - RAIOS GAMA GR | M | 9.5 | #N/A
SV04413 | TAXA DE PROFUNDIDADE PERFIL DE RESISTIVIDADE ELÉTRICA | M | 8 | #N/A
SV04414 | TAXA DE PROFUNDIDADE PERFIL DE TEMPERATURA | M | 8 | #N/A
SV04415 | TAXA DE PROFUNDIDADE PERFIL SONICO COMPENSADO | M | 12.27 | #N/A
SV04416 | TAXA DE TRANSPORTE ENDOSCOPIA PARA PERFILAGEM ÓTICA DE POÇOS | KM | 6.43 | #N/A
SV04417 | TAXA DE TRANSPORTE PARA PERFILAGEM ELÉTRICA DE POÇOS | KM | 6.14 | #N/A
SV04418 | TAXA PARA CÓPIAS ADICIONAIS PERFILAGEM ELÉTRICA | M | 19.52 | #N/A
SV04419 | TAXA PARA ESCALAS EXTRAS PERFILAGEM ELÉTRICA | M | 7.36 | #N/A
SV04420 | TAXA PARA FORNECIMENTO CD ADICIONAL PERFILAGEM ELÉTRICA | un | 50 | #N/A
| AUXILIARES |  |  | #N/A
| AUXILIARES |  |  | #N/A
| AUXILIARES CIVIL |  |  | #N/A
AX04852 | VERGALHÃO (AÇO CA-25) 16,0MM (QUANTIDADE MÍNIMA 3 TON) | KG | 7.35 | #N/A
AX04854 | VERGALHÃO (AÇO CA-25) 25,0MM (QUANTIDADE MÍNIMA 3 TON) | KG | 7.35 | #N/A
AX04848 | VERGALHÃO (AÇO CA-25) 6,3MM (QUANTIDADE MÍNIMA 3 TON) | KG | 5.98 | #N/A
AX04859 | VERGALHÃO (AÇO CA-50) 16,0MM (QUANTIDADE MÍNIMA 3 TON) | KG | 6.41 | #N/A
AX04861 | VERGALHÃO (AÇO CA-50) 25,0MM (QUANTIDADE MÍNIMA 3 TON) | KG | 6.75 | #N/A
AX04855 | VERGALHÃO (AÇO CA-50) 6,3MM (QUANTIDADE MÍNIMA 3 TON) | KG | 6.45 | #N/A
AX04862 | VERGALHÃO (AÇO CA-60) 3,4MM (QUANTIDADE MÍNIMA 3 TON) | KG | 5.9 | #N/A
AX04865 | VERGALHÃO (AÇO CA-60) 6,0MM (QUANTIDADE MÍNIMA 3 TON) | KG | 6.31 | #N/A
AX04867 | VERGALHÃO (AÇO CA-60) 8,0MM (QUANTIDADE MÍNIMA 3 TON) | KG | 6.37 | #N/A
AX04953 | LOCALIZADOR ELETROMAGNÉTICO (PARA DETECÇÃO DE TUBULAÇÕES METÁLICAS) | un | 29042.05 | #N/A
AX04883 | BATE ESTACAS COMPLETO, MARTELO DE 2,2 TON, MOTOR DIESEL DE 60CV | un | 2666225 | #N/A
AX05189 | BATE ESTACAS COMPLETO, MARTELO DE 4 TON, MOTOR DIESEL DE 90CV | un | 5240000 | #N/A
AX04884 | BETONEIRA ELÉTRICA ROTATIVA, MOTOR 2CV - CAPACIDADE 400L | un | 4789.5 | #N/A
AX04981 | BLOQUEADOR DN=150/200MM DE TUBULAÇÕES INFLÁVEL (COMPLETO) | un | 2734.67 | #N/A
AX05039 | BOMBA/EQUIPAMENTO DE MISTURA BI-COMPONENTE AIR-LESS * 500 BAR | un | 385000 | #N/A
AX04885 | BOMBA (MÁQUINA DE PROJEÇÃO) DE CONCRETO/ARGAMASSA * 20CV VIA SECA/ÚMIDA | un | 248400 | #N/A
AX05020 | BOMBA MANUAL PRESSÃO 0 A 60 BAR PARA TESTE HIDROSTÁTICO | un | 2538.61 | #N/A
AX04887 | BOMBA SUPERFICIAL AUTO ESCORVANTE, POTÊNCIA DO MOTOR 4HP MANGOTE 2" | un | 8656 | #N/A
AX04972 | IMPLEMENTO - CAÇAMBA BASCULANTE METÁLICA COM CAPACIDADE DE 12M3 PARA CAMINHÃO | un | 73250 | #N/A
AX04968 | IMPLEMENTO - CAÇAMBA BASCULANTE METÁLICA COM CAPACIDADE DE 8M3 PARA CAMINHÃO | un | 55625 | #N/A
AX05002 | CÂMERA FOTOGRÁFICA DIGITAL 20.1MP | un | 1529.1 | #N/A
AX08307 | CÂMERA ENDOSCÓPICA DE INSPEÇÃO DE PLÁSTICO COM SONDA DE 8MM, L= *10 M E TELA DE *4 POL | un | 785.64 | #N/A
AX04891 | IMPLEMENTO - GUINDAUTO MUNCK 3.5 T *190CV - PBT*15000 - CARGA ÚTIL + CARROCERIA* 9,7 T - CAPACIDADE MÁXIMA DE TRAÇÃO*27 T PARA CAMINHÃO | un | 58000 | #N/A
AX04888 | IMPLEMENTO - CAÇAMBA BASCULANTE METÁLICA COM CAPACIDADE DE 4M3 PARA CAMINHÃO | un | 42500 | #N/A
AX04889 | IMPLEMENTO - CARROCERIA FIXA ABERTA DE MADEIRA COM CAPACIDADE 5 T *160CV - PBT*8250 - CARGA ÚTIL + CARROCERIA*5,1 T - CAPACIDADE MÁXIMA DE TRAÇÃO* 11T A DIESEL PARA CAMINHÃO | un | 22400 | #N/A
AX04890 | IMPLEMENTO - CARROCERIA FIXA ABERTA DE MADEIRA COM CAPACIDADE 9 T *190CV - PBT*15000 - CARGA ÚTIL + CARROCERIA* 9,7 T - CAPACIDADE MÁXIMA DE TRAÇÃO*27 T A DIESEL PARA CAMINHÃO | un | 30800 | #N/A
AX04893 | IMPLEMENTO - ESPARGIDOR DE ASFALTO TANQUE DE 6.000 L *190CV - PBT*10500 - CARGA ÚTIL + CARROCERIA*7,1 T - CAPACIDADE MÁXIMA DE TRAÇÃO*12 T A DIESEL PARA CAMINHÃO | un | 356873 | #N/A
AX04895 | IMPLEMENTO - GUINDASTE MUNCK 5 T *190CV - PBT*15000 - CARGA ÚTIL + CARROCERIA* 9,7 T - CAPACIDADE MÁXIMA DE TRAÇÃO*27 T PARA CAMINHÃO | un | 67300 | #N/A
AX04894 | IMPLEMENTO - IRRIGADOR TANQUE DE 6.000 L *190CV - PBT*10500 - CARGA ÚTIL + CARROCERIA*7,1 T - CAPACIDADE MÁXIMA DE TRAÇÃO*12 T A DIESEL PARA CAMINHÃO | un | 84000 | #N/A
AX04896 | IMPLEMENTO - PIPA TANQUE DE 6.000 L PARA TRANSPORTE DE ÁGUA POTÁVEL | un | 65500 | #N/A
AX05003 | COLETOR DE DADOS PARA DATA LOGGER DE RUÍDOS | un | 15000 | #N/A
AX04942 | COMPACTADOR DE SOLO A PERCUSSÃO TIPO SAPO * 56KG A GASOLINA | un | 10963.74 | #N/A
AX04899 | COMPACTADOR PLACA VIBRATÓRIA REVERSÍVEL MOTOR * 6,5CV | un | 7338.49 | #N/A
AX04974 | COMPRESSOR DE AR PORTÁTIL 1600 PCM-100 PSI À DIESEL - MOTOR SILENCIADO | un | 1001881.62 | #N/A
AX04904 | COMPRESSOR DE AR PORTÁTIL 250 PCM-150 PSI À DIESEL - MOTOR SILENCIADO | un | 288358.98 | #N/A
AX04905 | COMPRESSOR DE AR PORTÁTIL 600 PCM-150 PSI À DIESEL - MOTOR SILENCIADO | un | 562593.11 | #N/A
AX05040 | COMPRESSOR DE AR PORTÁTIL 40 PCM-100 PSI À DIESEL - MOTOR SILENCIADO | un | 100101.7 | #N/A
AX04967 | COMPRESSOR DE AR ESTACIONÁRIO 1200 PCM-100 PSI ELÉTRICO - MOTOR SILENCIADO | un | 500304.48 | #N/A
AX04900 | COMPRESSOR DE AR ESTACIONÁRIO 170 PCM-100 PSI ELÉTRICO - MOTOR SILENCIADO | un | 141491.76 | #N/A
AX04901 | COMPRESSOR DE AR ESTACIONÁRIO 250 PCM-100 PSI ELÉTRICO - MOTOR SILENCIADO | un | 177077.6 | #N/A
AX04903 | COMPRESSOR DE AR ESTACIONÁRIO 700 PCM-100 PSI ELÉTRICO - MOTOR SILENCIADO | un | 292033.53 | #N/A
AX04966 | COMPRESSOR DE AR ESTACIONÁRIO 960 PCM-100 PSI ELÉTRICO - MOTOR SILENCIADO | un | 370820.78 | #N/A
AX05034 | COMPRESSOR DE AR PORTÁTIL 80 PCM-100 PSI À DIESEL - MOTOR SILENCIADO | un | 137273.33 | #N/A
AX04959 | COMPRESSOR DE AR ESTACIONÁRIO 125 PCM-100 PSI ELÉTRICO - MOTOR SILENCIADO | un | 118711.41 | #N/A
AX04886 | PROJETOR DE ARGAMASSA * 5,5KW OU VAZÃO/CAPACIDADE DE 1000 ATÉ 1500L/H | un | 99800 | #N/A
AX04906 | CONJUNTO MOTO BOMBA SUBMERSA POTÊNCIA * 20HP, TENSÃO 440V, VAZÃO 10L/S, H=80 MCA PARA POÇOS PROFUNDOS TRIFÁSICO | un | 21763.33 | #N/A
AX04908 | CONJUNTO PORTÁTIL PARA SOLDA OXIACETILENO PPU | un | 3358.37 | #N/A
AX04882 | CONJUNTO PARA SINALIZAÇÃO DE TRÂNSITO 10 CAVALETES DE MADEIRA 1,10 X 0,90 M E 20 CONES DE PVC - ALTURA DE 50 CM | CJ | 1198.5 | #N/A
AX04991 | CORRELACIONADOR DE RUÍDOS PARA DETECÇÃO DE VAZAMENTO DE ÁGUA | un | 193493.75 | #N/A
AX04975 | CORTADOR TIPO H - ARTICULADO DN 4" A 6" PARA TUBOS METÁLICOS | un | 9063.64 | #N/A
AX05009 | DATA LOGGER DE RUÍDOS | un | 15000 | #N/A
AX04979 | DATA LOGGER DE PRESSÃO E VAZÃO 2 CANAIS - ATÉ 200MCA | un | 6100 | #N/A
AX05000 | DETECTOR DE GASES 4 SENSORES (O2, CO2, H2S E GÁS INFLAMÁVEL) | un | 3563.89 | #N/A
AX04960 | DISTRIBUIDOR DE AGREGADO * VOL=1,9M3, * LARG=3,50M | un | 100464.51 | #N/A
AX04976 | PERFURATRIZ PNEUMÁTICA, DIÂMETRO DA PERFURAÇÃO ATÉ 45MM, COMPRIMENTO 979MM, PARA INSTALAÇÃO NÃO DESTRUTIVA DE TUBOS | un | 21250 | #N/A
AX04986 | EQUIPAMENTO (CONJUNTO FACIAL ) 4 COMPONENTES: MASCARA FACIAL PP, VÁLVULA DE DEMANDA, CONEXÃO PP E CINTO | un | 2718 | #N/A
AX04965 | EQUIPAMENTO AIRLESS PARA PINTURA, A GASOLINA MOTOR-200CC (6,5HP) | un | 47789.95 | #N/A
AX04910 | IMPLEMENTO - CLAMSHELL P/ ESCAVADEIRA HIDRÁULICA CAPACIDADE OPERACIONAL=17T, POTÊNCIA DO MOTOR=122HP A DIESEL SOBRE ESTEIRAS | un | 237716.4 | #N/A
AX04912 | ESCAVADEIRA HIDRÁULICA *CAPACIDADE OPERACIONAL=17T, POTÊNCIA DO MOTOR=122HP A DIESEL SOBRE ESTEIRAS | un | 756000 | #N/A
AX04911 | ESCAVADEIRA HIDRÁULICA CAPACIDADE OPERACIONAL=20T, POTÊNCIA DO MOTOR=157HP A DIESEL SOBRE ESTEIRAS | un | 825489.76 | #N/A
AX04914 | ESPARGIDOR DE ASFALTO REBOCÁVEL TANQUE=*2.400L | un | 124604.5 | #N/A
AX05025 | ESTAÇÃO TOTAL PRECISÃO ANGULAR=7" (CLASSE 2 DA NBR 13133/1994 TABELA 4) | un | 27300 | #N/A
AX05024 | ESTAÇÃO TOTAL PRECISÃO ANGULAR=2" (CLASSE 3 DA NBR 13133/1994 TABELA 4) | un | 33396.39 | #N/A
AX05010 | FRESADORA DE ASFALTO A FRIO * 200CV LARG. 1,00M | un | 2485908 | #N/A
AX04963 | FURADEIRA ELÉTRICA DE IMPACTO POTÊNCIA=1.000W | un | 570.54 | #N/A
AX04950 | FURGÃO LEVE 85 A 122CV CARGA ÚTIL 650 a 850KG | un | 114165 | #N/A
AX04992 | GEOFONE ELETRÔNICO DIGITAL PARA DETECÇÃO DE VAZAMENTOS DE ÁGUA COM FILTRO DE RUÍDOS | un | 12994.86 | #N/A
AX04996 | GEOFONE MECÂNICO PARA DETECÇÃO DE VAZAMENTOS DE ÁGUA | un | 2662.58 | #N/A
AX05041 | GERADOR PORTÁTIL A DIESEL POTÊNCIA=10KVA MONOFÁSICO BI-VOLT | un | 12016.55 | #N/A
AX08300 | ADICIONAL DE BANDEIRA TARIFÁRIA | KWH | 0.02 | #N/A
AX08248 | BAÚ EM PLÁSTICO INJETADO PARA MOTOCICLETA *80L | un | 204.9 | #N/A
AX08189 | BOMBA DE ALTA PRESSÃO DE ATÉ 45 MPA - 150 KW PARA JET GROUTING | un | 1466079 | #N/A
AX07799 | BOMBA DE INJEÇÃO DE MASSA *2,2 kW *25 L/MIN *15 BAR | un | 44369.5 | #N/A
AX07716 | BOMBA SUBMERSÍVEL 3CV TRIFÁSICA | un | 6021.63 | #N/A
AX08257 | CAMINHÃO TOCO (ZERO) PBT 5.850 KG - *170CV | un | 365923 | #N/A
AX08190 | COMPRESSOR DE AR PORTÁTIL DE 373,78 L/S (792 PCM) - 213,30 KW | un | 709355.45 | #N/A
AX08301 | COSIP - CONTRIBUIÇÃO PARA O CUSTEIO DO SERVIÇO DE ILUMINAÇÃO PÚBLICA (NÃO RESIDENCIAL) | KWH | 0.07 | #N/A
AX08244 | FURGÃO VAN *150CV DIESEL - SPRINTER 315 CURTO 7,5M3 OU SIMILAR | un | 326663 | #N/A
AX04918 | GERADOR A DIESEL POTÊNCIA * 130KVA TRIFÁSICO SILENCIADO | un | 105430.95 | #N/A
AX04919 | GERADOR A DIESEL POTÊNCIA * 180KVA TRIFÁSICO SILENCIADO | un | 160250.49 | #N/A
AX04988 | GERADOR PORTÁTIL A DIESEL POTÊNCIA=2,5KVA MONOFÁSICO BI-VOLT | un | 3849.58 | #N/A
AX04920 | GERADOR A DIESEL POTÊNCIA * 220KVA TRIFÁSICO SILENCIADO | un | 187153.15 | #N/A
AX04921 | GERADOR A DIESEL POTÊNCIA * 330KVA TRIFÁSICO SILENCIADO | un | 317370.04 | #N/A
AX04969 | GERADOR A DIESEL POTÊNCIA * 400KVA TRIFÁSICO SILENCIADO | un | 401965.5 | #N/A
AX04970 | GERADOR A DIESEL POTÊNCIA * 500KVA TRIFÁSICO SILENCIADO | un | 469758.5 | #N/A
AX04915 | GERADOR A DIESEL POTÊNCIA * 60KVA TRIFÁSICO SILENCIADO | un | 78424.92 | #N/A
AX05016 | GERADOR PORTÁTIL A DIESEL POTÊNCIA=4KVA MONOFÁSICO BI-VOLT | un | 6017.66 | #N/A
AX05031 | RECPTOR GPS GEODÉSICO COM FREQUÊNCIA L1/L2 | un | 67916.92 | #N/A
AX04973 | GUINCHO ELÉTRICO CAPACIDADE TRAÇÃO 5.000KG 6HP COM CABO DE AÇO | un | 2299 | #N/A
AX04923 | TALHA MANUAL CAPACIDADE 3T COM CORRENTE DE 5M | un | 1346.33 | #N/A
AX04924 | IMPLEMENTO - GUINDASTE COM LANÇA TELESCÓPICA MOMENTO MÁXIMO DE ELEVAÇÃO * 10T/M PARA CAMINHÃO | un | 124250 | #N/A
AX04925 | IMPLEMENTO - GUINDASTE COM LANÇA TELESCÓPICA MOMENTO MÁXIMO DE ELEVAÇÃO*15 T/M PARA CAMINHÃO | un | 166000 | #N/A
AX04926 | IMPLEMENTO - GUINDASTE COM LANÇA TELESCÓPICA MOMENTO MÁXIMO DE ELEVAÇÃO*25 T/M PARA CAMINHÃO | un | 235495 | #N/A
AX04927 | IMPLEMENTO - GUINDASTE COM LANÇA TELESCÓPICA MOMENTO MÁXIMO DE ELEVAÇÃO*35 T/M PARA CAMINHÃO | un | 274450 | #N/A
AX04928 | IMPLEMENTO - GUINDASTE COM LANÇA TELESCÓPICA MOMENTO MÁXIMO DE ELEVAÇÃO*42 T/M PARA CAMINHÃO | un | 297750 | #N/A
AX05013 | HASTE DE ESCUTA ELETRÔNICA COMP * 1,00M PARA DETECÇÃO DE VAZAMENTOS | un | 9499 | #N/A
AX04993 | HASTE DE ESCUTA MECÂNICA COMP=1,50M PARA DETECÇÃO DE VAZAMENTOS | un | 457.31 | #N/A
AX05008 | HASTE DE PERFURAÇÃO COMP=1,00 M PARA DETECÇÃO DE VAZAMENTOS | un | 630 | #N/A
AX04977 | DETECTOR DE DESCONTINUIDADES/POROSIDADE (HOLLIDAY DETECTOR) FAIXA DE MEDIÇÃO/ESCALAS ATÉ * 40000 VOLTS | un | 13045.5 | #N/A
AX04962 | LIXADEIRA ANGULAR POTÊNCIA=1.200 W, DISCO DE 7" | un | 1400.61 | #N/A
AX05006 | LOCALIZADOR PARA DETECÇÃO DE MASSA METÁLICA | un | 13629 | #N/A
AX04929 | CORTADORA/BISELADORA DE TUBOS, ELÉTRICA, ATÉ 20" | un | 62143.5 | #N/A
AX05014 | MÁQUINA DE SOLDA DE TUBOS DE PEAD TERMOFUSÃO ATÉ 250MM COM ACESSÓRIOS | un | 91319.14 | #N/A
AX05019 | MÁQUINA DE SOLDA DE TUBOS DE PEAD TERMOFUSÃO ATÉ 500MM COM ACESSÓRIOS | un | 202741.87 | #N/A
AX04931 | MARTELETE PNEUMÁTICO * 12KG | un | 5878.33 | #N/A
AX04997 | MEDIDOR DE VAZÃO ULTRASSONICO PORTÁTIL COM DATA LOGGER | un | 89201.48 | #N/A
AX05011 | IMPLEMENTO - HIDROJATO DE ALTA PRESSÃO, 1.500PSI MOTOR (POTÊNCIA=20HP) PARA CAMINHÃO | un | 326000 | #N/A
AX05022 | MIRAS INVAR - MIRAS DE PRECISÃO PARA NIVELAMENTO INVAR EM LIGA DE AÇO E NÍQUEL - 3,00M | un | 1153 | #N/A
AX05035 | MISTURADOR PLANETÁRIO CAPACIDADE DE 2 A 3M3/H PARA MISTURA DE ARGAMASSA E CONCRETO FINO | un | 43211 | #N/A
AX04998 | MOTOSERRA POTÊNCIA DO MOTOR 2HP A GASOLINA | un | 1289.09 | #N/A
AX05030 | NÍVEL ELETRÔNICO CLASSE 2 PRECISÃO MÉDIA (DESVIO PADRÃO = ± 10,00MM/KM) - NBR 13.133 | un | 3354.67 | #N/A
AX05023 | NÍVEL ELETRÔNICO CLASSE 3 PRECISÃO ALTA (DESVIO PADRÃO = ± 3,00MM/KM) - NBR 13.133 | un | 3482.45 | #N/A
AX05021 | NÍVEL ELETRÔNICO CLASSE 4 PRECISÃO MUITO ALTA (DESVIO PADRÃO = ± 1,00MM/KM) - NBR 13.133 | un | 11314.64 | #N/A
AX05004 | PÁ CARREGADEIRA POTÊNCIA * 49HP SOBRE PNEUS | un | 345722.5 | #N/A
AX04957 | SONDA ROTO-PNEUMÁTICA CAPACIDADE DE PERFURAÇÃO ACIMA DE 1000M PARA PERFURAÇÃO DE POÇOS | un | 10690000 | #N/A
AX04956 | SONDA ROTO-PNEUMÁTICA CAPACIDADE DE PERFURAÇÃO DE 300 ATÉ 1000M PARA PERFURAÇÃO DE POÇOS | un | 7000000 | #N/A
AX04934 | SONDA ROTO-PNEUMÁTICA CAPACIDADE DE PERFURAÇÃO ATÉ 250M PARA PERFURAÇÃO DE POÇOS | un | 3500000 | #N/A
AX04868 | PREGO COM CABEÇA AÇO GALV (15X15) | KG | 17.99 | #N/A
AX04869 | PREGO COM CABEÇA AÇO GALV (17X21) | KG | 22.73 | #N/A
AX04870 | PREGO COM CABEÇA AÇO GALV (18X27) | KG | 26.83 | #N/A
AX04935 | PULVERIZADOR COSTAL VOLUME DO RECIPIENTE 18L (MANUAL) | un | 408.78 | #N/A
AX04990 | INSUFLADOR/EXAUSTOR DE AR CAPACIDADE MÁX * 4000M3/H * 1,5Kva | un | 10391.5 | #N/A
AX04936 | ROÇADEIRA COSTAL POTÊNCIA* 1,7KW/2,3CV LATERAL, COM TRÊS PONTAS, A GASOLINA | un | 2566.23 | #N/A
AX04994 | TRENA DE RODA CABO DE ALUMÍNIO MÍNIMO 10KM, MEDIÇÃO DIGITAL | un | 609.94 | #N/A
AX04937 | ROLO COMPACTADOR DE UM CILINDRO, LISO DE AÇO VIBRATÓRIO, *PESO OPERACIONAL 10T, (AUTOPROPELIDO) | un | 645806 | #N/A
AX04938 | ROLO COMPACTADOR DE UM CILINDRO, TIPO PÉ DE CARNEIRO, *PESO OPERACIONAL 11,5T, POTÊNCIA 95HP, (AUTOPROPELIDO) | un | 642770.84 | #N/A
AX04939 | ROLO COMPACTADOR DE UM CILINDRO, TIPO PÉ DE CARNEIRO, *PESO OPERACIONAL 7,5T, POTÊNCIA 80HP , (AUTOPROPELIDO) | un | 534692.94 | #N/A
AX05005 | ROLO COMPACTADOR TANDEM VIBRATÓRIO, *PESO OPERACIONAL 1,6T, (AUTOPROPELIDO) | un | 246186.67 | #N/A
AX04930 | MARTELETE ROMPEDOR 5KG * 950W ELÉTRICO PARA DEMOLIÇÃO DE CONCRETO | un | 1856.91 | #N/A
AX04941 | ROMPEDOR PNEUMÁTICO PESO 34KG, COMPRIMENTO 745MM | un | 15635.03 | #N/A
AX05037 | SERRA MÁRMORE POTÊNCIA 1300W PARA CONCRETO | un | 446.02 | #N/A
AX04983 | IMPLEMENTO - EQUIPAMENTO DE ALTA SUCÇÃO POR TURBINA VACALL PARA CAMINHÃO | un | 1196000 | #N/A
AX04984 | IMPLEMENTO - SUCÇÃO DE ALTO VÁCUO DE 12 M3 DE CAPACIDADE DE RESERVATÓRIO | un | 637000 | #N/A
AX04985 | IMPLEMENTO - MISTO ALTA SUCÇÃO (PRESSÃO MÁX=140KGF/CM2), RESERVATÓRIO (CAPACIDADE 4.000L) POR TURBINA E HIDROJATEAMENTO DE ALTA PRESSÃO PARA CAMINHÃO | un | 1196000 | #N/A
AX04987 | SISTEMA DE EXAUSTÃO VAZÃO 50M3/MIN PARA ESPAÇOS CONFINADO | un | 4996.67 | #N/A
AX05018 | SISTEMA PIPE BURSTING PARA SUBSTITUIÇÃO DE TUBULAÇÕES ATÉ 300MM | un | 741145 | #N/A
AX04982 | IMPLEMENTO - HIDROJATO DE ALTA PRESSÃO (PRESSÃO MÁX=140KGF/CM2) E TANQUE (CAPACIDADE TOTAL 7.000L) PARA CAMINHÃO | un | 392223.1 | #N/A
AX04933 | EQUIPAMENTO PARA TESTE DE VAZÃO E DESENVOLVIMENTO DE POÇOS | un | 1200000 | #N/A
AX04943 | TALHA ELÉTRICA CAPACIDADE 3T COM CORRENTE DE 5M | un | 11539.73 | #N/A
AX04944 | TALHA ELÉTRICA CAPACIDADE 5T COM CORRENTE DE 6M | un | 18883.28 | #N/A
AX04945 | TALHA MANUAL CAPACIDADE 2T COM CORRENTE DE 5M | un | 1213.91 | #N/A
AX05038 | TANQUE DE INJEÇÃO DE RESINAS CAPACIDADE 10L, PRESSÃO * 10BAR | un | 6664 | #N/A
AX05028 | TEODOLITO ELETRÔNICO CLASSE 2 - PRECISÃO ANGULAR MÉDIA (DESVIO PADRÃO = ± 07"/KM) - NBR 13.133 | un | 5773.77 | #N/A
AX04947 | GUINCHO MANUAL DE ALAVANCA TIRFOR 3.200KG | un | 3163.28 | #N/A
AX04999 | TRATOR CORTADOR DE GRAMA POTÊNCIA 13,5HP A GASOLINA | un | 25333.74 | #N/A
AX04954 | TRATOR DE LÂMINA POTÊNCIA 150HP, PESO OPERACIONAL 18T SOBRE ESTEIRAS, COM LÂMINA DE ANGULAGEM E INCLINAÇÃO HIDRÁULICA VARIÁVEL, A DIESEL | un | 1420630.54 | #N/A
AX04948 | TRATOR DE PNEUS TRAÇÃO 4 X 2, POTÊNCIA NOMINAL * 85CV | un | 205000 | #N/A
AX04995 | TRATOR DE PNEUS TRAÇÃO 4 X 2, POTÊNCIA NOMINAL * 65CV | un | 175000 | #N/A
AX05001 | TRIPÉ DE ALUMÍNIO COMPLETO (GUINCHO COM CABO DE AÇO COM COMPRIMENTO DE 10 À 15 M, TRAVA QUEDAS, MOSQUETÃO, CINTO DE SEGURANÇA TIPO PARAQUEDISTA E TALABARTE) PARA A INSPEÇÃO DE POÇOS DE VISITA | un | 12279.11 | #N/A
AX04949 | MÁQUINA DE JATEAMENTO COM CÂMARA SIMPLES CAPACIDADE=280L | un | 21700 | #N/A
AX05007 | VÁLVULA PULSADORA ELETRÔNICA GERADORA DE ONDAS, *PRESSÃO MIN 80MCA ALCANCE MIN 100M | un | 1000 | #N/A
AX04951 | VIBRADOR DE IMERSÃO COM PONTEIRA DE 60MM COMPRIMENTO DO MANGOTE DE 5M PARA CONCRETO | un | 1997.19 | #N/A
AX04952 | VIBROACABADORA DE ASFALTO POTÊNCIA 82KW/110HP, CAPACIDADE ATÉ 300T/H SOBRE RODAS, LARGURA DE PAVIMENTAÇÃO 1,7M A 4,2M | un | 1808041.28 | #N/A
AX05318 | APARELHO SMARTPHONE COM ANDROID E GPS | un | 1499 | #N/A
AX05942 | EQUIPAMENTO DE GEORADAR (GPR) PARA INVESTIGAÇÃO DE SUBSOLOS E INTERFERÊNCIAS PARA EXECUÇÃO DE REDES ÁGUA/ESGOTO | un | 300000 | #N/A
AX05944 | CONJUNTO MOTO BOMBA SUBMERSA POTÊNCIA * 35HP, TENSÃO 440V, VAZÃO 10L/S, H=100 MCA PARA POÇOS PROFUNDOS TRIFÁSICO | un | 28509.28 | #N/A
AX05945 | PÁ CARREGADEIRA *CAÇAMBA DE 1,70M3 *PESO OPERACIONAL 12T * 150CV A DIESEL SOBRE PNEUS | un | 627200.3 | #N/A
AX05946 | MÁQUINA DE SOLDA (TIG) CORRENTE=200A, TENSÃO=220V | un | 2499.42 | #N/A
AX05947 | RECEPTOR GNSS L1/L2 RTK/NTRIP | un | 43170.07 | #N/A
AX05948 | MEDIDOR DE VIBRAÇÃO (*MEMÓRIA ATÉ 1.000 LEITURAS, VELOCIDADE=200MM/S, FREQUÊNCIA= 10HZ) | un | 4877.99 | #N/A
AX05949 | RECEPTOR E TRANSMISSOR GNSS (PAR) L1/L2 RTK | un | 60490 | #N/A
AX05950 | MÁQUINA HIDROJATEAMENTO 200 BAR MOTOR ELÉTRICO 7,5HP ALTA PRESSÃO | un | 13845 | #N/A
AX05951 | GERADOR/MOTOSOLDADORA POTÊNCIA=5KVA A DIESEL MONOFÁSICO BI-VOLT | un | 5908.61 | #N/A
AX05952 | CORTADORA DE PISOS POTÊNCIA 13HP A GASOLINA | un | 7617.11 | #N/A
AX05954 | COLETOR DE DADOS GNSS, PORTATIL | un | 7649.5 | #N/A
AX05955 | ESMERILHADEIRA ANGULAR POTÊNCIA=2.000 W, DISCO DE 7" (MANUAL) | un | 888.27 | #N/A
AX05957 | BARCO DE ALUMÍNIO, COMP * 5M, BORDA MÉDIA OU ACIMA | un | 8895 | #N/A
AX07089 | CAMINHÃO TRUCADO (3 EIXOS) PBT 23.000 KG - *260 CV | un | 585760 | #N/A
AX07090 | EQUIPAMENTO SEWER RODDER PARA DESOBSTRUÇÃO DE COLETORES ATRAVÉS DE HASTES FLEXÍVEIS | un | 1050000 | #N/A
AX07091 | GERADOR A DIESEL POTÊNCIA=*20KVA MONOFÁSICO BI-VOLT | un | 40221.97 | #N/A
AX07092 | CONJUNTO MOTO BOMBA SUBMERSA POTÊNCIA * 90HP, TENSÃO 440V, VAZÃO 15L/S, H=300 MCA PARA POÇOS PROFUNDOS TRIFÁSICO | un | 67845.54 | #N/A
AX07093 | GUINDASTE AUTOPROPELIDO * 5T SOBRE PNEUS COM LANÇA TELESCÓPICA | un | 150000 | #N/A
AX07094 | CONJUNTO MOTO BOMBA SUBMERSA POTÊNCIA * 60HP, TENSÃO 440V, VAZÃO 10L/S, H=240 MCA PARA POÇOS PROFUNDOS TRIFÁSICO | un | 54939.75 | #N/A
AX07095 | CONJUNTO MOTO BOMBA SUBMERSA POTÊNCIA * 150HP, TENSÃO 440V, VAZÃO 18L/S, H=400 MCA PARA POÇOS PROFUNDOS TRIFÁSICO | un | 115538.87 | #N/A
AX07096 | EQUIPAMENTO MANUAL PARA TREPANAÇÃO C/FRESA E CARRETEL PARA FURAÇÃO DN300 | un | 50674.84 | #N/A
AX07097 | MICROCOMPUTADOR HD 1TB, PROCESSADOR I7 - 8Gb, MONITOR LED 21.5 | un | 2054.97 | #N/A
AX07098 | MÁQUINA DE SOLDA DE TUBOS DE PEAD TERMOFUSÃO ATÉ 800MM COM ACESSÓRIOS | un | 434862.19 | #N/A
AX07100 | CONJUNTO MOTO BOMBA SUBMERSA POTÊNCIA * 120HP, TENSÃO 440V, VAZÃO 16L/S, H=380 MCA PARA POÇOS PROFUNDOS TRIFÁSICO | un | 96808.48 | #N/A
AX07101 | MOTONIVELADORA SOBRE PNEUS PESO OPERACIONAL * 15.800KG, POTÊNCIA * 195HP A DIESEL, COM LÂMINA RETA | un | 1008284.38 | #N/A
AX07102 | COMPRESSOR DE AR PORTÁTIL 960 PCM-250 PSI À DIESEL - MOTOR SILENCIADO | un | 727882.4 | #N/A
AX07103 | NOTEBOOK HD 500GB | un | 3349 | #N/A
AX07104 | COMPRESSOR DE AR PORTÁTIL 250 PCM-200 PSI À DIESEL - MOTOR SILENCIADO | un | 298780.17 | #N/A
AX07105 | PERFURATRIZ PARA PERFURAÇÃO DIRECIONAL * 9T DE "PULLBACK" * 74HP | un | 2140000 | #N/A
AX07106 | PERFURATRIZ PARA PERFURAÇÃO DIRECIONAL * 17T DE "PULLBACK" * 140HP | un | 3187800 | #N/A
AX07107 | PERFURATRIZ PARA PERFURAÇÃO DIRECIONAL * 28T DE "PULLBACK" * 190HP | un | 4387000 | #N/A
AX07108 | PERFURATRIZ PNEUMÁTICA PESO 24KG, COMPRIMENTO 565MM | un | 14839.18 | #N/A
AX07109 | COMPRESSOR DE AR PORTÁTIL 175 PCM-200 PSI À DIESEL - MOTOR SILENCIADO | un | 213765.22 | #N/A
AX07110 | PLATAFORMA DE ELEVAÇÃO, ALTURA MÁXIMA DE PLATAFORMA 10M COM LANÇA ARTICULADA LOCAÇÃO (MÊS) | MES | 12303.55 | #N/A
AX07111 | PERFURATRIZ ROTATIVA * ATÉ 200MM - 56CV SOBRE ESTEIRAS | un | 347400 | #N/A
AX07112 | COMPRESSOR DE AR PORTÁTIL 1200 PCM-360 PSI À DIESEL - MOTOR SILENCIADO | un | 990822.48 | #N/A
AX07114 | COLETOR DE DADOS (PALMTOP) | un | 3663 | #N/A
AX07115 | PLOTTER A1 | un | 4455.98 | #N/A
AX07116 | RELÓGIO COMPARADOR DIGITAL | un | 680.81 | #N/A
AX07117 | SISTEMA VÍDEO INSPEÇÃO/SISTEMA DE TELEVISIONAMENTO ATÉ 300MM DE TUBULAÇÕES COM MONITOR | un | 250000 | #N/A
AX07118 | TRATOR DE LÂMINA POTÊNCIA 84HP, PESO OPERACIONAL 8,0T SOBRE ESTEIRAS, COM LÂMINA DE ANGULAGEM E INCLINAÇÃO HIDRÁULICA VARIÁVEL, A DIESEL | un | 1100965 | #N/A
AX07119 | UNIDADE DE FORÇA HIDRÁULICA PORTÁTIL 18CV, PRESSÃO DE TRABALHO 150BAR, VAZÃO 40L/MIN ACIONAMENTO ELÉTRICO | un | 114353.85 | #N/A
AX07120 | RETRO ESCAVADEIRA SOBRE PNEUS *PESO OPERACIONAL 7T, POTÊNCIA 93HP TRAÇÃO 4X4, CAÇAMBA PÁ CARREGADEIRA 0,96M3 | un | 383747.5 | #N/A
AX07123 | TORRE DE ILUMINAÇÃO PORTÁTIL *1.600W COM GERADOR | un | 44950 | #N/A
AX07124 | USINA MÓVEL PARA CONCRETO CELULAR/ESPUMOSO | un | 850000 | #N/A
AX07125 | CONJUNTO MOTO BOMBA SUBMERSA POTÊNCIA * 180HP, TENSÃO 440V, VAZÃO 20L/S, H=350 MCA PARA POÇOS PROFUNDOS TRIFÁSICO | un | 103879.6 | #N/A
AX07126 | CONJUNTO MOTO BOMBA SUBMERSA POTÊNCIA * 210HP, TENSÃO 440V, VAZÃO 25L/S, H=300 MCA PARA POÇOS PROFUNDOS TRIFÁSICO | un | 118053.5 | #N/A
AX07127 | CONJUNTO MOTO BOMBA SUBMERSA POTÊNCIA * 250HP, TENSÃO 440V, VAZÃO 25L/S, H=380 MCA PARA POÇOS PROFUNDOS TRIFÁSICO | un | 132723.7 | #N/A
AX07128 | CONJUNTO MOTO BOMBA SUBMERSA POTÊNCIA * 400HP, TENSÃO 440V, VAZÃO 40L/S, H=350 MCA PARA POÇOS PROFUNDOS TRIFÁSICO | un | 196968.2 | #N/A
AX07277 | PENETRÔMETRO (SUL AFRICANO), CONE DE AÇO, D=20MM, ÂNGULO DE 60° (FIXADO NA PONTA DA BARRA DE AÇO) COM RÉGUA DE 1M | un | 4187.5 | #N/A
AX07285 | MARTELO DEMOLIDOR 30KG * 2000W ELÉTRICO PARA DEMOLIÇÃO DE CONCRETO | un | 10106.52 | #N/A
AX07291 | INSUFLADOR DE FUMAÇA * 5 HP PARA DETECÇÃO DE VAZAMENTOS EM REDES DE ESGOTO | un | 14000 | #N/A
AX07347 | IMPLEMENTO - EQUIPAMENTO COMBINADO VÁCUO E HIDROJATO COM RECICLAGEM DE ÁGUA | un | 5030000 | #N/A
AX07517 | IMPLEMENTO - SILO TÉRMICO PARA MASSA ASFÁLTICA - 3 M3 | un | 639081 | #N/A
AX07518 | BLOQUEADOR INFLÁVEL MULTIDIMENSIONAL PARA TUBULAÇÕES DN 300 - 600 COM BY PASS (COMPLETO) | un | 8325 | #N/A
AX07519 | BLOQUEADOR INFLÁVEL MULTIDIMENSIONAL PARA TUBULAÇÕES DN 200 - 400 COM BY PASS (COMPLETO) | un | 4899.33 | #N/A
AX07613 | ESCADA EXTENSÍVEL DE FIBRA DE VIDRO - *14 / 24 DEGRAUS - *4,20 / 7,20 M | un | 1190 | #N/A
AX07666 | PERFURATRIZ ELÉTRICA * POTÊNCIA 2400W, 220V PARA PERFURAÇÃO DE CONCRETO | un | 9857.14 | #N/A
AX07680 | MÁQUINA DE SOLDA DE TUBOS DE PEAD TERMOFUSÃO ATÉ 1200MM COM ACESSÓRIOS | un | 905064.19 | #N/A
AX07736 | IMPLEMENTO - PRANCHA CARREGA TUDO COM 3 EIXOS REBAIXADA - 6 MTS DE COMPRIMENTO ÚTIL C/ CAPACIDADE DE *45T PARA CAVALO MECÂNICO | un | 269500 | #N/A
AX07743 | SOPRADOR DE AR QUENTE MANUAL 1600W C/ ACESSÓRIOS | un | 5548.5 | #N/A
AX07798 | IMPLEMENTO - PIPA TANQUE DE 10.000 L PARA TRANSPORTE DE ÁGUA POTÁVEL | un | 72500 | #N/A
AX07872 | EQUIPAMENTO PARA CRAVAÇÃO DE TUBOS DE CONCRETO - PIPE JACKING - D=300MM | un | 3186518 | #N/A
AX07873 | EQUIPAMENTO PARA CRAVAÇÃO DE TUBOS DE CONCRETO - PIPE JACKING - D=400MM | un | 3283079 | #N/A
AX07874 | EQUIPAMENTO PARA CRAVAÇÃO DE TUBOS DE CONCRETO - PIPE JACKING - D=600MM | un | 6668417.22 | #N/A
AX07875 | EQUIPAMENTO PARA CRAVAÇÃO DE TUBOS DE CONCRETO - PIPE JACKING - D=800MM | un | 7325280.11 | #N/A
AX07876 | EQUIPAMENTO PARA CRAVAÇÃO DE TUBOS DE CONCRETO - PIPE JACKING - D=1.000MM | un | 7556785.8 | #N/A
AX07877 | EQUIPAMENTO PARA CRAVAÇÃO DE TUBOS DE CONCRETO - PIPE JACKING - D=1.200MM | un | 8035162.5 | #N/A
AX07878 | EQUIPAMENTO PARA CRAVAÇÃO DE TUBOS DE CONCRETO - PIPE JACKING - D=1.500MM | un | 14635194.9 | #N/A
AX07898 | MÁQUINA DE SOLDA DE TUBOS DE PEAD ELETROFUSÃO ATÉ 400MM COM ACESSÓRIOS | un | 19999.9 | #N/A
AX07912 | BATE ESTACA PNEUMÁTICO, CONSUMO DE AR *152 PCM E PESO *490 KG | un | 392700 | #N/A
AX07913 | CARRETINHA REBOQUE PARA MINI CARREGADEIRA | un | 22996 | #N/A
AX07914 | DOSADOR DE LIQUIDOS | un | 56787.5 | #N/A
AX07915 | EQUIPAMENTO DE INSPEÇÃO ACÚSTICA EM TUBULAÇÃO | un | 540000 | #N/A
AX07916 | IMPLEMENTO - FRESADORA 14" | un | 88987.8 | #N/A
AX07917 | ROLO COMPACTADOR, DE PNEUS, *PESO OPERACIONAL 21,3T, (AUTOPROPELIDO) | un | 703679.45 | #N/A
AX07918 | IMPLEMENTO - SILO TÉRMICO PARA MASSA ASFÁLTICA - 5 M3 | un | 686146 | #N/A
AX07922 | IMPLEMENTO - PIPA TANQUE DE 8.000 L PARA TRANSPORTE DE ÁGUA POTÁVEL | un | 69000 | #N/A
AX07923 | IMPLEMENTO - PIPA TANQUE DE 12.000 L PARA TRANSPORTE DE ÁGUA POTÁVEL | un | 76000 | #N/A
AX07924 | IMPLEMENTO - PIPA TANQUE DE 15.000 L PARA TRANSPORTE DE ÁGUA POTÁVEL | un | 88000 | #N/A
AX07925 | IMPLEMENTO - PIPA TANQUE DE 20.000 L PARA TRANSPORTE DE ÁGUA POTÁVEL | un | 105000 | #N/A
AX07926 | IMPLEMENTO - PIPA TANQUE DE 25.000 L PARA TRANSPORTE DE ÁGUA POTÁVEL | un | 120000 | #N/A
AX07927 | IMPLEMENTO - PIPA TANQUE DE 30.000 L PARA TRANSPORTE DE ÁGUA POTÁVEL | un | 135000 | #N/A
AX07928 | IMPLEMENTO - POLIGUINDASTE SIMPLES ATÉ 8 M3 P/CARGA DE CAÇAMBA METÁLICA ESTACIONÁRIA, INCLUSO ENLONAMENTO DA CAÇAMBA | un | 75000 | #N/A
AX07929 | IMPLEMENTO - POLIGUINDASTE DUPLO P/CARGA DE CAÇAMBA ESTACIONÁRIA ATÉ 15 M3 P/CARGA DE CAÇAMBA METÁLICA ESTACIONÁRIA | un | 92500 | #N/A
AX07930 | IMPLEMENTO - ROLL-ON ROLL-OFF P/ CARGA DE CAÇAMBA ESTACIONÁRIA ATÉ 16 M3 P/CARGA DE CAÇAMBA METÁLICA ESTACIONÁRIA | un | 108500 | #N/A
AX07931 | IMPLEMENTO - ROLL-ON ROLL-OFF P/ CARGA DE CAÇAMBA ESTACIONÁRIA ATÉ 26 M3 P/CARGA DE CAÇAMBA METÁLICA ESTACIONÁRIA | un | 113500 | #N/A
AX07932 | IMPLEMENTO - ROLL-ON ROLL-OFF P/ CARGA DE CAÇAMBA ESTACIONÁRIA ATÉ 30 M3 P/CARGA DE CAÇAMBA METÁLICA ESTACIONÁRIA | un | 141000 | #N/A
AX07934 | IMPLEMENTO - CAÇAMBA BASCULANTE METÁLICA COM CAPACIDADE DE 25M3 PARA CAVALO MECÂNICO | un | 160000 | #N/A
AX07935 | IMPLEMENTO - CAÇAMBA BASCULANTE METÁLICA COM CAPACIDADE DE 30M3 PARA CAVALO MECÂNICO | un | 173500 | #N/A
AX07936 | IMPLEMENTO - SUCÇÃO DE ALTO VÁCUO DE 7,5 M3 DE CAPACIDADE DE RESERVATÓRIO | un | 492000 | #N/A
AX07937 | IMPLEMENTO - SUCÇÃO DE ALTO VÁCUO DE 15 M3 DE CAPACIDADE DE RESERVATÓRIO | un | 610000 | #N/A
AX07938 | IMPLEMENTO - SUCÇÃO DE ALTO VÁCUO DE 18 M3 DE CAPACIDADE DE RESERVATÓRIO | un | 670000 | #N/A
AX07993 | CAÇAMBA ESTACIONÁRIA DE 3 M3 (COM TRAVA ADICIONAL DA TAMPA TRASEIRA) P/ POLIGUINDASTE | un | 7000 | #N/A
AX07994 | CAÇAMBA ESTACIONÁRIA DE 4 M3 (COM TRAVA ADICIONAL DA TAMPA TRASEIRA) P/ POLIGUINDASTE | un | 8500 | #N/A
AX07995 | CAÇAMBA ESTACIONÁRIA DE 5 M3 (COM TRAVA ADICIONAL DA TAMPA TRASEIRA) P/ POLIGUINDASTE | un | 9500 | #N/A
AX07996 | CAÇAMBA ESTACIONÁRIA DE 6 M3 (COM TRAVA ADICIONAL DA TAMPA TRASEIRA) P/ POLIGUINDASTE | un | 11000 | #N/A
AX07997 | CAÇAMBA ESTACIONÁRIA DE 8 M3 (COM TRAVA ADICIONAL DA TAMPA TRASEIRA) P/ POLIGUINDASTE | un | 13500 | #N/A
AX07998 | CAÇAMBA ESTACIONÁRIA FECHADA DE 3 M3 (COM TRAVA ADICIONAL DA TAMPA TRASEIRA FECHADA) P/ POLIGUINDASTE | un | 8000 | #N/A
AX07999 | CAÇAMBA ESTACIONÁRIA FECHADA DE 4 M3 (COM TRAVA ADICIONAL DA TAMPA TRASEIRA FECHADA) P/ POLIGUINDASTE | un | 9500 | #N/A
AX08000 | CAÇAMBA ESTACIONÁRIA FECHADA DE 5 M3 (COM TRAVA ADICIONAL DA TAMPA TRASEIRA FECHADA) P/ POLIGUINDASTE | un | 10500 | #N/A
AX08001 | CAÇAMBA ESTACIONÁRIA FECHADA DE 6 M3 (COM TRAVA ADICIONAL DA TAMPA TRASEIRA FECHADA) P/ POLIGUINDASTE | un | 12000 | #N/A
AX08002 | CAÇAMBA ESTACIONÁRIA FECHADA DE 8 M3 (COM TRAVA ADICIONAL DA TAMPA TRASEIRA FECHADA) P/ POLIGUINDASTE | un | 14500 | #N/A
AX08003 | CAÇAMBA ESTACIONÁRIA FECHADA DE 10 M3 (COM TRAVA ADICIONAL DA TAMPA TRASEIRA FECHADA) P/ POLIGUINDASTE | un | 17853 | #N/A
AX08004 | CAÇAMBA ESTACIONÁRIA FECHADA DE 12 M3 (COM TRAVA ADICIONAL DA TAMPA TRASEIRA FECHADA) P/ POLIGUINDASTE | un | 20558 | #N/A
AX08005 | CAÇAMBA ESTACIONÁRIA DE 10 M3 (COM TRAVA ADICIONAL DA TAMPA TRASEIRA) P/ POLIGUINDASTE | un | 20000 | #N/A
AX08006 | CAÇAMBA ESTACIONÁRIA DE 12 M3 (COM TRAVA ADICIONAL DA TAMPA TRASEIRA) P/ POLIGUINDASTE | un | 22000 | #N/A
AX08007 | CAÇAMBA ROLL-ON ROLL-OFF 14 M3 (COM TRAVA ADICIONAL DA TAMPA TRASEIRA FECHADA) P/ ROLL-ON ROLL-OFF | un | 24291.3 | #N/A
AX08008 | CAÇAMBA ROLL-ON ROLL-OFF 16 M3 (COM TRAVA ADICIONAL DA TAMPA TRASEIRA FECHADA) P/ ROLL-ON ROLL-OFF | un | 25720.1 | #N/A
AX08009 | CAÇAMBA ROLL-ON ROLL-OFF 26 M3 (COM TRAVA ADICIONAL DA TAMPA TRASEIRA FECHADA) P/ ROLL-ON ROLL-OFF | un | 48000 | #N/A
AX08010 | CAÇAMBA ROLL-ON ROLL-OFF 30 M3 (COM TRAVA ADICIONAL DA TAMPA TRASEIRA FECHADA) P/ ROLL-ON ROLL-OFF | un | 52000 | #N/A
AX04916 | GERADOR A DIESEL POTÊNCIA * 80KVA TRIFÁSICO SILENCIADO | un | 91186.08 | #N/A
AX08011 | PNEU 235/75 R17.5 - CAMINHÃO TOCO | un | 920.4 | #N/A
AX08012 | PNEU 275/80 R22.5 - CAMINHÃO TRUCK | un | 2149.14 | #N/A
AX08013 | PNEU 295/80 R22.5 - CARRETA | un | 2426.87 | #N/A
AX08014 | CAMINHÃO TOCO (ZERO) PBT 10.800 KG - *180CV | un | 420772 | #N/A
AX08015 | CAMINHÃO TOCO (ZERO) PBT 14.500 KG - *210 CV | un | 506769 | #N/A
AX08016 | CAMINHÃO TOCO (ZERO) BT 16.000 KG - *210 CV | un | 520800 | #N/A
AX08018 | CARRETA (ZERO) PBT 16.000 KG – 380 CV | un | 729846 | #N/A
AX08122 | IMPLEMENTO - ARADO SUBSOLADOR 7 HASTES | un | 14316 | #N/A
AX08123 | IMPLEMENTO - GRADE AGRÍCOLA NIVELADORA 42 DISCOS | un | 36600 | #N/A
AX08177 | MÁQUINA DE SOLDA DE TUBOS DE PEAD ELETROFUSÃO ATÉ 1200MM COM ACESSÓRIOS | un | 22929.93 | #N/A
AX08191 | MISTURADOR AUTOMÁTICO COM CAPACIDADE DE 20 M³/H - 7 KW PARA GRAUTEAMENTO | un | 221039.2 | #N/A
AX08192 | PERFURATRIZ HIDRÁULICA ROTOPERCUSSIVA PARA CCPH - 123 KW | un | 3675624.55 | #N/A
AX08247 | MOTOCICLETA 160 CILINDRADAS - CARGO OU SIMILAR | un | 21033 | #N/A
AX08235 | MOTOR PARA BARCO *9.9 HP 2T À GASOLINA | un | 8613.33 | #N/A
AX08238 | PICAPE LEVE CABINE SIMPLES - CARGA ÚTIL 770KG - *116CV - STRADA ENDURANCE OU SAVEIRO ROBUST OU SIMILAR | un | 107490 | #N/A
AX08241 | PICAPE MÉDIA CABINE SIMPLES - CARGA ÚTIL 1.000KG - TRAÇÃO 4 X 4 - *207CV - S-10 CHEVROLET OU SIMILAR | un | 254355 | #N/A
AX08262 | PNEU 2,75-18-42P - MOTO | un | 177.61 | #N/A
AX08263 | PNEU 90/90 -18-57P - MOTO | un | 195.11 | #N/A
AX08264 | PNEU 165/70 R 13 - VEÍCULOS DE PASSEIO | un | 388.28 | #N/A
AX08265 | PNEU 175/70 R 13 - VEÍCULOS DE PASSEIO | un | 388.28 | #N/A
AX08266 | PNEU 185/70 R 14 - VEÍCULOS DE PASSEIO | un | 398.85 | #N/A
AX08267 | PNEU 215/70 R 14 - VEÍCULOS DE PASSEIO | un | 820.65 | #N/A
AX08268 | PNEU 235/75 R 15 - SUVS E PICAPES | un | 582.84 | #N/A
AX08269 | PNEU 215/65 R 16 - SUVS | un | 576.74 | #N/A
AX08270 | PNEU 245/70 R 16 - SUVS E PICAPES | un | 871.5 | #N/A
AX08271 | PNEU 225/75 R 16 - VANS E VEÍCULOS UTILITÁRIOS | un | 816.62 | #N/A
AX08272 | PNEU 6,0 X 16 *6L - TRATORES E IMPLEMENTOS | un | 472.38 | #N/A
AX08273 | PNEU 7,5 X 16 *12L - TRATORES E IMPLEMENTOS | un | 782.74 | #N/A
AX08274 | PNEU 9,0 X 20 *14L - VEÍCULOS DE CARGA | un | 1404.33 | #N/A
AX08275 | PNEU 10,0 X 20 *16L- VEÍCULOS DE CARGA | un | 1676.02 | #N/A
AX08276 | PNEU 6,0 X 9 - *10L - VEÍCULOS INDUSTRIAIS | un | 472.72 | #N/A
AX08277 | PNEU 10,0 X 16,5 - *12L - VEÍCULOS DE CONSTRUÇÃO | un | 846.16 | #N/A
AX08278 | PNEU 9,0 X 16 - *10L - TRATORES E IMPLEMENTOS | un | 924.45 | #N/A
AX08279 | PNEU 18,4 X 34 - *10L - TRATORES | un | 3936.38 | #N/A
AX08280 | PNEU 14,0 X 24 - *12L - VEÍCULOS DE CONSTRUÇÃO | un | 3699.89 | #N/A
AX08281 | PNEU 13,0 X 24 - *12L - VEÍCULOS DE CONSTRUÇÃO | un | 3078.97 | #N/A
AX08282 | PNEU 11,0 X 20 - *18L - ROLOS COMPACTADORES | un | 2329.6 | #N/A
AX08299 | TE - TARIFA DE ENERGIA (B3 - DEMAIS CLASSES) | KWH | 0.38 | #N/A
AX08298 | TUSD - TARIFA DO USO DO SISTEMA DE DISTRIBUIÇÃO (B3 - DEMAIS CLASSES) | KWH | 0.56 | #N/A
AX08252 | VEÍCULO LEVE 4 PORTAS - *84CV | un | 82962 | #N/A
AX08255 | VEÍCULO TIPO VAN - *136CV - 16 LUGARES | un | 344394 | #N/A
AX08308 | IMPRESSORA TÉRMICA PORTÁTIL PLÁSTICO COM BLUETOOTH E WIFI | un | 5834.9 | #N/A
AX08309 | MEDIDOR DE CAMPO ELETROMAGNÉTICO DIGITAL GAUSSMETER PLÁSTICO ATÉ 2000 MICROTESLA | un | 1565.7 | #N/A
AX08310 | SCANNER DE PAREDE PLÁSTICO PARA DETECÇÃO DE MATERIAIS EMBUTIDOS (METAIS, FIOS ENERGIZADOS, MADEIRAMENTO E TUBULAÇÕES) | un | 4724.45 | #N/A
AX08311 | TANQUE MISTURADOR PARA PREPARO DE LAMA ESTABILIZANTE COM CAPACIDADE DE*4000 L, CONJUNTO BOMBA/MOTOR À DIESEL *10 HP MANQUEIRAS E ACESSÓRIOS PARA SISTEMA DE FURO DIRECIONAL | un | 37000 | #N/A
AX08314 | TANQUE MISTURADOR PARA PREPARO DE LAMA ESTABILIZANTE COM CAPACIDADE DE*8000 L, CONJUNTO BOMBA/MOTOR À DIESEL *10 HP MANQUEIRAS E ACESSÓRIOS PARA SISTEMA DE FURO DIRECIONAL | un | 50000 | #N/A
| AUXILIARES HIDROMECÂNICA |  |  | #N/A
AX04872 | PARAFUSO SEXTAVADO COM PORCA E ARRUELA, AÇO GALVANIZADO, D=5/8" X 2 3/4" X 2" (DES. SABESP 0100-400-E007) | CJ | 10.15 | #N/A
AX04873 | PARAFUSO SEXTAVADO COM PORCA E ARRUELA, AÇO GALVANIZADO, D=3/4" X 3 1/2" X 2 1/4" (DES. SABESP 0100-400-E007) | CJ | 16.11 | #N/A
AX04874 | PARAFUSO SEXTAVADO COM PORCA E ARRUELA, AÇO GALVANIZADO, D=7/8" X 4" X 2 1/2" (DES. SABESP 0100-400-E007) | CJ | 25.58 | #N/A
AX04875 | PARAFUSO SEXTAVADO COM PORCA E ARRUELA, AÇO GALVANIZADO, D=1" X 4 1/2" X 3" (DES. SABESP 0100-400-E007) | CJ | 36.68 | #N/A
AX04876 | PARAFUSO SEXTAVADO COM PORCA E ARRUELA, AÇO GALVANIZADO, D=1 1/8" X 5 1/4" X 3 1/2" (DES. SABESP 0100-400-E007) | CJ | 62.03 | #N/A
AX04877 | PARAFUSO SEXTAVADO COM PORCA E ARRUELA, AÇO GALVANIZADO, D=1 1/4" X 6 1/4" X 4" (DES. SABESP 0100-400-E007) | CJ | 87.81 | #N/A
AX04881 | PARAFUSO SEXTAVADO COM PORCA E ARRUELA, AÇO GALVANIZADO, D=1 3/8" X 6 1/2" X 4 1/4" (DES. SABESP 0100-400-E007) | CJ | 229.82 | #N/A
AX07524 | PARAFUSO SEXTAVADO COM PORCA E ARRUELA, AÇO GALVANIZADO, D=1 1/2" X 7" X 4 1/4" (DES. SABESP 0100-400-E007) | CJ | 404.43 | #N/A
AX07525 | PARAFUSO SEXTAVADO COM PORCA E ARRUELA, AÇO GALVANIZADO, D=1 3/4" X 8 1/2" X 5 1/2" (DES. SABESP 0100-400-E007) | CJ | 625.49 | #N/A
AX07523 | PARAFUSO SEXTAVADO COM PORCA E ARRUELA, AÇO GALVANIZADO, D= 2" X 9 1/2" X 6 1/2" (DES. SABESP 0100-400-E007) | CJ | 903.26 | #N/A
AX07150 | PARAFUSO SEXTAVADO COM PORCA E ARRUELA, AÇO INOX 304, D= 5/8" X 2 3/4" X 2" (DES. SABESP 0100-400-E007) | CJ | 72.86 | #N/A
AX07149 | PARAFUSO SEXTAVADO COM PORCA E ARRUELA, AÇO INOX 304, D= 3/4" X 3 1/2" X 2 1/4" (DES. SABESP 0100-400-E007) | CJ | 123.76 | #N/A
AX07151 | PARAFUSO SEXTAVADO COM PORCA E ARRUELA, AÇO INOX 304, D= 7/8" X 4" X 2 1/2" (DES. SABESP 0100-400-E007) | CJ | 192.66 | #N/A
AX07152 | PARAFUSO SEXTAVADO COM PORCA E ARRUELA, AÇO INOX 304, D=1" X 4 1/2" X 3" (DES. SABESP 0100-400-E007) | CJ | 301.85 | #N/A
AX07147 | PARAFUSO SEXTAVADO COM PORCA E ARRUELA, AÇO INOX 304, D= 1 1/8" X 5 1/4" X 3 1/2" (DES. SABESP 0100-400-E007) | CJ | 477.9 | #N/A
AX07146 | PARAFUSO SEXTAVADO COM PORCA E ARRUELA, AÇO INOX 304, D= 1 1/4" X 6 1/4" X 4" (DES. SABESP 0100-400-E007) | CJ | 689.81 | #N/A
AX07148 | PARAFUSO SEXTAVADO COM PORCA E ARRUELA, AÇO INOX 304, D= 1 3/8" X 6 1/2" X 4 1/4" (DES. SABESP 0100-400-E007) | CJ | 1091.97 | #N/A
AX07526 | PARAFUSO SEXTAVADO COM PORCA E ARRUELA, AÇO INOX 304, D=1 1/2" X 7" X 4 1/4" (DES. SABESP 0100-400-E007) | CJ | 2464.75 | #N/A
AX07527 | PARAFUSO SEXTAVADO COM PORCA E ARRUELA, AÇO INOX 304, D=1 3/4" X 8 1/2" X 5 1/2" (DES. SABESP 0100-400-E007) | CJ | 3538.43 | #N/A
AX07528 | PARAFUSO SEXTAVADO COM PORCA E ARRUELA, AÇO INOX 304, D=2" X 9 1/2" X 6 1/2" (DES. SABESP 0100-400-E007) | CJ | 5192.96 | #N/A
AX07265 | CORTADORA POLICORTE DISCO 14" POT=2000 A 2500W PARA METAIS | un | 1634.02 | #N/A
AX07269 | SOLDADORA INVERSORA 200A-220V TIG/ELETRODO | un | 3913.89 | #N/A
| SERVIÇOS GERAIS |  |  | #N/A
| SERVIÇOS GERAIS |  |  | #N/A
| ANTIGOS |  |  | #N/A
| ANTIGOS |  |  | #N/A
| SERVIÇOS OPERACIONAIS |  |  | #N/A
| ORIENTADOR CANTEIRO |  |  | #N/A
| ORIENTADOR CANTEIRO |  |  | #N/A
OP07849 | ARMÁRIO ALTO COM 2 PORTAS EM MADEIRA LAMINADA, (0,90 X 1,60M) | un | 695.3 | #N/A
OP07850 | ARMÁRIO BAIXO COM 2 PORTAS EM MADEIRA LAMINADA (0,90 X 1,00M) | un | 507.72 | #N/A
OP07851 | ARMÁRIO ROUPEIRO DE VESTIÁRIO, COM LOCKER, EM AÇO, COM 8 PORTAS | un | 1759.5 | #N/A
OP07852 | ARQUIVO PARA PASTA SUSPENSA, COM 4 GAVETAS, EM AÇO | un | 850 | #N/A
OP07855 | BEBEDOURO DE COLUNA, PARA GALÃO DE 20 LITROS | un | 1038.98 | #N/A
OP07856 | CADEIRA GIRATÓRIA COM 5 RODÍZIOS E BRAÇOS | un | 655 | #N/A
OP07857 | COMPUTADOR COMPLETO COM PROCESSADOR I7, 8GB DE RAM, 1TB DE HD E TELA LED 21,5", COM MOUSE E TECLADO COM FIO | un | 2225.28 | #N/A
OP07858 | ESTANTE COM 6 PRATELEIRAS, EM AÇO | un | 295 | #N/A
OP07859 | FOGÃO À GÁS, DE 5 BOCAS, COM ACENDIMENTO AUTOMÁTICO | un | 2231.12 | #N/A
OP07860 | GELADEIRA 1 PORTA COM FREEZER FROST FREE, 300L | un | 2892.22 | #N/A
OP07861 | IMPRESSORA MULTIFUNCIONAL COM JATO DE TINTA E CONEXÃO WIRELESS | un | 1038.01 | #N/A
OP07862 | IMPRESSORA MULTIFUNCIONAL COM LASER MONO E CONEXÃO WIRELESS | un | 2001 | #N/A
OP07863 | MARMITEIRO ELÉTRICO PARA 25 MARMITAS EM AÇO INOX | un | 1295.27 | #N/A
OP07864 | MESA DE REFEITÓRIO, COM BANCO ACOPLADO, PARA 8 LUGARES | un | 1962.5 | #N/A
OP07865 | MESA EM L, EM MADEIRA LAMINADA, PARA ESTAÇÃO DE TRABALHO | un | 645.54 | #N/A
OP07866 | MESA QUADRADA EM MADEIRA LAMINADA, (2,00 X 2,20M), PARA REUNIÃO | un | 883.11 | #N/A
OP07867 | MICROONDAS, 20 LITROS , 110V | un | 507.2 | #N/A
OP07868 | PLANO DE VOZ COM TRANSMISSÃO DE DADOS, TIPO PLANO CONTROLE | un | 64.45 | #N/A
OP07869 | PROJETOR MULTIMÍDIA COM 3600 LUMENS | un | 1866.15 | #N/A
OP07888 | QUALIFICAÇÃO SENAI AJUDANTE DE INSTALAÇÃO E MANUTENÇÃO 16H REDES DE ÁGUA/ RAMAL N1 | un | 400 | #N/A
OP07889 | QUALIFICAÇÃO SENAI FISCAL DE INSTALAÇÃO E MANUTENÇÃO 24H REDES DE ÁGUA/ RAMAL N3 | un | 600 | #N/A
OP07890 | QUALIFICAÇÃO SENAI INSTALAÇÃO E MANUTENÇÃO 24H REDES DE ÁGUA/ RAMAL N2 | un | 600 | #N/A
OP07871 | VENTILADOR DE COLUNA, OSCILANTE, COM 6 PÁS, 50W, COM 3 VELOCIDADES | un | 194.45 | #N/A
| PURA |  |  | #N/A
| PURA |  |  | #N/A
OP07807 | ACABAMENTO PARA VÁLVULA DE DESCARGA, COM ACABAMENTO DE PAREDE E TRAVA ANTIVANDALISMO, EM LIGA DE COBRE | un | 300.43 | #N/A
OP07808 | ACABAMENTO PARA VÁLVULA DE DESCARGA, COM ACABAMENTO DE PAREDE, EM LIGA DE COBRE | un | 121.53 | #N/A
OP07809 | ANEL DE CERA PARA VEDAÇÃO DE BACIA SANITÁRIA, EM PVC, (10 X 90MM) | un | 12.46 | #N/A
OP07810 | AREJADOR DE VAZÃO CONSTANTE, EM LIGA DE COBRE | un | 25.91 | #N/A
OP07811 | ASSENTO SANITÁRIO BRANCO, EM POLIETILENO | un | 59.48 | #N/A
OP07812 | BACIA SANITÁRIA COM CAIXA ACOPLADA E COM SAÍDA VERTICAL, EM PORCELANATO, COM VOLUME DE DESCARGA REDUZIDO | un | 490.5 | #N/A
OP07813 | BACIA SANITÁRIA CONVENCIONAL COM SAÍDA HORIZONTAL, EM PORCELANATO, COM VOLUME DE DESCARGA REDUZIDO | un | 341.92 | #N/A
OP07814 | CAIXA DE DESCARGA ELEVADA, EM POLIETILENO, VOLUME ÚTIL DE 6,8 A 9,0 LITROS | un | 37.08 | #N/A
OP07815 | CAIXA DE DESCARGA PARA EMBUTIR COM TRAVA ANTIVANDALISMO, EM PVC, 6L, COM ACABAMENTO NA CANOPLA DE ACIONAMENTO | un | 1185 | #N/A
OP07816 | CAIXA DE DESCARGA PARA EMBUTIR, EM PVC, 6L | un | 1173.6 | #N/A
OP07817 | CONJUNTO DE LIGAÇÃO PARA VASO SANITÁRIO SANFONADO, EM PVC, DN= 1.1/2" COM COMPRIMENTO DE 15 CM | un | 19.68 | #N/A
OP07818 | CONTRA SEDE DE VÁLVULA DE DESCARGA, EM PVC | un | 30 | #N/A
OP07819 | FIXADOR ANTIVANDALISMO PARA TORNEIRA DE MESA, EM LIGA DE COBRE | un | 19.41 | #N/A
OP07820 | MISTURADOR DE MESA COM BICA ALTA, PARA LAVATÓRIO, EM LIGA DE COBRE | un | 965 | #N/A
OP07821 | MISTURADOR DE MESA COM BICA MÓVEL, PARA PIA, EM LIGA DE COBRE, NBR 11535 | un | 665.1 | #N/A
OP07822 | MISTURADOR DE PAREDE COM BICA MÓVEL, PARA PIA, EM LIGA DE COBRE | un | 683.38 | #N/A
OP07823 | PARAFUSO DE FIXAÇÃO PARA BACIA/LAVATÓRIO, EM LIGA DE COBRE | un | 16.39 | #N/A
OP07824 | REGISTRO REGULADOR DE VAZÃO, TIPO CURVO, EM LIGA DE COBRE, DN= 1/2" | un | 140.3 | #N/A
OP07825 | REGISTRO REGULADOR DE VAZÃO, TIPO RETO, EM LIGA DE COBRE, DN= 1/2" | un | 127.45 | #N/A
OP07826 | REPARO DE REGISTRO GAVETA COM CUNHA E HASTE, EM LIGA DE COBRE, D= 3/4" | un | 98.74 | #N/A
OP07827 | REPARO DE REGISTRO GAVETA COM CUNHA E HASTE, EM LIGA DE COBRE, D= 1" | un | 118.46 | #N/A
OP07828 | REPARO DE REGISTRO GAVETA COM CUNHA E HASTE, EM LIGA DE COBRE, D= 1.1/2" | un | 138.19 | #N/A
OP07829 | REPARO DE VÁLVULA DE DESCARGA, EM PVC, DN= 1.1/2'' E 1.1/4" | un | 100.81 | #N/A
OP07830 | RESTRITOR DE VAZÃO INTERNO, PARA 8L/MIN, EM PVC, PARA TORNEIRAS SEM AREJADOR | un | 24.76 | #N/A
OP07831 | SEDE DE VÁLVULA DE DESCARGA, TIPO BRANCA, EM PVC | un | 23.3 | #N/A
OP07832 | SPUD BRANCO COM PARAFUSO, EM PVC, PARA LIGAÇÃO DE BACIA SANITÁRIA | un | 21.5 | #N/A
OP07833 | SPUD BRANCO, EM PVC, PARA LIGAÇÃO DE BACIA SANITÁRIA | un | 5.61 | #N/A
OP07834 | TORNEIRA COM ACIONAMENTO RESTRITO, EM LIGA DE COBRE, DN= 1/2" | un | 109.69 | #N/A
OP07835 | TORNEIRA DE BOIA, EM LIGA DE LATÃO, D= 2" | un | 348.28 | #N/A
OP07836 | TORNEIRA DE MESA COM BICA MÓVEL, PARA PIA, EM LIGA DE COBRE, D= 1/2" | un | 230 | #N/A
OP07837 | TORNEIRA DE MESA COM FECHAMENTO AUTOMÁTICO, PARA LAVATÓRIO, EM LIGA DE COBRE, D= 1/2" | un | 280.99 | #N/A
OP07838 | TORNEIRA DE PAREDE COM BICA MÓVEL, PARA PIA, EM LIGA DE COBRE, D= 1/2" | un | 277.84 | #N/A
OP07839 | TORNEIRA DE PAREDE COM FECHAMENTO AUTOMÁTICO E FIXADOR ANTIVANDALISMO, PARA LAVATÓRIO, EM LIGA DE COBRE, D= 1/2" | un | 417.8 | #N/A
OP07840 | TORNEIRA DE PAREDE COM FECHAMENTO AUTOMÁTICO, PARA LAVATÓRIO, EM LIGA DE COBRE, D= 1/2" | un | 408.09 | #N/A
OP07841 | TRAVA QUÍMICA ANAERÓBICA, PARA TRAVAMENTO E VEDAÇÃO PERMANENTE DE SUPERFÍCIES ROSCADAS | un | 349.82 | #N/A
OP07842 | TUBO PARA DESCARGA, COM CURVA 90°, EM PVC, DN= 1.1/2'' NBR15491 | un | 9.72 | #N/A
OP07843 | VÁLVULA DE DESCARGA, SEM ACABAMENTO, EM LIGA DE COBRE, DN= 1.1/2'' | un | 166.69 | #N/A
OP07844 | VÁLVULA DE FECHAMENTO AUTOMÁTICO DE ALTA PRESSÃO COM TRAVA ANTIVANDALISMO, PARA CHUVEIRO DE ACUMULAÇÃO, EM LIGA DE COBRE, DN= 3/4" | un | 716.97 | #N/A
OP07845 | VÁLVULA DE FECHAMENTO AUTOMÁTICO DE ALTA PRESSÃO, PARA CHUVEIRO DE ACUMULAÇÃO, EM LIGA DE COBRE, DN= 3/4" | un | 1189.4 | #N/A
OP07846 | VÁLVULA DE FECHAMENTO AUTOMÁTICO DE BAIXA PRESSÃO, PARA CHUVEIRO ELÉTRICO, EM LIGA DE COBRE, DN= 3/4" | un | 1340.72 | #N/A
OP07847 | VÁLVULA DE FECHAMENTO PARA MICTÓRIO, TIPO AUTOMÁTICA COM FIXADOR ANTIVANDALISMO, EM LIGA DE COBRE | un | 787.95 | #N/A
OP07848 | VÁLVULA DE FECHAMENTO PARA MICTÓRIO, TIPO AUTOMÁTICA, EM LIGA DE COBRE | un | 241.86 | #N/A
| Banco de serviços - Março 26 |  |  | #N/A
| ASSENTAMENTO |  |  | #N/A
090200 | ASSENTAMENTO DE TUBOS E PEÇAS EM FERRO FUNDIDO PARA TUBULAÇÕES DE ÁGUA |  |  | #N/A
100000732 | ASSENTAM. P/ REDES DE ÁGUA, TUBOS E PEÇAS, DN 100 MM, EM FERRO FUNDIDO (A) | M | 29.42 | #N/A
100000733 | ASSENTAM. P/ REDES DE ÁGUA, TUBOS E PEÇAS, DN 100 MM, EM FERRO FUNDIDO (B) | M | 23.82 | #N/A
100000734 | ASSENTAM. P/ REDES DE ÁGUA, TUBOS E PEÇAS, DN 100 MM, EM FERRO FUNDIDO (C) | M | 15.88 | #N/A
100000735 | ASSENTAM. P/ REDES DE ÁGUA, TUBOS E PEÇAS, DN 150 MM, EM FERRO FUNDIDO (A) | M | 38.33 | #N/A
100000736 | ASSENTAM. P/ REDES DE ÁGUA, TUBOS E PEÇAS, DN 150 MM, EM FERRO FUNDIDO (B) | M | 30.96 | #N/A
100000737 | ASSENTAM. P/ REDES DE ÁGUA, TUBOS E PEÇAS, DN 150 MM, EM FERRO FUNDIDO (C) | M | 20.37 | #N/A
100000738 | ASSENTAM. P/ REDES DE ÁGUA, TUBOS E PEÇAS, DN 200 MM, EM FERRO FUNDIDO (A) | M | 41.13 | #N/A
100000739 | ASSENTAM. P/ REDES DE ÁGUA, TUBOS E PEÇAS, DN 200 MM, EM FERRO FUNDIDO (B) | M | 33.23 | #N/A
100000740 | ASSENTAM. P/ REDES DE ÁGUA, TUBOS E PEÇAS, DN 200 MM, EM FERRO FUNDIDO (C) | M | 21.86 | #N/A
100000741 | ASSENTAM. P/ REDES DE ÁGUA, TUBOS E PEÇAS, DN 250 MM, EM FERRO FUNDIDO (A) | M | 50.62 | #N/A
100000742 | ASSENTAM. P/ REDES DE ÁGUA, TUBOS E PEÇAS, DN 250 MM, EM FERRO FUNDIDO (B) | M | 40.9 | #N/A
100000743 | ASSENTAM. P/ REDES DE ÁGUA, TUBOS E PEÇAS, DN 250 MM, EM FERRO FUNDIDO (C) | M | 27 | #N/A
100000744 | ASSENTAM. P/ REDES DE ÁGUA, TUBOS E PEÇAS, DN 300 MM, EM FERRO FUNDIDO (A) | M | 54.8 | #N/A
100000745 | ASSENTAM. P/ REDES DE ÁGUA, TUBOS E PEÇAS, DN 300 MM, EM FERRO FUNDIDO (B) | M | 44.27 | #N/A
100000746 | ASSENTAM. P/ REDES DE ÁGUA, TUBOS E PEÇAS, DN 300 MM, EM FERRO FUNDIDO (C) | M | 29.09 | #N/A
100000747 | ASSENTAM. P/ REDES DE ÁGUA, TUBOS E PEÇAS, DN 350 MM, EM FERRO FUNDIDO (A) | M | 58.05 | #N/A
100000748 | ASSENTAM. P/ REDES DE ÁGUA, TUBOS E PEÇAS, DN 350 MM, EM FERRO FUNDIDO (B) | M | 48 | #N/A
100000749 | ASSENTAM. P/ REDES DE ÁGUA, TUBOS E PEÇAS, DN 350 MM, EM FERRO FUNDIDO (C) | M | 31.45 | #N/A
100000750 | ASSENTAM. P/ REDES DE ÁGUA, TUBOS E PEÇAS, DN 400 MM, EM FERRO FUNDIDO (A) | M | 64.09 | #N/A
100000751 | ASSENTAM. P/ REDES DE ÁGUA, TUBOS E PEÇAS, DN 400 MM, EM FERRO FUNDIDO (B) | M | 51.73 | #N/A
100000752 | ASSENTAM. P/ REDES DE ÁGUA, TUBOS E PEÇAS, DN 400 MM, EM FERRO FUNDIDO (C) | M | 33.91 | #N/A
100000753 | ASSENTAM. P/ REDES DE ÁGUA, TUBOS E PEÇAS, DN 500 MM, EM FERRO FUNDIDO (A) | M | 77.73 | #N/A
100000754 | ASSENTAM. P/ REDES DE ÁGUA, TUBOS E PEÇAS, DN 500 MM, EM FERRO FUNDIDO (B) | M | 62.73 | #N/A
100000755 | ASSENTAM. P/ REDES DE ÁGUA, TUBOS E PEÇAS, DN 500 MM, EM FERRO FUNDIDO (C) | M | 41.11 | #N/A
100000756 | ASSENTAM. P/ REDES DE ÁGUA, TUBOS E PEÇAS, DN 600 MM, EM FERRO FUNDIDO (A) | M | 91.75 | #N/A
100000757 | ASSENTAM. P/ REDES DE ÁGUA, TUBOS E PEÇAS, DN 600 MM, EM FERRO FUNDIDO (B) | M | 74.04 | #N/A
100000758 | ASSENTAM. P/ REDES DE ÁGUA, TUBOS E PEÇAS, DN 600 MM, EM FERRO FUNDIDO (C) | M | 48.41 | #N/A
100000759 | ASSENTAM. P/ REDES DE ÁGUA, TUBOS E PEÇAS, DN 80 MM, EM FERRO FUNDIDO (A) | M | 25.15 | #N/A
100000760 | ASSENTAM. P/ REDES DE ÁGUA, TUBOS E PEÇAS, DN 80 MM, EM FERRO FUNDIDO (B) | M | 21.15 | #N/A
100000761 | ASSENTAM. P/ REDES DE ÁGUA, TUBOS E PEÇAS, DN 80 MM, EM FERRO FUNDIDO (C) | M | 14.25 | #N/A
090100 | ASSENTAMENTO DE TUBOS E PEÇAS EM PVC RÍGIDO, PEAD, RPVC E DEFOFO PARA REDES DE DISTRIBUIÇÃO DE ÁGUA |  |  | #N/A
100000699 | ASSENTAMENTO PARA REDES DE ÁGUA, TUBOS E PEÇAS, DE 140 ATÉ 250 MM, EM PEAD (A) | M | 65.07 | #N/A
100000700 | ASSENTAMENTO PARA REDES DE ÁGUA, TUBOS E PEÇAS, DE 140 ATÉ 250 MM, EM PEAD (B) | M | 60.94 | #N/A
100000701 | ASSENTAMENTO PARA REDES DE ÁGUA, TUBOS E PEÇAS, DE 140 ATÉ 250 MM, EM PEAD (C) | M | 55.21 | #N/A
100000702 | ASSENTAMENTO PARA REDES DE ÁGUA, TUBOS E PEÇAS, DE 280 ATÉ 400 MM, EM PEAD (A) | M | 195.43 | #N/A
100000703 | ASSENTAMENTO PARA REDES DE ÁGUA, TUBOS E PEÇAS, DE 280 ATÉ 400 MM, EM PEAD (B) | M | 186.68 | #N/A
100000704 | ASSENTAMENTO PARA REDES DE ÁGUA, TUBOS E PEÇAS, DE 280 ATÉ 400 MM, EM PEAD (C) | M | 174.29 | #N/A
100000705 | ASSENTAMENTO PARA REDES DE ÁGUA, TUBOS E PEÇAS, DE 63 ATÉ 125 MM, EM PEAD (A) | M | 23.54 | #N/A
100000706 | ASSENTAMENTO PARA REDES DE ÁGUA, TUBOS E PEÇAS, DE 63 ATÉ 125 MM, EM PEAD (B) | M | 20.48 | #N/A
100000707 | ASSENTAMENTO PARA REDES DE ÁGUA, TUBOS E PEÇAS, DE 63 ATÉ 125 MM, EM PEAD (C) | M | 16.3 | #N/A
100000708 | ASSENTAMENTO PARA REDES DE ÁGUA, TUBOS E PEÇAS, DN 100 MM, EM PVC RÍGIDO, RPVC E DEFOFO (A) | M | 19.29 | #N/A
100000709 | ASSENTAMENTO PARA REDES DE ÁGUA, TUBOS E PEÇAS, DN 100 MM, EM PVC RÍGIDO, RPVC E DEFOFO (B) | M | 15.75 | #N/A
100000710 | ASSENTAMENTO PARA REDES DE ÁGUA, TUBOS E PEÇAS, DN 100 MM, EM PVC RÍGIDO, RPVC E DEFOFO (C) | M | 11.04 | #N/A
100000711 | ASSENTAMENTO PARA REDES DE ÁGUA, TUBOS E PEÇAS, DN 150 MM, EM PVC RÍGIDO, RPVC E DEFOFO (A) | M | 22.52 | #N/A
100000712 | ASSENTAMENTO PARA REDES DE ÁGUA, TUBOS E PEÇAS, DN 150 MM, EM PVC RÍGIDO, RPVC E DEFOFO (B) | M | 18.32 | #N/A
100000713 | ASSENTAMENTO PARA REDES DE ÁGUA, TUBOS E PEÇAS, DN 150 MM, EM PVC RÍGIDO, RPVC E DEFOFO (C) | M | 12.63 | #N/A
100000714 | ASSENTAMENTO PARA REDES DE ÁGUA, TUBOS E PEÇAS, DN 200 MM, EM PVC RÍGIDO, RPVC E DEFOFO (A) | M | 24.43 | #N/A
100000715 | ASSENTAMENTO PARA REDES DE ÁGUA, TUBOS E PEÇAS, DN 200 MM, EM PVC RÍGIDO, RPVC E DEFOFO (B) | M | 19.86 | #N/A
100000716 | ASSENTAMENTO PARA REDES DE ÁGUA, TUBOS E PEÇAS, DN 200 MM, EM PVC RÍGIDO, RPVC E DEFOFO (C) | M | 13.59 | #N/A
100000717 | ASSENTAMENTO PARA REDES DE ÁGUA, TUBOS E PEÇAS, DN 250 MM, EM PVC RÍGIDO, RPVC E DEFOFO (A) | M | 28.57 | #N/A
100000718 | ASSENTAMENTO PARA REDES DE ÁGUA, TUBOS E PEÇAS, DN 250 MM, EM PVC RÍGIDO, RPVC E DEFOFO (B) | M | 22.91 | #N/A
100000719 | ASSENTAMENTO PARA REDES DE ÁGUA, TUBOS E PEÇAS, DN 250 MM, EM PVC RÍGIDO, RPVC E DEFOFO (C) | M | 15.6 | #N/A
100000720 | ASSENTAMENTO PARA REDES DE ÁGUA, TUBOS E PEÇAS, DN 300 MM, EM PVC RÍGIDO, RPVC E DEFOFO (A) | M | 33.05 | #N/A
100000721 | ASSENTAMENTO PARA REDES DE ÁGUA, TUBOS E PEÇAS, DN 300 MM, EM PVC RÍGIDO, RPVC E DEFOFO (B) | M | 26.81 | #N/A
100000722 | ASSENTAMENTO PARA REDES DE ÁGUA, TUBOS E PEÇAS, DN 300 MM, EM PVC RÍGIDO, RPVC E DEFOFO (C) | M | 18.26 | #N/A
100000723 | ASSENTAMENTO PARA REDES DE ÁGUA, TUBOS E PEÇAS, DN 350 MM, EM PVC RÍGIDO, RPVC E DEFOFO (A) | M | 36.67 | #N/A
100000724 | ASSENTAMENTO PARA REDES DE ÁGUA, TUBOS E PEÇAS, DN 350 MM, EM PVC RÍGIDO, RPVC E DEFOFO (B) | M | 31.07 | #N/A
100000725 | ASSENTAMENTO PARA REDES DE ÁGUA, TUBOS E PEÇAS, DN 350 MM, EM PVC RÍGIDO, RPVC E DEFOFO (C) | M | 21.15 | #N/A
100000726 | ASSENTAMENTO PARA REDES DE ÁGUA, TUBOS E PEÇAS, DN 50 MM, EM PVC RÍGIDO, RPVC E DEFOFO (A) | M | 17.37 | #N/A
100000727 | ASSENTAMENTO PARA REDES DE ÁGUA, TUBOS E PEÇAS, DN 50 MM, EM PVC RÍGIDO, RPVC E DEFOFO (B) | M | 14.26 | #N/A
100000728 | ASSENTAMENTO PARA REDES DE ÁGUA, TUBOS E PEÇAS, DN 50 MM, EM PVC RÍGIDO, RPVC E DEFOFO (C) | M | 10.03 | #N/A
100000729 | ASSENTAMENTO PARA REDES DE ÁGUA, TUBOS E PEÇAS, DN 75 MM, EM PVC RÍGIDO, RPVC E DEFOFO (A) | M | 18.03 | #N/A
100000730 | ASSENTAMENTO PARA REDES DE ÁGUA, TUBOS E PEÇAS, DN 75 MM, EM PVC RÍGIDO, RPVC E DEFOFO (B) | M | 14.73 | #N/A
100000731 | ASSENTAMENTO PARA REDES DE ÁGUA, TUBOS E PEÇAS, DN 75 MM, EM PVC RÍGIDO, RPVC E DEFOFO (C) | M | 10.36 | #N/A
090900 | ASSENTAMENTO SIMPLES DE TUBOS DE CONCRETO PARA ÁGUAS PLUVIAIS, JUNTA ARGAMASSADA |  |  | #N/A
100000874 | ASSENTAMENTO SIMPLES DE TUBOS DE CONCRETO, DN 1.000 MM, JA (A) | M | 88.76 | #N/A
100000875 | ASSENTAMENTO SIMPLES DE TUBOS DE CONCRETO, DN 1.000 MM, JA (B) | M | 80.65 | #N/A
100000876 | ASSENTAMENTO SIMPLES DE TUBOS DE CONCRETO, DN 1.000 MM, JA (C) | M | 64.72 | #N/A
100000877 | ASSENTAMENTO SIMPLES DE TUBOS DE CONCRETO, DN 1.100 MM, JA (A) | M | 99.46 | #N/A
100000878 | ASSENTAMENTO SIMPLES DE TUBOS DE CONCRETO, DN 1.100 MM, JA (B) | M | 90.33 | #N/A
100000879 | ASSENTAMENTO SIMPLES DE TUBOS DE CONCRETO, DN 1.100 MM, JA (C) | M | 72.33 | #N/A
100000880 | ASSENTAMENTO SIMPLES DE TUBOS DE CONCRETO, DN 1.200 MM, JA (A) | M | 131.06 | #N/A
100000881 | ASSENTAMENTO SIMPLES DE TUBOS DE CONCRETO, DN 1.200 MM, JA (B) | M | 118.08 | #N/A
100000882 | ASSENTAMENTO SIMPLES DE TUBOS DE CONCRETO, DN 1.200 MM, JA (C) | M | 93.96 | #N/A
100000883 | ASSENTAMENTO SIMPLES DE TUBOS DE CONCRETO, DN 1.500 MM, JA (A) | M | 179.55 | #N/A
100000884 | ASSENTAMENTO SIMPLES DE TUBOS DE CONCRETO, DN 1.500 MM, JA (B) | M | 160.82 | #N/A
100000885 | ASSENTAMENTO SIMPLES DE TUBOS DE CONCRETO, DN 1.500 MM, JA (C) | M | 127.95 | #N/A
100000886 | ASSENTAMENTO SIMPLES DE TUBOS DE CONCRETO, DN 2.000 MM, JA (A) | M | 226.5 | #N/A
100000887 | ASSENTAMENTO SIMPLES DE TUBOS DE CONCRETO, DN 2.000 MM, JA (B) | M | 203.14 | #N/A
100000888 | ASSENTAMENTO SIMPLES DE TUBOS DE CONCRETO, DN 2.000 MM, JA (C) | M | 226.5 | #N/A
100000889 | ASSENTAMENTO SIMPLES DE TUBOS DE CONCRETO, DN 200 MM, JA (A) | M | 10.51 | #N/A
100000890 | ASSENTAMENTO SIMPLES DE TUBOS DE CONCRETO, DN 200 MM, JA (B) | M | 9.29 | #N/A
100000891 | ASSENTAMENTO SIMPLES DE TUBOS DE CONCRETO, DN 200 MM, JA (C) | M | 8.06 | #N/A
100000892 | ASSENTAMENTO SIMPLES DE TUBOS DE CONCRETO, DN 300 MM, JA (A) | M | 13.35 | #N/A
100000893 | ASSENTAMENTO SIMPLES DE TUBOS DE CONCRETO, DN 300 MM, JA (B) | M | 11.92 | #N/A
100000894 | ASSENTAMENTO SIMPLES DE TUBOS DE CONCRETO, DN 300 MM, JA (C) | M | 10.56 | #N/A
100000895 | ASSENTAMENTO SIMPLES DE TUBOS DE CONCRETO, DN 400 MM, JA (A) | M | 16.63 | #N/A
100000896 | ASSENTAMENTO SIMPLES DE TUBOS DE CONCRETO, DN 400 MM, JA (B) | M | 12.8 | #N/A
100000897 | ASSENTAMENTO SIMPLES DE TUBOS DE CONCRETO, DN 400 MM, JA (C) | M | 13.29 | #N/A
100000898 | ASSENTAMENTO SIMPLES DE TUBOS DE CONCRETO, DN 500 MM, JA (A) | M | 40.08 | #N/A
100000899 | ASSENTAMENTO SIMPLES DE TUBOS DE CONCRETO, DN 500 MM, JA (B) | M | 36.76 | #N/A
100000900 | ASSENTAMENTO SIMPLES DE TUBOS DE CONCRETO, DN 500 MM, JA (C) | M | 29.45 | #N/A
100000901 | ASSENTAMENTO SIMPLES DE TUBOS DE CONCRETO, DN 600 MM, JA (A) | M | 45.72 | #N/A
100000902 | ASSENTAMENTO SIMPLES DE TUBOS DE CONCRETO, DN 600 MM, JA (B) | M | 41.98 | #N/A
100000903 | ASSENTAMENTO SIMPLES DE TUBOS DE CONCRETO, DN 600 MM, JA (C) | M | 33.79 | #N/A
100000904 | ASSENTAMENTO SIMPLES DE TUBOS DE CONCRETO, DN 700 MM, JA (A) | M | 52.45 | #N/A
100000905 | ASSENTAMENTO SIMPLES DE TUBOS DE CONCRETO, DN 700 MM, JA (B) | M | 48.18 | #N/A
100000906 | ASSENTAMENTO SIMPLES DE TUBOS DE CONCRETO, DN 700 MM, JA (C) | M | 38.81 | #N/A
100000907 | ASSENTAMENTO SIMPLES DE TUBOS DE CONCRETO, DN 800 MM, JA (A) | M | 60.93 | #N/A
100000908 | ASSENTAMENTO SIMPLES DE TUBOS DE CONCRETO, DN 800 MM, JA (B) | M | 55.95 | #N/A
100000909 | ASSENTAMENTO SIMPLES DE TUBOS DE CONCRETO, DN 800 MM, JA (C) | M | 45 | #N/A
100000910 | ASSENTAMENTO SIMPLES DE TUBOS DE CONCRETO, DN 900 MM, JA (A) | M | 79.88 | #N/A
100000911 | ASSENTAMENTO SIMPLES DE TUBOS DE CONCRETO, DN 900 MM, JA (B) | M | 72.6 | #N/A
100000912 | ASSENTAMENTO SIMPLES DE TUBOS DE CONCRETO, DN 900 MM, JA (C) | M | 58.23 | #N/A
091000 | ASSENTAMENTO SIMPLES DE TUBOS DE CONCRETO PARA ESGOTOS SANITÁRIOS - JUNTA ELÁSTICA |  |  | #N/A
100000913 | ASSENTAMENTO SIMPLES DE TUBOS DE CONCRETO, DN 1.000 MM, JE (A) | M | 115.93 | #N/A
100000914 | ASSENTAMENTO SIMPLES DE TUBOS DE CONCRETO, DN 1.000 MM, JE (B) | M | 92.75 | #N/A
100000915 | ASSENTAMENTO SIMPLES DE TUBOS DE CONCRETO, DN 1.000 MM, JE (C) | M | 57.98 | #N/A
100000916 | ASSENTAMENTO SIMPLES DE TUBOS DE CONCRETO, DN 1.100 MM, JE (A) | M | 160.97 | #N/A
100000917 | ASSENTAMENTO SIMPLES DE TUBOS DE CONCRETO, DN 1.100 MM, JE (B) | M | 128.79 | #N/A
100000918 | ASSENTAMENTO SIMPLES DE TUBOS DE CONCRETO, DN 1.100 MM, JE (C) | M | 80.47 | #N/A
100000919 | ASSENTAMENTO SIMPLES DE TUBOS DE CONCRETO, DN 1.200 MM, JE (A) | M | 227.49 | #N/A
100000920 | ASSENTAMENTO SIMPLES DE TUBOS DE CONCRETO, DN 1.200 MM, JE (B) | M | 181.99 | #N/A
100000921 | ASSENTAMENTO SIMPLES DE TUBOS DE CONCRETO, DN 1.200 MM, JE (C) | M | 113.75 | #N/A
100000922 | ASSENTAMENTO SIMPLES DE TUBOS DE CONCRETO, DN 1.500 MM, JE (A) | M | 297.46 | #N/A
100000923 | ASSENTAMENTO SIMPLES DE TUBOS DE CONCRETO, DN 1.500 MM, JE (B) | M | 237.99 | #N/A
100000924 | ASSENTAMENTO SIMPLES DE TUBOS DE CONCRETO, DN 1.500 MM, JE (C) | M | 148.75 | #N/A
100000925 | ASSENTAMENTO SIMPLES DE TUBOS DE CONCRETO, DN 2.000 MM, JE (A) | M | 397.5 | #N/A
100000926 | ASSENTAMENTO SIMPLES DE TUBOS DE CONCRETO, DN 2.000 MM, JE (B) | M | 314.92 | #N/A
100000927 | ASSENTAMENTO SIMPLES DE TUBOS DE CONCRETO, DN 2.000 MM, JE (C) | M | 228.98 | #N/A
100000928 | ASSENTAMENTO SIMPLES DE TUBOS DE CONCRETO, DN 300 MM, JE (A) | M | 23.35 | #N/A
100000929 | ASSENTAMENTO SIMPLES DE TUBOS DE CONCRETO, DN 300 MM, JE (B) | M | 18.65 | #N/A
100000930 | ASSENTAMENTO SIMPLES DE TUBOS DE CONCRETO, DN 300 MM, JE (C) | M | 11.65 | #N/A
100000931 | ASSENTAMENTO SIMPLES DE TUBOS DE CONCRETO, DN 400 MM, JE (A) | M | 30.43 | #N/A
100000932 | ASSENTAMENTO SIMPLES DE TUBOS DE CONCRETO, DN 400 MM, JE (B) | M | 24.35 | #N/A
100000933 | ASSENTAMENTO SIMPLES DE TUBOS DE CONCRETO, DN 400 MM, JE (C) | M | 15.23 | #N/A
100000934 | ASSENTAMENTO SIMPLES DE TUBOS DE CONCRETO, DN 500 MM, JE (A) | M | 44.19 | #N/A
100000935 | ASSENTAMENTO SIMPLES DE TUBOS DE CONCRETO, DN 500 MM, JE (B) | M | 35.34 | #N/A
100000936 | ASSENTAMENTO SIMPLES DE TUBOS DE CONCRETO, DN 500 MM, JE (C) | M | 22.11 | #N/A
100000937 | ASSENTAMENTO SIMPLES DE TUBOS DE CONCRETO, DN 600 MM, JE (A) | M | 53.36 | #N/A
100000938 | ASSENTAMENTO SIMPLES DE TUBOS DE CONCRETO, DN 600 MM, JE (B) | M | 42.68 | #N/A
100000939 | ASSENTAMENTO SIMPLES DE TUBOS DE CONCRETO, DN 600 MM, JE (C) | M | 26.69 | #N/A
100000940 | ASSENTAMENTO SIMPLES DE TUBOS DE CONCRETO, DN 700 MM, JE (A) | M | 61.71 | #N/A
100000941 | ASSENTAMENTO SIMPLES DE TUBOS DE CONCRETO, DN 700 MM, JE (B) | M | 49.37 | #N/A
100000942 | ASSENTAMENTO SIMPLES DE TUBOS DE CONCRETO, DN 700 MM, JE (C) | M | 30.85 | #N/A
100000943 | ASSENTAMENTO SIMPLES DE TUBOS DE CONCRETO, DN 800 MM, JE (A) | M | 78.23 | #N/A
100000944 | ASSENTAMENTO SIMPLES DE TUBOS DE CONCRETO, DN 800 MM, JE (B) | M | 62.58 | #N/A
100000945 | ASSENTAMENTO SIMPLES DE TUBOS DE CONCRETO, DN 800 MM, JE (C) | M | 39.1 | #N/A
100000946 | ASSENTAMENTO SIMPLES DE TUBOS DE CONCRETO, DN 900 MM, JE (A) | M | 101.11 | #N/A
100000947 | ASSENTAMENTO SIMPLES DE TUBOS DE CONCRETO, DN 900 MM, JE (B) | M | 80.9 | #N/A
100000948 | ASSENTAMENTO SIMPLES DE TUBOS DE CONCRETO, DN 900 MM, JE (C) | M | 50.56 | #N/A
091100 | ASSENTAMENTO SIMPLES DE TUBOS E PEÇAS EM AÇO CARBONO, JUNTA SOLDADA |  |  | #N/A
100000949 | ASSENT. SIMPLES DE TUBOS E PEÇAS EM AÇO CARBONO, DN 1.000 MM, JS (A) | M | 570.2 | #N/A
100000950 | ASSENT. SIMPLES DE TUBOS E PEÇAS EM AÇO CARBONO, DN 1.000 MM, JS (B) | M | 499.83 | #N/A
100000951 | ASSENT. SIMPLES DE TUBOS E PEÇAS EM AÇO CARBONO, DN 1.000 MM, JS (C) | M | 394.18 | #N/A
100000952 | ASSENT. SIMPLES DE TUBOS E PEÇAS EM AÇO CARBONO, DN 1.050 MM, JS (A) | M | 741.78 | #N/A
100000953 | ASSENT. SIMPLES DE TUBOS E PEÇAS EM AÇO CARBONO, DN 1.050 MM, JS (B) | M | 656.79 | #N/A
100000954 | ASSENT. SIMPLES DE TUBOS E PEÇAS EM AÇO CARBONO, DN 1.050 MM, JS (C) | M | 529.37 | #N/A
100000955 | ASSENT. SIMPLES DE TUBOS E PEÇAS EM AÇO CARBONO, DN 1.200 MM, JS (A) | M | 834.88 | #N/A
100000956 | ASSENT. SIMPLES DE TUBOS E PEÇAS EM AÇO CARBONO, DN 1.200 MM, JS (B) | M | 776.08 | #N/A
100000957 | ASSENT. SIMPLES DE TUBOS E PEÇAS EM AÇO CARBONO, DN 1.200 MM, JS (C) | M | 644.48 | #N/A
100000958 | ASSENT. SIMPLES DE TUBOS E PEÇAS EM AÇO CARBONO, DN 1.500 MM, JS (A) | M | 1056.45 | #N/A
100000959 | ASSENT. SIMPLES DE TUBOS E PEÇAS EM AÇO CARBONO, DN 1.500 MM, JS (B) | M | 939.58 | #N/A
100000960 | ASSENT. SIMPLES DE TUBOS E PEÇAS EM AÇO CARBONO, DN 1.500 MM, JS (C) | M | 764.27 | #N/A
100000961 | ASSENT. SIMPLES DE TUBOS E PEÇAS EM AÇO CARBONO, DN 1.800 MM, JS (A) | M | 1248.98 | #N/A
100000962 | ASSENT. SIMPLES DE TUBOS E PEÇAS EM AÇO CARBONO, DN 1.800 MM, JS (B) | M | 1054.46 | #N/A
100000963 | ASSENT. SIMPLES DE TUBOS E PEÇAS EM AÇO CARBONO, DN 1.800 MM, JS (C) | M | 865.22 | #N/A
100000964 | ASSENT. SIMPLES DE TUBOS E PEÇAS EM AÇO CARBONO, DN 2.100 MM, JS (A) | M | 1757.85 | #N/A
100000965 | ASSENT. SIMPLES DE TUBOS E PEÇAS EM AÇO CARBONO, DN 2.100 MM, JS (B) | M | 1397.16 | #N/A
100000966 | ASSENT. SIMPLES DE TUBOS E PEÇAS EM AÇO CARBONO, DN 2.100 MM, JS (C) | M | 1169.35 | #N/A
100000967 | ASSENT. SIMPLES DE TUBOS E PEÇAS EM AÇO CARBONO, DN 2.500 MM, JS (A) | M | 2091.77 | #N/A
100000968 | ASSENT. SIMPLES DE TUBOS E PEÇAS EM AÇO CARBONO, DN 2.500 MM, JS (B) | M | 1901.12 | #N/A
100000969 | ASSENT. SIMPLES DE TUBOS E PEÇAS EM AÇO CARBONO, DN 2.500 MM, JS (C) | M | 1615.23 | #N/A
100000970 | ASSENT. SIMPLES DE TUBOS E PEÇAS EM AÇO CARBONO, DN 2.800 MM, JS (A) | M | 2435.56 | #N/A
100000971 | ASSENT. SIMPLES DE TUBOS E PEÇAS EM AÇO CARBONO, DN 2.800 MM, JS (B) | M | 2220.76 | #N/A
100000972 | ASSENT. SIMPLES DE TUBOS E PEÇAS EM AÇO CARBONO, DN 2.800 MM, JS (C) | M | 1898.57 | #N/A
100000973 | ASSENT. SIMPLES DE TUBOS E PEÇAS EM AÇO CARBONO, DN 700 MM, JS (A) | M | 399.51 | #N/A
100000974 | ASSENT. SIMPLES DE TUBOS E PEÇAS EM AÇO CARBONO, DN 700 MM, JS (B) | M | 347.4 | #N/A
100000975 | ASSENT. SIMPLES DE TUBOS E PEÇAS EM AÇO CARBONO, DN 700 MM, JS (C) | M | 269.32 | #N/A
100000976 | ASSENT. SIMPLES DE TUBOS E PEÇAS EM AÇO CARBONO, DN 750 MM, JS (A) | M | 427.59 | #N/A
100000977 | ASSENT. SIMPLES DE TUBOS E PEÇAS EM AÇO CARBONO, DN 750 MM, JS (B) | M | 373.81 | #N/A
100000978 | ASSENT. SIMPLES DE TUBOS E PEÇAS EM AÇO CARBONO, DN 750 MM, JS (C) | M | 293.21 | #N/A
100000979 | ASSENT. SIMPLES DE TUBOS E PEÇAS EM AÇO CARBONO, DN 800 MM, JS (A) | M | 459.79 | #N/A
100000980 | ASSENT. SIMPLES DE TUBOS E PEÇAS EM AÇO CARBONO, DN 800 MM, JS (B) | M | 401.73 | #N/A
100000981 | ASSENT. SIMPLES DE TUBOS E PEÇAS EM AÇO CARBONO, DN 800 MM, JS (C) | M | 314.56 | #N/A
100000982 | ASSENT. SIMPLES DE TUBOS E PEÇAS EM AÇO CARBONO, DN 900 MM, JS (A) | M | 517.46 | #N/A
100000983 | ASSENT. SIMPLES DE TUBOS E PEÇAS EM AÇO CARBONO, DN 900 MM, JS (B) | M | 453.22 | #N/A
100000984 | ASSENT. SIMPLES DE TUBOS E PEÇAS EM AÇO CARBONO, DN 900 MM, JS (C) | M | 356.87 | #N/A
100009776 | ASSENTAMENTO DE TUBOS DE AÇO COM JUNTA TIPO "BUTT STRAP" DE100" | M | 1102.68 | #N/A
100009777 | ASSENTAMENTO DE TUBOS DE AÇO COM JUNTA TIPO "BUTT STRAP" DE112" | M | 1241.63 | #N/A
100009768 | ASSENTAMENTO DE TUBOS DE AÇO COM JUNTA TIPO "BUTT STRAP" DE28" | M | 302.29 | #N/A
100009769 | ASSENTAMENTO DE TUBOS DE AÇO COM JUNTA TIPO "BUTT STRAP" DE32" | M | 338.35 | #N/A
100009770 | ASSENTAMENTO DE TUBOS DE AÇO COM JUNTA TIPO "BUTT STRAP" DE36" | M | 374.95 | #N/A
100009771 | ASSENTAMENTO DE TUBOS DE AÇO COM JUNTA TIPO "BUTT STRAP" DE40" | M | 411.92 | #N/A
100009772 | ASSENTAMENTO DE TUBOS DE AÇO COM JUNTA TIPO "BUTT STRAP" DE48" | M | 536.84 | #N/A
100009773 | ASSENTAMENTO DE TUBOS DE AÇO COM JUNTA TIPO "BUTT STRAP" DE60" | M | 674.2 | #N/A
100009774 | ASSENTAMENTO DE TUBOS DE AÇO COM JUNTA TIPO "BUTT STRAP" DE72" | M | 766.96 | #N/A
100009775 | ASSENTAMENTO DE TUBOS DE AÇO COM JUNTA TIPO "BUTT STRAP" DE84" | M | 885.11 | #N/A
090700 | ASSENTAMENTO SIMPLES DE TUBOS E PEÇAS EM FERRO FUNDIDO, JUNTA ELÁSTICA |  |  | #N/A
100000825 | ASSENTAM. SIMPLES DE TUBOS E PEÇAS, DN 1.000 MM, EM FERRO FUNDIDO, JE (A) | M | 157.24 | #N/A
100000826 | ASSENTAM. SIMPLES DE TUBOS E PEÇAS, DN 1.000 MM, EM FERRO FUNDIDO, JE (B) | M | 125.96 | #N/A
100000827 | ASSENTAM. SIMPLES DE TUBOS E PEÇAS, DN 1.000 MM, EM FERRO FUNDIDO, JE (C) | M | 79.13 | #N/A
100000828 | ASSENTAM. SIMPLES DE TUBOS E PEÇAS, DN 1.200 MM, EM FERRO FUNDIDO, JE (A) | M | 165.04 | #N/A
100000829 | ASSENTAM. SIMPLES DE TUBOS E PEÇAS, DN 1.200 MM, EM FERRO FUNDIDO, JE (B) | M | 132.36 | #N/A
100000830 | ASSENTAM. SIMPLES DE TUBOS E PEÇAS, DN 1.200 MM, EM FERRO FUNDIDO, JE (C) | M | 83.33 | #N/A
100000831 | ASSENTAM. SIMPLES DE TUBOS E PEÇAS, DN 100 MM, EM FERRO FUNDIDO, JE (A) | M | 17.13 | #N/A
100000832 | ASSENTAM. SIMPLES DE TUBOS E PEÇAS, DN 100 MM, EM FERRO FUNDIDO, JE (B) | M | 13.72 | #N/A
100000833 | ASSENTAM. SIMPLES DE TUBOS E PEÇAS, DN 100 MM, EM FERRO FUNDIDO, JE (C) | M | 8.61 | #N/A
100000834 | ASSENTAM. SIMPLES DE TUBOS E PEÇAS, DN 150 MM, EM FERRO FUNDIDO, JE (A) | M | 25.63 | #N/A
100000835 | ASSENTAM. SIMPLES DE TUBOS E PEÇAS, DN 150 MM, EM FERRO FUNDIDO, JE (B) | M | 20.53 | #N/A
100000836 | ASSENTAM. SIMPLES DE TUBOS E PEÇAS, DN 150 MM, EM FERRO FUNDIDO, JE (C) | M | 12.89 | #N/A
100000837 | ASSENTAM. SIMPLES DE TUBOS E PEÇAS, DN 200 MM, EM FERRO FUNDIDO, JE (A) | M | 27.9 | #N/A
100000838 | ASSENTAM. SIMPLES DE TUBOS E PEÇAS, DN 200 MM, EM FERRO FUNDIDO, JE (B) | M | 22.37 | #N/A
100000839 | ASSENTAM. SIMPLES DE TUBOS E PEÇAS, DN 200 MM, EM FERRO FUNDIDO, JE (C) | M | 14.07 | #N/A
100000840 | ASSENTAM. SIMPLES DE TUBOS E PEÇAS, DN 250 MM, EM FERRO FUNDIDO, JE (A) | M | 32.78 | #N/A
100000841 | ASSENTAM. SIMPLES DE TUBOS E PEÇAS, DN 250 MM, EM FERRO FUNDIDO, JE (B) | M | 26.28 | #N/A
100000842 | ASSENTAM. SIMPLES DE TUBOS E PEÇAS, DN 250 MM, EM FERRO FUNDIDO, JE (C) | M | 16.55 | #N/A
100000843 | ASSENTAM. SIMPLES DE TUBOS E PEÇAS, DN 300 MM, EM FERRO FUNDIDO, JE (A) | M | 36.71 | #N/A
100000844 | ASSENTAM. SIMPLES DE TUBOS E PEÇAS, DN 300 MM, EM FERRO FUNDIDO, JE (B) | M | 29.44 | #N/A
100000845 | ASSENTAM. SIMPLES DE TUBOS E PEÇAS, DN 300 MM, EM FERRO FUNDIDO, JE (C) | M | 18.51 | #N/A
100000846 | ASSENTAM. SIMPLES DE TUBOS E PEÇAS, DN 350 MM, EM FERRO FUNDIDO, JE (A) | M | 40.41 | #N/A
100000847 | ASSENTAM. SIMPLES DE TUBOS E PEÇAS, DN 350 MM, EM FERRO FUNDIDO, JE (B) | M | 32.38 | #N/A
100000848 | ASSENTAM. SIMPLES DE TUBOS E PEÇAS, DN 350 MM, EM FERRO FUNDIDO, JE (C) | M | 20.34 | #N/A
100000849 | ASSENTAM. SIMPLES DE TUBOS E PEÇAS, DN 400 MM, EM FERRO FUNDIDO, JE (A) | M | 44.07 | #N/A
100000850 | ASSENTAM. SIMPLES DE TUBOS E PEÇAS, DN 400 MM, EM FERRO FUNDIDO, JE (B) | M | 35.34 | #N/A
100000851 | ASSENTAM. SIMPLES DE TUBOS E PEÇAS, DN 400 MM, EM FERRO FUNDIDO, JE (C) | M | 22.26 | #N/A
100000852 | ASSENTAM. SIMPLES DE TUBOS E PEÇAS, DN 500 MM, EM FERRO FUNDIDO, JE (A) | M | 52.57 | #N/A
100000853 | ASSENTAM. SIMPLES DE TUBOS E PEÇAS, DN 500 MM, EM FERRO FUNDIDO, JE (B) | M | 42.14 | #N/A
100000854 | ASSENTAM. SIMPLES DE TUBOS E PEÇAS, DN 500 MM, EM FERRO FUNDIDO, JE (C) | M | 26.55 | #N/A
100000855 | ASSENTAM. SIMPLES DE TUBOS E PEÇAS, DN 600 MM, EM FERRO FUNDIDO, JE (A) | M | 63.1 | #N/A
100000856 | ASSENTAM. SIMPLES DE TUBOS E PEÇAS, DN 600 MM, EM FERRO FUNDIDO, JE (B) | M | 50.62 | #N/A
100000857 | ASSENTAM. SIMPLES DE TUBOS E PEÇAS, DN 600 MM, EM FERRO FUNDIDO, JE (C) | M | 31.91 | #N/A
100000858 | ASSENTAM. SIMPLES DE TUBOS E PEÇAS, DN 700 MM, EM FERRO FUNDIDO, JE (A) | M | 78.85 | #N/A
100000859 | ASSENTAM. SIMPLES DE TUBOS E PEÇAS, DN 700 MM, EM FERRO FUNDIDO, JE (B) | M | 63.22 | #N/A
100000860 | ASSENTAM. SIMPLES DE TUBOS E PEÇAS, DN 700 MM, EM FERRO FUNDIDO, JE (C) | M | 39.78 | #N/A
100000861 | ASSENTAM. SIMPLES DE TUBOS E PEÇAS, DN 80 MM, EM FERRO FUNDIDO, JE (A) | M | 13.82 | #N/A
100000862 | ASSENTAM. SIMPLES DE TUBOS E PEÇAS, DN 80 MM, EM FERRO FUNDIDO, JE (B) | M | 11.05 | #N/A
100000863 | ASSENTAM. SIMPLES DE TUBOS E PEÇAS, DN 80 MM, EM FERRO FUNDIDO, JE (C) | M | 6.98 | #N/A
100000864 | ASSENTAM. SIMPLES DE TUBOS E PEÇAS, DN 800 MM, EM FERRO FUNDIDO, JE (A) | M | 103.19 | #N/A
100000865 | ASSENTAM. SIMPLES DE TUBOS E PEÇAS, DN 800 MM, EM FERRO FUNDIDO, JE (B) | M | 82.74 | #N/A
100000866 | ASSENTAM. SIMPLES DE TUBOS E PEÇAS, DN 800 MM, EM FERRO FUNDIDO, JE (C) | M | 52.06 | #N/A
100000867 | ASSENTAM. SIMPLES DE TUBOS E PEÇAS, DN 900 MM, EM FERRO FUNDIDO, JE (A) | M | 127.62 | #N/A
100000868 | ASSENTAM. SIMPLES DE TUBOS E PEÇAS, DN 900 MM, EM FERRO FUNDIDO, JE (B) | M | 102.28 | #N/A
100000869 | ASSENTAM. SIMPLES DE TUBOS E PEÇAS, DN 900 MM, EM FERRO FUNDIDO, JE (C) | M | 64.26 | #N/A
090600 | ASSENTAMENTO SIMPLES DE TUBOS E PEÇAS EM PVC, PEAD, RPVC E DEFOFO |  |  | #N/A
100000792 | ASSENTAMENTO SIMPLES DE TUBOS E PEÇAS, DE 63 ATÉ 125 MM, EM PEAD (A) | M | 11.39 | #N/A
100000793 | ASSENTAMENTO SIMPLES DE TUBOS E PEÇAS, DE 63 ATÉ 125 MM, EM PEAD (B) | M | 10.5 | #N/A
100000794 | ASSENTAMENTO SIMPLES DE TUBOS E PEÇAS, DE 63 ATÉ 125 MM, EM PEAD (C) | M | 9.13 | #N/A
100000786 | ASSENTAMENTO SIMPLES DE TUBOS E PEÇAS, DE 140 ATÉ 250 MM, EM PEAD (A) | M | 50.93 | #N/A
100000787 | ASSENTAMENTO SIMPLES DE TUBOS E PEÇAS, DE 140 ATÉ 250 MM, EM PEAD (B) | M | 49.33 | #N/A
100000788 | ASSENTAMENTO SIMPLES DE TUBOS E PEÇAS, DE 140 ATÉ 250 MM, EM PEAD (C) | M | 46.9 | #N/A
100000789 | ASSENTAMENTO SIMPLES DE TUBOS E PEÇAS, DE 280 ATÉ 400 MM, EM PEAD (A) | M | 176.36 | #N/A
100000790 | ASSENTAMENTO SIMPLES DE TUBOS E PEÇAS, DE 280 ATÉ 400 MM, EM PEAD (B) | M | 171.05 | #N/A
100000791 | ASSENTAMENTO SIMPLES DE TUBOS E PEÇAS, DE 280 ATÉ 400 MM, EM PEAD (C) | M | 163.17 | #N/A
100012181 | ASSENTAMENTO SIMPLES DE TUBOS E PEÇAS, DE 450 E 500 MM, EM PEAD (A) | M | 249.11 | #N/A
100012182 | ASSENTAMENTO SIMPLES DE TUBOS E PEÇAS, DE 450 E 500 MM, EM PEAD (B) | M | 239.12 | #N/A
100012183 | ASSENTAMENTO SIMPLES DE TUBOS E PEÇAS, DE 450 E 500 MM, EM PEAD (C) | M | 224.06 | #N/A
100012184 | ASSENTAMENTO SIMPLES DE TUBOS E PEÇAS, DE 560 E 630 MM, EM PEAD (A) | M | 325.16 | #N/A
100012185 | ASSENTAMENTO SIMPLES DE TUBOS E PEÇAS, DE 560 E 630 MM, EM PEAD (B) | M | 309.02 | #N/A
100012186 | ASSENTAMENTO SIMPLES DE TUBOS E PEÇAS, DE 560 E 630 MM, EM PEAD (C) | M | 284.81 | #N/A
100012187 | ASSENTAMENTO SIMPLES DE TUBOS E PEÇAS, DE 710 E 800 MM, EM PEAD (A) | M | 371.21 | #N/A
100012188 | ASSENTAMENTO SIMPLES DE TUBOS E PEÇAS, DE 710 E 800 MM, EM PEAD (B) | M | 350.09 | #N/A
100012189 | ASSENTAMENTO SIMPLES DE TUBOS E PEÇAS, DE 710 E 800 MM, EM PEAD (C) | M | 318.5 | #N/A
100012190 | ASSENTAMENTO SIMPLES DE TUBOS E PEÇAS, DE 900 A 1200 MM, EM PEAD (A) | M | 532.86 | #N/A
100012191 | ASSENTAMENTO SIMPLES DE TUBOS E PEÇAS, DE 900 A 1200 MM, EM PEAD (B) | M | 500.75 | #N/A
100012192 | ASSENTAMENTO SIMPLES DE TUBOS E PEÇAS, DE 900 A 1200 MM, EM PEAD (C) | M | 452.63 | #N/A
100000795 | ASSENTAMENTO SIMPLES DE TUBOS E PEÇAS, DN 100 MM, EM PVC RÍGIDO, RPVC E DEFOFO, JE (A) | M | 4.13 | #N/A
100000796 | ASSENTAMENTO SIMPLES DE TUBOS E PEÇAS, DN 100 MM, EM PVC RÍGIDO, RPVC E DEFOFO, JE (B) | M | 3.3 | #N/A
100000797 | ASSENTAMENTO SIMPLES DE TUBOS E PEÇAS, DN 100 MM, EM PVC RÍGIDO, RPVC E DEFOFO, JE (C) | M | 2.1 | #N/A
100000798 | ASSENTAMENTO SIMPLES DE TUBOS E PEÇAS, DN 150 MM, EM PVC RÍGIDO, RPVC E DEFOFO, JE (A) | M | 7.24 | #N/A
100000799 | ASSENTAMENTO SIMPLES DE TUBOS E PEÇAS, DN 150 MM, EM PVC RÍGIDO, RPVC E DEFOFO, JE (B) | M | 5.77 | #N/A
100000800 | ASSENTAMENTO SIMPLES DE TUBOS E PEÇAS, DN 150 MM, EM PVC RÍGIDO, RPVC E DEFOFO, JE (C) | M | 3.62 | #N/A
100000801 | ASSENTAMENTO SIMPLES DE TUBOS E PEÇAS, DN 200 MM, EM PVC RÍGIDO, RPVC E DEFOFO, JE (A) | M | 8.29 | #N/A
100000802 | ASSENTAMENTO SIMPLES DE TUBOS E PEÇAS, DN 200 MM, EM PVC RÍGIDO, RPVC E DEFOFO, JE (B) | M | 6.62 | #N/A
100000803 | ASSENTAMENTO SIMPLES DE TUBOS E PEÇAS, DN 200 MM, EM PVC RÍGIDO, RPVC E DEFOFO, JE (C) | M | 4.13 | #N/A
100000804 | ASSENTAMENTO SIMPLES DE TUBOS E PEÇAS, DN 250 MM, EM PVC RÍGIDO, RPVC E DEFOFO, JE (A) | M | 10.37 | #N/A
100000805 | ASSENTAMENTO SIMPLES DE TUBOS E PEÇAS, DN 250 MM, EM PVC RÍGIDO, RPVC E DEFOFO, JE (B) | M | 8.29 | #N/A
100000806 | ASSENTAMENTO SIMPLES DE TUBOS E PEÇAS, DN 250 MM, EM PVC RÍGIDO, RPVC E DEFOFO, JE (C) | M | 5.15 | #N/A
100000807 | ASSENTAMENTO SIMPLES DE TUBOS E PEÇAS, DN 300 MM, EM PVC RÍGIDO, RPVC E DEFOFO, JE (A) | M | 12.43 | #N/A
100000808 | ASSENTAMENTO SIMPLES DE TUBOS E PEÇAS, DN 300 MM, EM PVC RÍGIDO, RPVC E DEFOFO, JE (B) | M | 9.92 | #N/A
100000809 | ASSENTAMENTO SIMPLES DE TUBOS E PEÇAS, DN 300 MM, EM PVC RÍGIDO, RPVC E DEFOFO, JE (C) | M | 6.23 | #N/A
100000810 | ASSENTAMENTO SIMPLES DE TUBOS E PEÇAS, DN 350 MM, EM PVC RÍGIDO, RPVC E DEFOFO, JE (A) | M | 13.95 | #N/A
100000811 | ASSENTAMENTO SIMPLES DE TUBOS E PEÇAS, DN 350 MM, EM PVC RÍGIDO, RPVC E DEFOFO, JE (B) | M | 11.21 | #N/A
100000812 | ASSENTAMENTO SIMPLES DE TUBOS E PEÇAS, DN 350 MM, EM PVC RÍGIDO, RPVC E DEFOFO, JE (C) | M | 7 | #N/A
100000813 | ASSENTAMENTO SIMPLES DE TUBOS E PEÇAS, DN 400 MM, EM PVC RÍGIDO, RPVC E DEFOFO, JE (A) | M | 15.53 | #N/A
100000814 | ASSENTAMENTO SIMPLES DE TUBOS E PEÇAS, DN 400 MM, EM PVC RÍGIDO, RPVC E DEFOFO, JE (B) | M | 12.43 | #N/A
100000815 | ASSENTAMENTO SIMPLES DE TUBOS E PEÇAS, DN 400 MM, EM PVC RÍGIDO, RPVC E DEFOFO, JE (C) | M | 7.76 | #N/A
100000816 | ASSENTAMENTO SIMPLES DE TUBOS E PEÇAS, DN 450 MM, EM PVC RÍGIDO, RPVC E DEFOFO, JE (A) | M | 18.11 | #N/A
100000817 | ASSENTAMENTO SIMPLES DE TUBOS E PEÇAS, DN 450 MM, EM PVC RÍGIDO, RPVC E DEFOFO, JE (B) | M | 14.52 | #N/A
100000818 | ASSENTAMENTO SIMPLES DE TUBOS E PEÇAS, DN 450 MM, EM PVC RÍGIDO, RPVC E DEFOFO, JE (C) | M | 9.06 | #N/A
100000819 | ASSENTAMENTO SIMPLES DE TUBOS E PEÇAS, DN 50 MM, EM PVC RÍGIDO, RPVC E DEFOFO, JE (A) | M | 2.57 | #N/A
100000820 | ASSENTAMENTO SIMPLES DE TUBOS E PEÇAS, DN 50 MM, EM PVC RÍGIDO, RPVC E DEFOFO, JE (B) | M | 2.1 | #N/A
100000821 | ASSENTAMENTO SIMPLES DE TUBOS E PEÇAS, DN 50 MM, EM PVC RÍGIDO, RPVC E DEFOFO, JE (C) | M | 1.29 | #N/A
100000822 | ASSENTAMENTO SIMPLES DE TUBOS E PEÇAS, DN 75 MM, EM PVC RÍGIDO, RPVC E DEFOFO, JE (A) | M | 3.1 | #N/A
100000823 | ASSENTAMENTO SIMPLES DE TUBOS E PEÇAS, DN 75 MM, EM PVC RÍGIDO, RPVC E DEFOFO, JE (B) | M | 2.47 | #N/A
100000824 | ASSENTAMENTO SIMPLES DE TUBOS E PEÇAS, DN 75 MM, EM PVC RÍGIDO, RPVC E DEFOFO, JE (C) | M | 1.56 | #N/A
092900 | CARGA, TRANSPORTE ATÉ 10 KM E DESCARGA DE TUBOS E PEÇAS EM PVC RÍGIDO, PE, RPVC E DEFOFO |  |  | #N/A
100001136 | CARGA, TRANSPORTE ATÉ 10 KM E DESCARGA TUBOS E PEÇAS, DE 140 ATÉ 250 MM, EM PE | KM | 2435.03 | #N/A
100001137 | CARGA, TRANSPORTE ATÉ 10 KM E DESCARGA TUBOS E PEÇAS, DE 280 ATÉ 400 MM, EM PE | KM | 4262.18 | #N/A
100001138 | CARGA, TRANSPORTE ATÉ 10 KM E DESCARGA TUBOS E PEÇAS, DE 63 ATÉ 125 MM, EM PE | KM | 1349.95 | #N/A
100001139 | CARGA, TRANSPORTE ATÉ 10 KM E DESCARGA TUBOS E PEÇAS, DN 100 MM, EM PVC RÍGIDO, RPVC E DEFOFO | KM | 1249.46 | #N/A
100001140 | CARGA, TRANSPORTE ATÉ 10 KM E DESCARGA TUBOS E PEÇAS, DN 150 MM, EM PVC RÍGIDO, RPVC E DEFOFO | KM | 1914.92 | #N/A
100001141 | CARGA, TRANSPORTE ATÉ 10 KM E DESCARGA TUBOS E PEÇAS, DN 200 MM, EM PVC RÍGIDO, RPVC E DEFOFO | KM | 2355.37 | #N/A
100001142 | CARGA, TRANSPORTE ATÉ 10 KM E DESCARGA TUBOS E PEÇAS, DN 250 MM, EM PVC RÍGIDO, RPVC E DEFOFO | KM | 3143.72 | #N/A
100001143 | CARGA, TRANSPORTE ATÉ 10 KM E DESCARGA TUBOS E PEÇAS, DN 300 MM, EM PVC RÍGIDO, RPVC E DEFOFO | KM | 3782.11 | #N/A
100001144 | CARGA, TRANSPORTE ATÉ 10 KM E DESCARGA TUBOS E PEÇAS, DN 350 MM, EM PVC RÍGIDO, RPVC E DEFOFO | KM | 4420.51 | #N/A
100001145 | CARGA, TRANSPORTE ATÉ 10 KM E DESCARGA TUBOS E PEÇAS, DN 400 MM, EM PVC RÍGIDO, RPVC E DEFOFO | KM | 4755.79 | #N/A
100001146 | CARGA, TRANSPORTE ATÉ 10 KM E DESCARGA TUBOS E PEÇAS, DN 450 MM, EM PVC RÍGIDO, RPVC E DEFOFO | KM | 5476.33 | #N/A
100001147 | CARGA, TRANSPORTE ATÉ 10 KM E DESCARGA TUBOS E PEÇAS, DN 50 MM, EM PVC RÍGIDO, RPVC E DEFOFO | KM | 622.31 | #N/A
100001148 | CARGA, TRANSPORTE ATÉ 10 KM E DESCARGA TUBOS E PEÇAS, DN 75 MM, EM PVC RÍGIDO, RPVC E DEFOFO | KM | 1172.86 | #N/A
093600 | CARGA, TRANSPORTE E DESCARGA DE TUBOS DE CONCRETO |  |  | #N/A
100001200 | CARGA E DESCARGA, DE TUBOS E PEÇAS EM CONCRETO | TON | 167.62 | #N/A
100001201 | TRANSPORTE, DE TUBOS E PEÇAS EM CONCRETO | TOK | 9.1 | #N/A
093700 | CARGA, TRANSPORTE E DESCARGA DE TUBOS E PEÇAS EM AÇO |  |  | #N/A
100001202 | CARGA E DESCARGA, DE TUBOS E PEÇAS EM AÇO | TON | 135.39 | #N/A
100001203 | TRANSPORTE, DE TUBOS E PEÇAS EM AÇO | TOK | 9.1 | #N/A
093100 | CARGA, TRANSPORTE E DESCARGA DE TUBOS E PEÇAS EM FERRO FUNDIDO |  |  | #N/A
100001162 | CARGA E DESCARGA, DE TUBOS E PEÇAS EM FERRO FUNDIDO | TON | 154.75 | #N/A
100001163 | TRANSPORTE, DE TUBOS E PEÇAS EM FERRO FUNDIDO | TOK | 4.43 | #N/A
091800 | CORTE E BISELAMENTO EM TUBOS DE ACO E = 5/16 POLEGADA |  |  | #N/A
100001071 | CORTE E BISELAMENTO EM TUBOS DE ACO E=5/16" - DE=10" | un | 144.72 | #N/A
100001072 | CORTE E BISELAMENTO EM TUBOS DE ACO E=5/16" - DE=12" | un | 173.66 | #N/A
100001073 | CORTE E BISELAMENTO EM TUBOS DE ACO E=5/16" - DE=16" | un | 231.54 | #N/A
100001074 | CORTE E BISELAMENTO EM TUBOS DE ACO E=5/16" - DE=20" | un | 289.41 | #N/A
100001075 | CORTE E BISELAMENTO EM TUBOS DE ACO E=5/16" - DE=24" | un | 347.29 | #N/A
100001076 | CORTE E BISELAMENTO EM TUBOS DE ACO E=5/16" - DE=28" | un | 405.19 | #N/A
100001077 | CORTE E BISELAMENTO EM TUBOS DE ACO E=5/16" - DE=30" | un | 434.13 | #N/A
100001078 | CORTE E BISELAMENTO EM TUBOS DE ACO E=5/16" - DE=32" | un | 463.07 | #N/A
100001079 | CORTE E BISELAMENTO EM TUBOS DE ACO E=5/16" - DE=36" | un | 520.95 | #N/A
100001080 | CORTE E BISELAMENTO EM TUBOS DE ACO E=5/16" - DE=4" | un | 57.88 | #N/A
100001081 | CORTE E BISELAMENTO EM TUBOS DE ACO E=5/16" - DE=40" | un | 578.83 | #N/A
100001082 | CORTE E BISELAMENTO EM TUBOS DE ACO E=5/16" - DE=6" | un | 86.82 | #N/A
100001083 | CORTE E BISELAMENTO EM TUBOS DE ACO E=5/16" - DE=8" | un | 115.76 | #N/A
091900 | CORTE E BISELAMENTO EM TUBOS DE ACO E = 7/16 POLEGADA |  |  | #N/A
100001084 | CORTE E BISELAMENTO EM TUBOS DE ACO E=7/16" - DE=42" | un | 861.17 | #N/A
100001085 | CORTE E BISELAMENTO EM TUBOS DE ACO E=7/16" - DE=48" | un | 984.22 | #N/A
091400 | EXECUÇÃO DE CURVAS EM TUBOS DE AÇO DE 3º A 22º50' |  |  | #N/A
100001023 | EXECUÇÃO DE CURVA DE AÇO DE 3º A 22º5', DN 1.000 MM | un | 4168.67 | #N/A
100001024 | EXECUÇÃO DE CURVA DE AÇO DE 3º A 22º5', DN 1.050 MM | un | 6109.2 | #N/A
100001025 | EXECUÇÃO DE CURVA DE AÇO DE 3º A 22º5', DN 1.200 MM | un | 7362 | #N/A
100001026 | EXECUÇÃO DE CURVA DE AÇO DE 3º A 22º5', DN 1.500 MM | un | 9432.96 | #N/A
100001027 | EXECUÇÃO DE CURVA DE AÇO DE 3º A 22º5', DN 1.800 MM | un | 11362.01 | #N/A
100001028 | EXECUÇÃO DE CURVA DE AÇO DE 3º A 22º5', DN 2.100 MM | un | 15390.12 | #N/A
100001029 | EXECUÇÃO DE CURVA DE AÇO DE 3º A 22º5', DN 2.500 MM | un | 21041.71 | #N/A
100001030 | EXECUÇÃO DE CURVA DE AÇO DE 3º A 22º5', DN 2.800 MM | un | 23448.54 | #N/A
100001031 | EXECUÇÃO DE CURVA DE AÇO DE 3º A 22º5', DN 700 MM | un | 2858.33 | #N/A
100001032 | EXECUÇÃO DE CURVA DE AÇO DE 3º A 22º5', DN 750 MM | un | 3056.05 | #N/A
100001033 | EXECUÇÃO DE CURVA DE AÇO DE 3º A 22º5', DN 800 MM | un | 3245.3 | #N/A
100001034 | EXECUÇÃO DE CURVA DE AÇO DE 3º A 22º5', DN 900 MM | un | 3606.6 | #N/A
091500 | EXECUÇÃO DE CURVAS, A PARTIR DE TUBOS DE AÇO, 22º51' A 45º |  |  | #N/A
100001035 | EXECUÇÃO DE CURVA DE AÇO DE 22º51' A 45º, DN 1.000 MM | un | 6379.34 | #N/A
100001036 | EXECUÇÃO DE CURVA DE AÇO DE 22º51' A 45º, DN 1.050 MM | un | 9483.47 | #N/A
100001037 | EXECUÇÃO DE CURVA DE AÇO DE 22º51' A 45º, DN 1.200 MM | un | 12397.37 | #N/A
100001038 | EXECUÇÃO DE CURVA DE AÇO DE 22º51' A 45º, DN 1.500 MM | un | 17102.04 | #N/A
100001039 | EXECUÇÃO DE CURVA DE AÇO DE 22º51' A 45º, DN 1.800 MM | un | 20511.81 | #N/A
100001040 | EXECUÇÃO DE CURVA DE AÇO DE 22º51' A 45º, DN 2.100 MM | un | 24459.21 | #N/A
100001041 | EXECUÇÃO DE CURVA DE AÇO DE 22º51' A 45º, DN 2.500 MM | un | 33663.06 | #N/A
100001042 | EXECUÇÃO DE CURVA DE AÇO DE 22º51' A 45º, DN 2.800 MM | un | 37640.29 | #N/A
100001043 | EXECUÇÃO DE CURVA DE AÇO DE 22º51' A 45º, DN 700 MM | un | 4414.45 | #N/A
100001044 | EXECUÇÃO DE CURVA DE AÇO DE 22º51' A 45º, DN 750 MM | un | 4742.09 | #N/A
100001045 | EXECUÇÃO DE CURVA DE AÇO DE 22º51' A 45º, DN 800 MM | un | 5036.59 | #N/A
100001046 | EXECUÇÃO DE CURVA DE AÇO DE 22º51' A 45º, DN 900 MM | un | 5737.13 | #N/A
091600 | EXECUÇÃO DE CURVAS, A PARTIR DE TUBOS DE AÇO, 45º01' A 67º50' |  |  | #N/A
100001047 | EXECUÇÃO DE CURVA DE AÇO DE 45º01' A 67º50', DN 1.000 MM | un | 9526.08 | #N/A
100001048 | EXECUÇÃO DE CURVA DE AÇO DE 45º01' A 67º50', DN 1.050 MM | un | 14335.26 | #N/A
100001049 | EXECUÇÃO DE CURVA DE AÇO DE 45º01' A 67º50', DN 1.200 MM | un | 18193.52 | #N/A
100001050 | EXECUÇÃO DE CURVA DE AÇO DE 45º01' A 67º50', DN 1.500 MM | un | 25523.85 | #N/A
100001051 | EXECUÇÃO DE CURVA DE AÇO DE 45º01' A 67º50', DN 1.800 MM | un | 30884.03 | #N/A
100001052 | EXECUÇÃO DE CURVA DE AÇO DE 45º01' A 67º50', DN 2.100 MM | un | 36644.06 | #N/A
100001053 | EXECUÇÃO DE CURVA DE AÇO DE 45º01' A 67º50', DN 2.500 MM | un | 50409.31 | #N/A
100001054 | EXECUÇÃO DE CURVA DE AÇO DE 45º01' A 67º50', DN 2.800 MM | un | 56461.5 | #N/A
100001055 | EXECUÇÃO DE CURVA DE AÇO DE 45º01' A 67º50', DN 700 MM | un | 6580.71 | #N/A
100001056 | EXECUÇÃO DE CURVA DE AÇO DE 45º01' A 67º50', DN 750 MM | un | 7075.05 | #N/A
100001057 | EXECUÇÃO DE CURVA DE AÇO DE 45º01' A 67º50', DN 800 MM | un | 7554.89 | #N/A
100001058 | EXECUÇÃO DE CURVA DE AÇO DE 45º01' A 67º50', DN 900 MM | un | 8553.09 | #N/A
091700 | EXECUÇÃO DE CURVAS, A PARTIR DE TUBOS DE AÇO, 67º51' A 90º |  |  | #N/A
100001059 | EXECUÇÃO DE CURVA DE AÇO DE 67º51' A 90º, DN 1.000 MM | un | 12652.24 | #N/A
100001060 | EXECUÇÃO DE CURVA DE AÇO DE 67º51' A 90º, DN 1.050 MM | un | 19057.63 | #N/A
100001061 | EXECUÇÃO DE CURVA DE AÇO DE 67º51' A 90º, DN 1.200 MM | un | 24274.28 | #N/A
100001062 | EXECUÇÃO DE CURVA DE AÇO DE 67º51' A 90º, DN 1.500 MM | un | 34352.84 | #N/A
100001063 | EXECUÇÃO DE CURVA DE AÇO DE 67º51' A 90º, DN 1.800 MM | un | 40706.73 | #N/A
100001064 | EXECUÇÃO DE CURVA DE AÇO DE 67º51' A 90º, DN 2.100 MM | un | 48566.43 | #N/A
100001065 | EXECUÇÃO DE CURVA DE AÇO DE 67º51' A 90º, DN 2.500 MM | un | 66836.22 | #N/A
100001066 | EXECUÇÃO DE CURVA DE AÇO DE 67º51' A 90º, DN 2.800 MM | un | 75160.72 | #N/A
100001067 | EXECUÇÃO DE CURVA DE AÇO DE 67º51' A 90º, DN 700 MM | un | 8753.71 | #N/A
100001068 | EXECUÇÃO DE CURVA DE AÇO DE 67º51' A 90º, DN 750 MM | un | 9394.7 | #N/A
100001069 | EXECUÇÃO DE CURVA DE AÇO DE 67º51' A 90º, DN 800 MM | un | 10034.48 | #N/A
100001070 | EXECUÇÃO DE CURVA DE AÇO DE 67º51' A 90º, DN 900 MM | un | 11370.25 | #N/A
092800 | EXECUÇÃO E MONTAGEM DE CONEXÕES E PEÇAS |  |  | #N/A
100001129 | DESMONTAGEM DE PEÇAS E TUBULAÇÕES EM AÇO | KG | 7.94 | #N/A
100001130 | DESMONTAGEM DE PEÇAS E TUBULAÇÕES EM FERRO FUNDIDO | KG | 3.03 | #N/A
100001131 | EXECUÇÃO DE PEÇAS DE AÇO | KG | 39.45 | #N/A
092600 | PINTURA DE CONEXOES E PECAS EM GERAL COM COALTAR EPOXI - ACO |  |  | #N/A
100001115 | PINTURA DE CONEXOES E PECAS EM GERAL COM COALTAR EPOXI | M2 | 189.56 | #N/A
092700 | PINTURA DE TUBOS DE ACO COM COALTAR EPOXI - ACO |  |  | #N/A
100001116 | DIÂMETRO 10 POLEGADA | M | 153.69 | #N/A
100001117 | DIÂMETRO 12 POLEGADA | M | 184.4 | #N/A
100001118 | DIÂMETRO 16 POLEGADA | M | 245.84 | #N/A
100001119 | DIÂMETRO 20 POLEGADA | M | 307.37 | #N/A
100001120 | DIÂMETRO 24 POLEGADA | M | 368.86 | #N/A
100001121 | DIÂMETRO 28 POLEGADA | M | 430.32 | #N/A
100001122 | DIÂMETRO 30 POLEGADA | M | 461.09 | #N/A
100001123 | DIÂMETRO 32 POLEGADA | M | 491.85 | #N/A
100001124 | DIÂMETRO 36 POLEGADA | M | 553.32 | #N/A
100001125 | DIÂMETRO 4 POLEGADA | M | 61.52 | #N/A
100001126 | DIÂMETRO 40 POLEGADA | M | 614.85 | #N/A
100001127 | DIÂMETRO 6 POLEGADA | M | 92.22 | #N/A
100001128 | DIÂMETRO 8 POLEGADA | M | 122.92 | #N/A
092500 | PINTURA DE TUBOS E PECAS DE ACO EM EPOXI |  |  | #N/A
100001114 | PINTURA DE TUBOS E PECAS DE ACO EM EPOXI | M2 | 120.96 | #N/A
092400 | REVESTIMENTO DE PROTECAO EXTERNA DE JUNTAS SOLDADAS - ACO |  |  | #N/A
100001101 | REVESTIMENTO EXTERNO DE JUNTA SOLDADA - TUBO AÇO DE=10" | un | 9.65 | #N/A
100001102 | REVESTIMENTO EXTERNO DE JUNTA SOLDADA - TUBO AÇO DE=12" | un | 11.58 | #N/A
100001103 | REVESTIMENTO EXTERNO DE JUNTA SOLDADA - TUBO AÇO DE=16" | un | 15.43 | #N/A
100001104 | REVESTIMENTO EXTERNO DE JUNTA SOLDADA - TUBO AÇO DE=20" | un | 19.29 | #N/A
100001105 | REVESTIMENTO EXTERNO DE JUNTA SOLDADA - TUBO AÇO DE=24" | un | 23.15 | #N/A
100001106 | REVESTIMENTO EXTERNO DE JUNTA SOLDADA - TUBO AÇO DE=28" | un | 27.01 | #N/A
100001107 | REVESTIMENTO EXTERNO DE JUNTA SOLDADA - TUBO AÇO DE=30" | un | 57.88 | #N/A
100001108 | REVESTIMENTO EXTERNO DE JUNTA SOLDADA - TUBO AÇO DE=32" | un | 61.74 | #N/A
100001109 | REVESTIMENTO EXTERNO DE JUNTA SOLDADA - TUBO AÇO DE=36" | un | 86.83 | #N/A
100001110 | REVESTIMENTO EXTERNO DE JUNTA SOLDADA - TUBO AÇO DE=4" | un | 3.86 | #N/A
100001111 | REVESTIMENTO EXTERNO DE JUNTA SOLDADA - TUBO AÇO DE=40" | un | 96.47 | #N/A
100001112 | REVESTIMENTO EXTERNO DE JUNTA SOLDADA - TUBO AÇO DE=6" | un | 5.78 | #N/A
100001113 | REVESTIMENTO EXTERNO DE JUNTA SOLDADA - TUBO AÇO DE=8" | un | 7.72 | #N/A
092300 | SOLDA DE TOPO EM TUBOS DE AÇO |  |  | #N/A
100010307 | SOLDA DE TOPO EM TUBOS DE ACO E=1/2" | M | 573.95 | #N/A
100010305 | SOLDA DE TOPO EM TUBOS DE ACO E=5/16" | M | 349.56 | #N/A
100010309 | SOLDA DE TOPO EM TUBOS DE ACO E=5/8" | M | 699.1 | #N/A
100010306 | SOLDA DE TOPO EM TUBOS DE ACO E=7/16" | M | 494.92 | #N/A
092100 | SOLDA EM TUBOS DE ACO E = 5/16 POLEGADA |  |  | #N/A
100001086 | DIÂMETRO 10 POLEGADA | un | 278.81 | #N/A
100001087 | DIÂMETRO 12 POLEGADA | un | 334.56 | #N/A
100001088 | DIÂMETRO 16 POLEGADA | un | 446.07 | #N/A
100001089 | DIÂMETRO 20 POLEGADA | un | 557.58 | #N/A
100001090 | DIÂMETRO 24 POLEGADA | un | 669.09 | #N/A
100001091 | DIÂMETRO 28 POLEGADA | un | 780.64 | #N/A
100001092 | DIÂMETRO 30 POLEGADA | un | 836.39 | #N/A
100001093 | DIÂMETRO 32 POLEGADA | un | 892.15 | #N/A
100001094 | DIÂMETRO 36 POLEGADA | un | 1003.66 | #N/A
100001095 | DIÂMETRO 4 POLEGADA | un | 111.51 | #N/A
100001096 | DIÂMETRO 40 POLEGADA | un | 1115.17 | #N/A
100001097 | DIÂMETRO 6 POLEGADA | un | 167.26 | #N/A
100001098 | DIÂMETRO 8 POLEGADA | un | 223.02 | #N/A
092200 | SOLDA EM TUBOS DE ACO E = 7/16 POLEGADA |  |  | #N/A
100001099 | DIÂMETRO - 42 POL. | un | 1657.83 | #N/A
100001100 | DIÂMETRO - 48 POL. | un | 1894.7 | #N/A
093000 | TRANSPORTE EXCEDENTE 10 KM DE TUBOS E PEÇAS EM PVC RÍGIDO, PE, RPVC E DEFOFO |  |  | #N/A
100001149 | TRANSPORTE EXCEDENTE A 10 KM DE TUBOS E PEÇAS, DE 140 ATÉ 250 MM, EM PE | QMQ | 17.79 | #N/A
100001150 | TRANSPORTE EXCEDENTE A 10 KM DE TUBOS E PEÇAS, DE 280 ATÉ 400 MM, EM PE | QMQ | 31.81 | #N/A
100001151 | TRANSPORTE EXCEDENTE A 10 KM DE TUBOS E PEÇAS, DE 63 ATÉ 125 MM, EM PE | QMQ | 13.45 | #N/A
100001152 | TRANSPORTE EXCEDENTE A 10 KM DE TUBOS E PEÇAS, DN 100 MM, EM PVC RÍGIDO, RPVC E DEFOFO | QMQ | 19.72 | #N/A
100001153 | TRANSPORTE EXCEDENTE A 10 KM DE TUBOS E PEÇAS, DN 150 MM, EM PVC RÍGIDO, RPVC E DEFOFO | QMQ | 28.95 | #N/A
100001154 | TRANSPORTE EXCEDENTE A 10 KM DE TUBOS E PEÇAS, DN 200 MM, EM PVC RÍGIDO, RPVC E DEFOFO | QMQ | 39.51 | #N/A
100001155 | TRANSPORTE EXCEDENTE A 10 KM DE TUBOS E PEÇAS, DN 250 MM, EM PVC RÍGIDO, RPVC E DEFOFO | QMQ | 56.35 | #N/A
100001156 | TRANSPORTE EXCEDENTE A 10 KM DE TUBOS E PEÇAS, DN 300 MM, EM PVC RÍGIDO, RPVC E DEFOFO | QMQ | 79.76 | #N/A
100001157 | TRANSPORTE EXCEDENTE A 10 KM DE TUBOS E PEÇAS, DN 350 MM, EM PVC RÍGIDO, RPVC E DEFOFO | QMQ | 111.64 | #N/A
100001158 | TRANSPORTE EXCEDENTE A 10 KM DE TUBOS E PEÇAS, DN 400 MM, EM PVC RÍGIDO, RPVC E DEFOFO | QMQ | 133.98 | #N/A
100001159 | TRANSPORTE EXCEDENTE A 10 KM DE TUBOS E PEÇAS, DN 450 MM, EM PVC RÍGIDO, RPVC E DEFOFO | QMQ | 167.45 | #N/A
100001160 | TRANSPORTE EXCEDENTE A 10 KM DE TUBOS E PEÇAS, DN 50 MM, EM PVC RÍGIDO, RPVC E DEFOFO | QMQ | 5.73 | #N/A
100001161 | TRANSPORTE EXCEDENTE A 10 KM DE TUBOS E PEÇAS, DN 75 MM, EM PVC RÍGIDO, RPVC E DEFOFO | QMQ | 12.68 | #N/A
| AUXILIARES |  |  | #N/A
| AUXILIARES |  |  | #N/A
100010312 | CORTE TUBOS DE ACO E=1/2" | M | 296.13 | #N/A
100010310 | CORTE TUBOS DE ACO E=5/16" | M | 181.44 | #N/A
100010314 | CORTE TUBOS DE ACO E=5/8" | M | 362.84 | #N/A
100010311 | CORTE TUBOS DE ACO E=7/16" | M | 257.09 | #N/A
100010352 | PEDRA ARGAMASSADA | M3 | 951.46 | #N/A
| TARIFAS |  |  | #N/A
100012169 | TARIFA DE ÁGUA - ATÉ 10M3 | M3M | 92.17 | #N/A
100012170 | TARIFA DE ÁGUA - DE 10M3 A 20M3 | M3M | 18.02 | #N/A
100012171 | TARIFA DE ÁGUA - DE 20M3 A 50M3 | M3M | 34.54 | #N/A
100012172 | TARIFA DE ÁGUA - ACIMA DE 50M3 | M3M | 35.98 | #N/A
100012669 | TARIFA DE ENERGIA ELÉTRICA DE BAIXA TENSÃO, GRUPO B3 DEMAIS CLASSES (TRIBUTOS INCLUSOS) | KWH | 1.16 | #N/A
| BANCO DE PREÇOS DE SERVIÇOS OPERACIONAIS |  |  | #N/A
471100 | ASSENTAMENTO DE REDES DE AGUA |  |  | #N/A
100011510 | ASSENTAMENTO DE REDE DE AGUA EM FºFº DE 200 A 250MM - S/ REPOS DO PAV | M | 904.35 | #N/A
100011507 | ASSENTAMENTO DE REDE DE AGUA EM FºFº DE 200 A 250MM - S/ REPOS DO PAV (SFMH) | M | 136.55 | #N/A
100011511 | ASSENTAMENTO DE REDE DE AGUA EM FºFº DE 300 A 400MM - S/ REPOS DO PAV | M | 1375.84 | #N/A
100011508 | ASSENTAMENTO DE REDE DE AGUA EM FºFº DE 300 A 400MM - S/ REPOS DO PAV (SFMH) | M | 262.25 | #N/A
100011509 | ASSENTAMENTO DE REDE DE AGUA EM FºFº DE 80 A 150MM - S/ REPOS DO PAV | M | 630.6 | #N/A
100011506 | ASSENTAMENTO DE REDE DE AGUA EM FºFº DE 80 A 150MM - S/ REPOS DO PAV (SFMH) | M | 100.11 | #N/A
100011495 | ASSENTAMENTO DE REDE DE AGUA EM PEAD 32MM - C/ LPB DO PAV | M | 177.56 | #N/A
100011494 | ASSENTAMENTO DE REDE DE AGUA EM PEAD 32MM - C/ LPB DO PAV (SFMH) | M | 158.73 | #N/A
100011502 | ASSENTAMENTO DE REDE DE AGUA EM PEAD 32MM - C/ REPOS DO PAV | M | 141.94 | #N/A
100011497 | ASSENTAMENTO DE REDE DE AGUA EM PEAD 32MM - C/ REPOS DO PAV (SFMH) | M | 123.11 | #N/A
100011501 | ASSENTAMENTO DE REDE DE AGUA EM PEAD 32MM - S/ REPOS DO PAV | M | 71.36 | #N/A
100011496 | ASSENTAMENTO DE REDE DE AGUA EM PEAD 32MM - S/ REPOS DO PAV (SFMH) | M | 55.49 | #N/A
100011498 | ASSENTAMENTO DE REDE DE AGUA EM PEAD 63 A 125MM - S/ REPOS DO PAV (SFMH) | M | 95.41 | #N/A
100011499 | ASSENTAMENTO DE REDE DE AGUA EM PEAD DE 140 A 250MM - S/ REPOS DO PAV (SFMH) | M | 143 | #N/A
100011500 | ASSENTAMENTO DE REDE DE AGUA EM PEAD DE 280 A 400MM - S/ REPOS DO PAV (SFMH) | M | 191.45 | #N/A
100011503 | ASSENTAMENTO DE REDE DE AGUA EM PEAD DE 63 A 125MM - S/ REPOS DO PAV | M | 178.47 | #N/A
100011505 | ASSENTAMENTO DE REDE DE AGUA EM PVC DE 50 A 100MM - S/ REPOS DO PAV | M | 200.43 | #N/A
100011504 | ASSENTAMENTO DE REDE DE AGUA EM PVC DE 50 A 100MM - S/ REPOS DO PAV (SFMH) | M | 111.6 | #N/A
100012441 | LPB - LEITO - ASSENTAMENTO DE REDE DE AGUA DN 200 A 250MM (A) | M | 230.15 | #N/A
100012440 | LPB - LEITO - ASSENTAMENTO DE REDE DE AGUA DN 200 A 250MM (B) | M | 179.6 | #N/A
100012439 | LPB - LEITO - ASSENTAMENTO DE REDE DE AGUA DN 200 A 250MM (C) | M | 138.71 | #N/A
100012444 | LPB - LEITO - ASSENTAMENTO DE REDE DE AGUA DN 300 A 400MM (A) | M | 261.6 | #N/A
100012443 | LPB - LEITO - ASSENTAMENTO DE REDE DE AGUA DN 300 A 400MM (B) | M | 207.2 | #N/A
100012442 | LPB - LEITO - ASSENTAMENTO DE REDE DE AGUA DN 300 A 400MM (C) | M | 161.58 | #N/A
100012438 | LPB - LEITO - ASSENTAMENTO DE REDE DE AGUA DN 50 A 150MM (A) | M | 194.5 | #N/A
100012437 | LPB - LEITO - ASSENTAMENTO DE REDE DE AGUA DN 50 A 150MM (B) | M | 152.07 | #N/A
100012436 | LPB - LEITO - ASSENTAMENTO DE REDE DE AGUA DN 50 A 150MM (C) | M | 115.86 | #N/A
100011513 | LRP - PASSEIO CIMENTADO - ASSENTAMENTO DE REDE DE AGUA DN 200 A 250MM | M | 101.6 | #N/A
100011514 | LRP - PASSEIO CIMENTADO - ASSENTAMENTO DE REDE DE AGUA DN 300 A 400MM | M | 113.95 | #N/A
100011512 | LRP - PASSEIO CIMENTADO - ASSENTAMENTO DE REDE DE AGUA DN 50 A 150MM | M | 91.06 | #N/A
100011516 | LRP - PASSEIO ESPECIAL - ASSENTAMENTO DE REDE DE AGUA DN 200 A 250MM | M | 216.79 | #N/A
100011517 | LRP - PASSEIO ESPECIAL - ASSENTAMENTO DE REDE DE AGUA DN 300 A 400MM | M | 248.34 | #N/A
100011515 | LRP - PASSEIO ESPECIAL - ASSENTAMENTO DE REDE DE AGUA DN 50 A 150MM | M | 187.05 | #N/A
100012451 | REPOSIÇÃO DE CAPA ASFÁLTICA CBUQ - ASSENTAMENTO DE REDE DE AGUA DN 200 A 250MM (A) | M | 265.13 | #N/A
100012449 | REPOSIÇÃO DE CAPA ASFÁLTICA CBUQ - ASSENTAMENTO DE REDE DE AGUA DN 200 A 250MM (B) | M | 265.13 | #N/A
100012448 | REPOSIÇÃO DE CAPA ASFÁLTICA CBUQ - ASSENTAMENTO DE REDE DE AGUA DN 200 A 250MM (C) | M | 110.86 | #N/A
100012454 | REPOSIÇÃO DE CAPA ASFÁLTICA CBUQ - ASSENTAMENTO DE REDE DE AGUA DN 300 A 400MM (A) | M | 306.02 | #N/A
100012453 | REPOSIÇÃO DE CAPA ASFÁLTICA CBUQ - ASSENTAMENTO DE REDE DE AGUA DN 300 A 400MM (B) | M | 306.02 | #N/A
100012452 | REPOSIÇÃO DE CAPA ASFÁLTICA CBUQ - ASSENTAMENTO DE REDE DE AGUA DN 300 A 400MM (C) | M | 126.7 | #N/A
100012447 | REPOSIÇÃO DE CAPA ASFÁLTICA CBUQ - ASSENTAMENTO DE REDE DE AGUA DN 50 A 150MM (A) | M | 224.24 | #N/A
100012446 | REPOSIÇÃO DE CAPA ASFÁLTICA CBUQ - ASSENTAMENTO DE REDE DE AGUA DN 50 A 150MM (B) | M | 224.24 | #N/A
100012445 | REPOSIÇÃO DE CAPA ASFÁLTICA CBUQ - ASSENTAMENTO DE REDE DE AGUA DN 50 A 150MM (C) | M | 95.02 | #N/A
472300 | ASSENTAMENTO DE REDES DE ESGOTO |  |  | #N/A
100011834 | ASSENTAMENTO DE REDE COLETORA EM CERAMICO / PVC DN 150MM - PROF. MEDIA ATE 1,50M S/ REPOS DO PAV (SFMH) | M | 274.73 | #N/A
100011835 | ASSENTAMENTO DE REDE COLETORA EM CERAMICO / PVC DN 150MM - PROF. MEDIA ATE 2,00M S/ REPOS DO PAV (SFMH) | M | 435.17 | #N/A
100011836 | ASSENTAMENTO DE REDE COLETORA EM CERAMICO / PVC DN 150MM - PROF. MEDIA ATE 2,70M S/ REPOS DO PAV (SFMH) | M | 782.73 | #N/A
100011837 | ASSENTAMENTO DE REDE COLETORA EM CERAMICO / PVC DN 150MM - PROF. MEDIA ATE 3,50M S/ REPOS DO PAV (SFMH) | M | 1583.07 | #N/A
100011838 | ASSENTAMENTO DE REDE COLETORA EM CERAMICO / PVC DN 200MM - PROF. MEDIA ATE 1,50M S/ REPOS DO PAV (SFMH) | M | 316.68 | #N/A
100011839 | ASSENTAMENTO DE REDE COLETORA EM CERAMICO / PVC DN 200MM - PROF. MEDIA ATE 2,00M S/ REPOS DO PAV (SFMH) | M | 511.61 | #N/A
100011840 | ASSENTAMENTO DE REDE COLETORA EM CERAMICO / PVC DN 200MM - PROF. MEDIA ATE 2,70M S/ REPOS DO PAV (SFMH) | M | 882.15 | #N/A
100011841 | ASSENTAMENTO DE REDE COLETORA EM CERAMICO / PVC DN 200MM - PROF. MEDIA ATE 3,50M S/ REPOS DO PAV (SFMH) | M | 1774.84 | #N/A
100011842 | ASSENTAMENTO DE REDE COLETORA EM CERAMICO / PVC DN 300MM - PROF. MEDIA ATE 1,50M S/ REPOS DO PAV (SFMH) | M | 386.3 | #N/A
100011843 | ASSENTAMENTO DE REDE COLETORA EM CERAMICO / PVC DN 300MM - PROF. MEDIA ATE 2,00M S/ REPOS DO PAV (SFMH) | M | 620.39 | #N/A
100011844 | ASSENTAMENTO DE REDE COLETORA EM CERAMICO / PVC DN 300MM - PROF. MEDIA ATE 2,70M S/ REPOS DO PAV (SFMH) | M | 1002.51 | #N/A
100011845 | ASSENTAMENTO DE REDE COLETORA EM CERAMICO / PVC DN 300MM - PROF. MEDIA ATE 3,50M S/ REPOS DO PAV (SFMH) | M | 1973.12 | #N/A
100011833 | ASSENTAMENTO DE REDE COLETORA EM FºFº DE 200 A 250MM - S/ REPOS DO PAV (SFMH) | M | 143.27 | #N/A
100011832 | ASSENTAMENTO DE REDE COLETORA EM FºFº DE 80 A 150MM - S/ REPOS DO PAV (SFMH) | M | 106.09 | #N/A
100011850 | ASSENTAMENTO DE REDE COLETORA EM PVC DN 150MM - PROF. MEDIA ATE 1,50M S/ REPOS DO PAV | M | 406.63 | #N/A
100011851 | ASSENTAMENTO DE REDE COLETORA EM PVC DN 150MM - PROF. MEDIA ATE 2,00M S/ REPOS DO PAV | M | 500.82 | #N/A
100011852 | ASSENTAMENTO DE REDE COLETORA EM PVC DN 150MM - PROF. MEDIA ATE 2,70M S/ REPOS DO PAV | M | 792.66 | #N/A
100011853 | ASSENTAMENTO DE REDE COLETORA EM PVC DN 150MM - PROF. MEDIA ATE 3,50M S/ REPOS DO PAV | M | 1634.28 | #N/A
100011854 | ASSENTAMENTO DE REDE COLETORA EM PVC DN 200MM - PROF. MEDIA ATE 1,50M S/ REPOS DO PAV | M | 480.13 | #N/A
100011855 | ASSENTAMENTO DE REDE COLETORA EM PVC DN 200MM - PROF. MEDIA ATE 2,00M S/ REPOS DO PAV | M | 641.63 | #N/A
100011856 | ASSENTAMENTO DE REDE COLETORA EM PVC DN 200MM - PROF. MEDIA ATE 2,70M S/ REPOS DO PAV | M | 981.84 | #N/A
100011857 | ASSENTAMENTO DE REDE COLETORA EM PVC DN 200MM - PROF. MEDIA ATE 3,50M S/ REPOS DO PAV | M | 1885.07 | #N/A
100011858 | ASSENTAMENTO DE REDE COLETORA EM PVC DN 300MM - PROF. MEDIA ATE 1,50M S/ REPOS DO PAV | M | 830.4 | #N/A
100011859 | ASSENTAMENTO DE REDE COLETORA EM PVC DN 300MM - PROF. MEDIA ATE 2,00M S/ REPOS DO PAV | M | 1012.22 | #N/A
100011860 | ASSENTAMENTO DE REDE COLETORA EM PVC DN 300MM - PROF. MEDIA ATE 2,70M S/ REPOS DO PAV | M | 1427.7 | #N/A
100011861 | ASSENTAMENTO DE REDE COLETORA EM PVC DN 300MM - PROF. MEDIA ATE 3,50M S/ REPOS DO PAV | M | 2375.76 | #N/A
100011862 | ASSENTAMENTO DE REDE COLETORA EM PVC DN 400MM - PROF. MEDIA ATE 1,50M S/ REPOS DO PAV | M | 1134.01 | #N/A
100011846 | ASSENTAMENTO DE REDE COLETORA EM PVC DN 400MM - PROF. MEDIA ATE 1,50M S/ REPOS DO PAV (SFMH) | M | 377.45 | #N/A
100011863 | ASSENTAMENTO DE REDE COLETORA EM PVC DN 400MM - PROF. MEDIA ATE 2,00M S/ REPOS DO PAV | M | 1347.26 | #N/A
100011847 | ASSENTAMENTO DE REDE COLETORA EM PVC DN 400MM - PROF. MEDIA ATE 2,00M S/ REPOS DO PAV (SFMH) | M | 590.71 | #N/A
100011864 | ASSENTAMENTO DE REDE COLETORA EM PVC DN 400MM - PROF. MEDIA ATE 2,70M S/ REPOS DO PAV | M | 1755.48 | #N/A
100011848 | ASSENTAMENTO DE REDE COLETORA EM PVC DN 400MM - PROF. MEDIA ATE 2,70M S/ REPOS DO PAV (SFMH) | M | 998.92 | #N/A
100011865 | ASSENTAMENTO DE REDE COLETORA EM PVC DN 400MM - PROF. MEDIA ATE 3,50M S/ REPOS DO PAV | M | 2817.31 | #N/A
100011849 | ASSENTAMENTO DE REDE COLETORA EM PVC DN 400MM - PROF. MEDIA ATE 3,50M S/ REPOS DO PAV (SFMH) | M | 2060.75 | #N/A
100012485 | ASSENTAMENTO DE REDE DE ESGOTO EM PEAD 110MM - S/ REPOS PAV | M | 123.68 | #N/A
100012486 | ASSENTAMENTO DE REDE DE ESGOTO EM PEAD 160MM - S/ REPOS PAV | M | 166.97 | #N/A
100012513 | ASSENTAMENTO DE REDE DE ESGOTO EM PEAD 200MM - S/ REPOS PAV | M | 170 | #N/A
100012514 | ASSENTAMENTO DE REDE DE ESGOTO EM PEAD 250MM - S/ REPOS PAV | M | 172.23 | #N/A
100012515 | ASSENTAMENTO DE REDE DE ESGOTO EM PEAD 315MM - S/ REPOS PAV | M | 211.28 | #N/A
100012593 | ASSENTAMENTO DE REDE DE ESGOTO EM PEAD 355MM - S/ REPOS PAV | M | 210.11 | #N/A
100012594 | ASSENTAMENTO DE REDE DE ESGOTO EM PEAD 400MM - S/ REPOS PAV | M | 207.34 | #N/A
100012483 | ASSENTAMENTO DE REDE DE ESGOTO EM PEAD 63MM - S/ REPOS PAV | M | 117.19 | #N/A
100012484 | ASSENTAMENTO DE REDE DE ESGOTO EM PEAD 90MM - S/ REPOS PAV | M | 121.06 | #N/A
100012482 | LPB - LEITO - ASSENTAMENTO DE REDE COLETORA PROF. MEDIA ACIMA DE 2,00 M (A) | M | 287.8 | #N/A
100012481 | LPB - LEITO - ASSENTAMENTO DE REDE COLETORA PROF. MEDIA ACIMA DE 2,00 M (B) | M | 225.24 | #N/A
100012562 | LPB - LEITO - ASSENTAMENTO DE REDE COLETORA PROF. MEDIA ACIMA DE 2,00 M (C) | M | 179.92 | #N/A
100012561 | LPB - LEITO - ASSENTAMENTO DE REDE COLETORA PROF. MEDIA ATE 2,00 M (A) | M | 255.2 | #N/A
100012560 | LPB - LEITO - ASSENTAMENTO DE REDE COLETORA PROF. MEDIA ATE 2,00 M (B) | M | 198.88 | #N/A
100012578 | LPB - LEITO - ASSENTAMENTO DE REDE COLETORA PROF. MEDIA ATE 2,00 M (C) | M | 157.63 | #N/A
100012625 | LRP - PASSEIO CIMENTADO - ASSENTAMENTO DE REDE COLETORA PROF. MEDIA ACIMA DE 2,00M | M | 121.29 | #N/A
100012624 | LRP - PASSEIO CIMENTADO - ASSENTAMENTO DE REDE COLETORA PROF. MEDIA ATE 2,00M | M | 106.11 | #N/A
100012626 | LRP - PASSEIO ESPECIAL - ASSENTAMENTO DE REDE COLETORA PROF. MEDIA ACIMA DE 2,01M | M | 274.87 | #N/A
100012577 | LRP - PASSEIO ESPECIAL - ASSENTAMENTO DE REDE COLETORA PROF. MEDIA ATE 2,00M | M | 240.5 | #N/A
100012632 | REPOSIÇÃO DE CAPA ASFÁLTICA CBUQ - ASSENTAMENTO DE REDE COLETORA PROF. MEDIA ACIMA DE 2,00 M (A) | M | 346.91 | #N/A
100012631 | REPOSIÇÃO DE CAPA ASFÁLTICA CBUQ - ASSENTAMENTO DE REDE COLETORA PROF. MEDIA ACIMA DE 2,00 M (B) | M | 346.91 | #N/A
100012630 | REPOSIÇÃO DE CAPA ASFÁLTICA CBUQ - ASSENTAMENTO DE REDE COLETORA PROF. MEDIA ACIMA DE 2,00 M (C) | M | 142.54 | #N/A
100012629 | REPOSIÇÃO DE CAPA ASFÁLTICA CBUQ - ASSENTAMENTO DE REDE COLETORA PROF. MEDIA ATE 2,00 M (A) | M | 306.02 | #N/A
100012628 | REPOSIÇÃO DE CAPA ASFÁLTICA CBUQ - ASSENTAMENTO DE REDE COLETORA PROF. MEDIA ATE 2,00 M (B) | M | 306.02 | #N/A
100012627 | REPOSIÇÃO DE CAPA ASFÁLTICA CBUQ - ASSENTAMENTO DE REDE COLETORA PROF. MEDIA ATE 2,00 M (C) | M | 126.7 | #N/A
47AUXX | AUXILIARES |  |  | #N/A
100011133 | ANCORAGEM EM PONTALETE DE PEROBA | M2 | 83.76 | #N/A
100011131 | APLICACAO DE BINDER (H=10 CM) - COM CAMINHáO TéRMICO | M2 | 281.23 | #N/A
100011122 | APLICACAO DE BINDER (H=4 CM) | M2 | 130.42 | #N/A
100011139 | ATERRO COM COMPACTAçãO, SEM CONTROLE DO GC (IDEM 040802) | M3 | 9.86 | #N/A
100011124 | AUXILIAR REPARO DE CAVALETE DN 20 / 32 - 95% X 5% | un | 95.44 | #N/A
100011148 | CAPA ASFáLTICA CBUQ - ACIMA DE 100M² | M2 | 115.17 | #N/A
100011146 | CAPA ASFáLTICA CBUQ - ATé 100M² | M2 | 166.72 | #N/A
100011150 | CAPA ASFáLTICA SMA - ACIMA DE 100M² | M2 | 131.38 | #N/A
100011149 | CAPA ASFáLTICA SMA - ATé 100M² | M2 | 182.92 | #N/A
100011112 | CARGA E DESCARGA DE SOLO (IDEM 041031) | M3 | 7.09 | #N/A
100011117 | CONCRETO ESTRUTURAL FCK=20MPA (IDEM CV00198) | M3 | 601.6 | #N/A
100011134 | DISPOSITIVO DE PROTEçãO EM REGISTRO DE MANOBRA | un | 150.78 | #N/A
100011070 | EQUIPE CADASTRO MOTO | H | 82.94 | #N/A
100011069 | EQUIPE CADASTRO MOTO - DESLOC | H | 97.24 | #N/A
100011066 | EQUIPE CAMINHAO 5T - E+A+A - (ESGOTO) | H | 407.35 | #N/A
100011065 | EQUIPE CAMINHAO 5T - E+A+A - (ESGOTO) - DESLOC | H | 456.69 | #N/A
100011072 | EQUIPE CAMINHAO MEDIO - APOIO AO CORTE | H | 366.92 | #N/A
100011071 | EQUIPE CAMINHAO MEDIO - APOIO AO CORTE - DESLOC | H | 379.28 | #N/A
100011062 | EQUIPE CAMINHAO MEDIO - E+A | H | 329.74 | #N/A
100011061 | EQUIPE CAMINHAO MEDIO - E+A - DESLOC | H | 360.76 | #N/A
100011064 | EQUIPE CAMINHAO MEDIO - P+S | H | 198.4 | #N/A
100011063 | EQUIPE CAMINHAO MEDIO - P+S - DESLOC | H | 334.35 | #N/A
100011073 | EQUIPE DE LEVANTAMENTO COM SERRA CLIPPER - EM DESLOCAMENTO | H | 326.12 | #N/A
100011074 | EQUIPE DE LEVANTAMENTO COM SERRA CLIPPER - EM OPERAçãO | H | 200.99 | #N/A
100012672 | EQUIPE E + A - VISTORIA DE SUSPEITA DE IRREGULARIDADE - DESLOCAMENTO | H | 143.31 | #N/A
100012673 | EQUIPE E + A - VISTORIA DE SUSPEITA DE IRREGULARIDADE - EXECUÇÃO | H | 98.23 | #N/A
100011079 | EQUIPE EMERGENCIAL CAMINHãO MéDIO - E+E+A - À DISPOSIçãO | H | 256.4 | #N/A
100011077 | EQUIPE EMERGENCIAL CAMINHAO MEDIO - E+E+A - DESLOC | H | 399.92 | #N/A
100011078 | EQUIPE EMERGENCIAL CAMINHAO MEDIO - E+E+A - EM OPERAçãO | H | 368.91 | #N/A
100011111 | EQUIPE EMERGENCIAL PICK UP LEVE - E+A - À DISPOSIçãO | H | 87.83 | #N/A
100011075 | EQUIPE EMERGENCIAL PICK UP LEVE - E+A - DESLOC | H | 132.92 | #N/A
100011076 | EQUIPE EMERGENCIAL PICK UP LEVE - E+A - EM OPERAçãO | H | 87.83 | #N/A
100011060 | EQUIPE PICK UP - E+A | H | 105.51 | #N/A
100011059 | EQUIPE PICK UP - E+A - DESLOC | H | 167.41 | #N/A
100011058 | EQUIPE PICK UP LEVE - E | H | 55.53 | #N/A
100011057 | EQUIPE PICK UP LEVE - E - DESLOC | H | 100.61 | #N/A
100011068 | EQUIPE TOPOGRAFIA | H | 143.6 | #N/A
100011067 | EQUIPE TOPOGRAFIA - DESLOC | H | 184.03 | #N/A
100011120 | ESCAVAçãO DE JAZIDA DE SOLO (IDEM 040104) | M3 | 15.31 | #N/A
100011140 | ESCAVAçãO MANUAL ATé 1,25 METROS COM CARGA, TRANSPORTE E DESCARGA (IDEM 040210) | M3 | 91.55 | #N/A
100011130 | EXECUçãO DE CAPA ASFáLTICA (H=5 CM) CBUQ - COM CAMINHãO TéRMICO | M2 | 179.97 | #N/A
100011121 | EXECUçãO DE CAPA DE CONCRETO ASFALTICO (H=4 CM) - CBUQ - COM CAMINHãO BASCULANTE | M2 | 139.64 | #N/A
100011135 | EXECUçãO DE PASSEIOS CIMENTADOS (B) - SEM MãO DE OBRA | M2 | 65.55 | #N/A
100011118 | FORMA PLANA DE MADEIRA - FUNDAÇÃO (IDEM 080901) | M2 | 99.08 | #N/A
100011136 | FORNECIMENTO DE LAJE PRé-FABRICADA COM TAMPãO ARTICULADO 600MM | un | 1403.86 | #N/A
100011137 | FORNECIMENTO DE LAJE PRé-FABRICADA COM TAMPãO ARTICULADO 900MM | un | 1342.72 | #N/A
100011147 | FRESAGEM ASFáLTICA - ACIMA DE 100M² | M2 | 32 | #N/A
100011145 | FRESAGEM ASFáLTICA - ATé 100M² | M2 | 87.83 | #N/A
100011138 | KIT SEGURANçA - ESPAçOS CONFINADOS | H | 28.44 | #N/A
100011132 | LEVANTAMENTO DE CAPA ASFáLTICA COM CORTADORA DE PISOS (COM LARGURA DE VIA 3M) | M | 59.73 | #N/A
100011090 | MATERIAIS PARA PISO RúSTICO DE CONCRETO - ESP= 2CM | M2 | 13.44 | #N/A
100011080 | MATERIAIS PARA TOMADA DE AGUA | un | 165.04 | #N/A
100011085 | MATERIAIS REPARO DE RAMAL DE AGUA EM PEAD 20/32MM | un | 38.81 | #N/A
100011094 | MATERIAIS REPARO DE REDE DEFOFO DN 100MM | un | 423.04 | #N/A
100011095 | MATERIAIS REPARO DE REDE DEFOFO DN 150MM | un | 836.16 | #N/A
100011096 | MATERIAIS REPARO DE REDE DEFOFO DN 200MM | un | 1369.95 | #N/A
100011097 | MATERIAIS REPARO DE REDE DEFOFO DN 250MM | un | 2289.92 | #N/A
100011098 | MATERIAIS REPARO DE REDE DEFOFO DN 300MM | un | 3534.58 | #N/A
100011100 | MATERIAIS REPARO DE REDE FF DN 100MM | un | 1210.3 | #N/A
100011101 | MATERIAIS REPARO DE REDE FF DN 150MM | un | 1812.12 | #N/A
100011102 | MATERIAIS REPARO DE REDE FF DN 200MM | un | 2702.37 | #N/A
100011103 | MATERIAIS REPARO DE REDE FF DN 250MM | un | 4308.12 | #N/A
100011104 | MATERIAIS REPARO DE REDE FF DN 300MM | un | 5622.43 | #N/A
100011109 | MATERIAIS REPARO DE REDE FF DN 350MM | un | 7934.22 | #N/A
100011110 | MATERIAIS REPARO DE REDE FF DN 400MM | un | 9555.44 | #N/A
100011099 | MATERIAIS REPARO DE REDE FF DN 80MM | un | 1046.94 | #N/A
100011083 | MATERIAIS REPARO DE REDE PVC DN 100 | un | 318.91 | #N/A
100011081 | MATERIAIS REPARO DE REDE PVC DN 50 | un | 80.09 | #N/A
100011082 | MATERIAIS REPARO DE REDE PVC DN 75 | un | 189.68 | #N/A
100011105 | MATERIAIS REPARO RAMAL DE ESGOTO CERâMICO DN 100MM | M | 90.11 | #N/A
100011107 | MATERIAIS REPARO RAMAL DE ESGOTO CERâMICO DN 150MM | M | 226.34 | #N/A
100011106 | MATERIAIS REPARO RAMAL DE ESGOTO PVC DN 100MM | M | 71.13 | #N/A
100011108 | MATERIAIS REPARO RAMAL DE ESGOTO PVC DN 150MM | M | 130.11 | #N/A
100011086 | MATERIAIS REPARO REDE COLETORA CERâMICA DN 150MM | M | 234.38 | #N/A
100011088 | MATERIAIS REPARO REDE COLETORA CERâMICA DN 200MM | M | 382.45 | #N/A
100011091 | MATERIAIS REPARO REDE COLETORA CERâMICA DN 250MM | M | 727.33 | #N/A
100011093 | MATERIAIS REPARO REDE COLETORA CERâMICA DN 300MM | M | 976.49 | #N/A
100011084 | MATERIAIS REPARO REDE COLETORA PVC DN 150 | M | 119.1 | #N/A
100011087 | MATERIAIS REPARO REDE COLETORA PVC DN 200MM | M | 197.67 | #N/A
100011089 | MATERIAIS REPARO REDE COLETORA PVC DN 250MM | M | 392.61 | #N/A
100011092 | MATERIAIS REPARO REDE COLETORA PVC DN 300MM | M | 615.42 | #N/A
100011119 | PINTURA à CAL (IDEM 70120034) | M2 | 19.4 | #N/A
100011127 | REMOCAO DE EXCEDENTES CAPA ASFÁLTICA - BOTA FORA - NãO INERTE | M3 | 483.25 | #N/A
100011126 | REMOCAO DE EXCEDENTES ENTULHO PAVIMENTOS - BOTA FORA - INERTE | M3 | 197.11 | #N/A
100011129 | REMOCAO DE EXCEDENTES SOLO - BOTA FORA - INERTE | M3 | 212.79 | #N/A
100011128 | REMOCAO DE EXCEDENTES SOLO CONTAMINADO - BOTA FORA - NãO INERTE | M3 | 536.95 | #N/A
100011143 | REPOSIçãO DE PASSEIO ESPECIAL | M2 | 191.98 | #N/A
100011144 | REPOSICAO DE PASSEIO ESPECIAL - SEM PISOS | M2 | 90.46 | #N/A
100011123 | REPOSICAO DE PISO RúSTICO DE CONCRETO - ESP= 2CM | M2 | 101.92 | #N/A
100011141 | SELAGEM DE BASE COM REPARADOR INSTANTâNEO - SERVIçOS DE ÁGUA | M2 | 27.47 | #N/A
100011142 | SELAGEM DE BASE COM REPARADOR INSTANTâNEO - SERVIçOS DE ESGOTO | M2 | 33.93 | #N/A
100011125 | TROCA DE SOLO - JAZIDAS | M3 | 155.55 | #N/A
471600 | CONSTRUÇÃO DE CAIXAS |  |  | #N/A
100011599 | CONSTRUCAO DE CAIXA EM ALVENARIA TIJOLOS / BLOCO DE CONCRETO - VOLUME ACIMA DE 10M3 | M3 | 2224.55 | #N/A
100011598 | CONSTRUCAO DE CAIXA EM ALVENARIA TIJOLOS / BLOCO DE CONCRETO - VOLUME ACIMA DE 5M3 ATÉ 10M3 | M3 | 2738.54 | #N/A
100011597 | CONSTRUCAO DE CAIXA EM ALVENARIA TIJOLOS / BLOCO DE CONCRETO - VOLUME ATÉ 5M3 | M3 | 3657.72 | #N/A
100011602 | CONSTRUCAO DE CAIXA EM CONCRETO ARMADO - VOLUME ACIMA DE 10M3 | M3 | 2670.75 | #N/A
100011601 | CONSTRUCAO DE CAIXA EM CONCRETO ARMADO - VOLUME ACIMA DE 5M3 ATÉ 10M3 | M3 | 3287.54 | #N/A
100011600 | CONSTRUCAO DE CAIXA EM CONCRETO ARMADO - VOLUME ATÉ 5M3 | M3 | 4296.64 | #N/A
472400 | CONSTRUÇÃO E RECONSTRUÇÃO DE POÇOS DE VISITA (PV) E POÇOS DE INSPEÇÃO (PI) |  |  | #N/A
100011907 | CONSTRUCAO DE POCO DE INSPECAO AVULSA PROF. ATE 2M S/ REPOS DO PAV | un | 4590.9 | #N/A
100011908 | CONSTRUCAO DE POCO DE INSPECAO AVULSA PROF. DE 2 A 3M S/ REPOS DO PAV | un | 5781.27 | #N/A
100011895 | CONSTRUCAO DE POCO DE VISITA AVULSA - DIÂMETRO 1,20M - PROF. ATE 2M S/ REPOS DO PAV | un | 6778.22 | #N/A
100011897 | CONSTRUCAO DE POCO DE VISITA AVULSA - DIÂMETRO 1,20 M - PROF. DE 3 A 4M - S/ REPOS DO PAV | un | 11032.22 | #N/A
100011898 | CONSTRUCAO DE POCO DE VISITA AVULSA - DIÂMETRO 1,20 M - PROF. DE 4 A 5M - S/ REPOS DO PAV | un | 13771.64 | #N/A
100011896 | CONSTRUCAO DE POCO DE VISITA AVULSA – DIÂMETRO 1,20M - PROF. DE 2 A 3M - S/ REPOS DO PAV | un | 9251.63 | #N/A
100011891 | CONSTRUCAO DE POCO DE VISITA AVULSA - DIÂMETRO 1M - PROF. ATE 2M S/ REPOS DO PAV | un | 6072.35 | #N/A
100011892 | CONSTRUCAO DE POCO DE VISITA AVULSA - DIÂMETRO 1M - PROF. DE 2 A 3M S/ REPOS DO PAV | un | 8035.3 | #N/A
100011893 | CONSTRUCAO DE POCO DE VISITA AVULSA - DIÂMETRO 1M - PROF. DE 3 A 4M S/ REPOS DO PAV | un | 9755.06 | #N/A
100011894 | CONSTRUCAO DE POCO DE VISITA AVULSA - DIÂMETRO 1M - PROF. DE 4 A 5M S/ REPOS DO PAV | un | 12201.52 | #N/A
100012633 | LPB - LEITO - CONSTRUCAO DE PV - DIÂMETRO 1,20M (A) | un | 1236.47 | #N/A
100012611 | LPB - LEITO - CONSTRUCAO DE PV - DIÂMETRO 1,20M (B) | un | 987.79 | #N/A
100012610 | LPB - LEITO - CONSTRUCAO DE PV - DIÂMETRO 1,20M (C) | un | 703.38 | #N/A
100012641 | LPB - LEITO - CONSTRUCAO PV E PI - DIAM ATE 1M / RECONSTRUCAO / SUBSTITUIÇÃO DE PV / PI (A) | un | 1308.81 | #N/A
100012640 | LPB - LEITO - CONSTRUCAO PV E PI - DIAM ATE 1M / RECONSTRUCAO / SUBSTITUIÇÃO DE PV / PI (B) | un | 1050.39 | #N/A
100012639 | LPB - LEITO - CONSTRUCAO PV E PI - DIAM ATE 1M / RECONSTRUCAO / SUBSTITUIÇÃO DE PV / PI (C) | un | 937.79 | #N/A
100012602 | LRP - PASSEIO CIMENTADO - CONSTRUCAO DE PV - DIÂMETRO 1,20M | un | 527.24 | #N/A
100012637 | LRP - PASSEIO CIMENTADO - CONSTRUCAO PV E PI - DIAM ATE 1M / RECONSTRUCAO / SUBSTITUIÇÃO DE PV / PI | un | 610.64 | #N/A
100012609 | LRP - PASSEIO ESPECIAL - CONSTRUCAO DE PV - DIÂMETRO 1,20M | un | 1295.16 | #N/A
100012638 | LRP - PASSEIO ESPECIAL - CONSTRUCAO PV E PI - DIAM ATE 1M / RECONSTRUCAO / SUBSTITUIÇÃO DE PV / PI | un | 1320.15 | #N/A
100011909 | RECONSTRUCAO DE POCO DE INSPECAO AVULSA PROF. ATE 2 M S/ REPOS DO PAV | un | 5921.11 | #N/A
100011910 | RECONSTRUCAO DE POCO DE INSPECAO AVULSA PROF. DE 2 A 3 M S/ REPOS DO PAV | un | 7988.92 | #N/A
100011911 | RECONSTRUCAO DE POCO DE VISITA AVULSA PROF. ATE 2 M S/ REPOS DO PAV | un | 7681.56 | #N/A
100011912 | RECONSTRUCAO DE POCO DE VISITA AVULSA PROF. DE 2 A 3 M S/ REPOS DO PAV | un | 10309.08 | #N/A
100011913 | RECONSTRUCAO DE POCO DE VISITA AVULSA PROF. DE 3 A 4 M S/ REPOS DO PAV | un | 12551.82 | #N/A
100011914 | RECONSTRUCAO DE POCO DE VISITA AVULSA PROF. DE 4 A 5 M S/ REPOS DO PAV | un | 17380.56 | #N/A
100012636 | REPOSIÇÃO DE CAPA ASFÁLTICA CBUQ - CONSTRUCAO DE PV - DIÂMETRO 1,20M (A) | un | 1637.36 | #N/A
100012635 | REPOSIÇÃO DE CAPA ASFÁLTICA CBUQ - CONSTRUCAO DE PV - DIÂMETRO 1,20M (B) | un | 1330.37 | #N/A
100012634 | REPOSIÇÃO DE CAPA ASFÁLTICA CBUQ - CONSTRUCAO DE PV - DIÂMETRO 1,20M (C) | un | 521.86 | #N/A
100012644 | REPOSIÇÃO DE CAPA ASFÁLTICA CBUQ - CONSTRUCAO PV E PI - DIAM ATE 1M / RECONSTRUCAO / SUBSTITUIÇÃO DE PV / PI (A) | un | 1526.83 | #N/A
100012643 | REPOSIÇÃO DE CAPA ASFÁLTICA CBUQ - CONSTRUCAO PV E PI - DIAM ATE 1M / RECONSTRUCAO / SUBSTITUIÇÃO DE PV / PI (B) | un | 1526.83 | #N/A
100012642 | REPOSIÇÃO DE CAPA ASFÁLTICA CBUQ - CONSTRUCAO PV E PI - DIAM ATE 1M / RECONSTRUCAO / SUBSTITUIÇÃO DE PV / PI (C) | un | 594.22 | #N/A
100011915 | SUBSTITUIÇÃO DE POÇO DE INSPEÇÃO POR PI PLASTICO PROF. ATÉ 2 M S/ REPOS PAV | un | 9254.02 | #N/A
100011916 | SUBSTITUIÇÃO DE POÇO DE VISITA POR PV PLASTICO PROF. ATÉ 2 M S/ REPOS PAV | un | 12170.89 | #N/A
100011917 | SUBSTITUIÇÃO DE POÇO DE VISITA POR PV PLASTICO PROF. DE 2 A 3 M S/ REPOS PAV | un | 19050.79 | #N/A
100011918 | SUBSTITUIÇÃO DE POÇO DE VISITA POR PV PLASTICO PROF. DE 3 A 4 M S/ REPOS PAV | un | 26883.36 | #N/A
470800 | CORTE / SUPRESSÃO - RESTABELECIMENTO / RELIGAÇÃO |  |  | #N/A
100011389 | ADICIONAL DE PREÇO P/ SUPRESSAO DE LIGACAO - TOMADA DE AGUA S/ REPOS DO PAV | un | 166.65 | #N/A
100012671 | ADICIONAL DE SUPRESSÃO / CORTE DO FORNECIMENTO DE ÁGUA – NO CAVALETE (EXCLUSIVO PARA TROCA DE HIDRÔMETROS) | un | 4.9 | #N/A
100012294 | ADICIONAL DE SUPRESSÃO DO FORNECIMENTO DE ÁGUA - NO RAMAL DE ÁGUA, S/ REPOS DO PAV (SFMH) | un | 78.47 | #N/A
100012293 | ADICIONAL PARA SUPRESSÃO / CORTE DO FORNECIMENTO DE ÁGUA - NO CAVALETE | un | 17.84 | #N/A
100012334 | LPB - LEITO - SUPRESSAO / RELIGACAO DE LIGACAO DE AGUA (A) | un | 241.44 | #N/A
100012333 | LPB - LEITO - SUPRESSAO / RELIGACAO DE LIGACAO DE AGUA (B) | un | 190.65 | #N/A
100012404 | LPB - LEITO - SUPRESSAO / RELIGACAO DE LIGACAO DE AGUA (C) | un | 147.85 | #N/A
100012402 | LRP - PASSEIO CIMENTADO - SUPRESSAO / RELIGACAO DE LIGACAO DE AGUA | un | 32.21 | #N/A
100012403 | LRP - PASSEIO ESPECIAL - SUPRESSAO / RELIGACAO DE LIGACAO DE AGUA | un | 78.29 | #N/A
100011391 | RELIGACAO / RESTABELECIMENTO DO FORNECIMENTO DE AGUA - NO CAVALETE | un | 46.16 | #N/A
100011397 | RELIGACAO / RESTABELECIMENTO DO FORNECIMENTO DE AGUA - NO CAVALETE - PRONTO ATENDIMENTO | un | 61.92 | #N/A
100011390 | RELIGACAO DO FORNECIMENTO DE AGUA - NA TOMADA / RAMAL DE AGUA - S/ REPOS DO PAV (SFMH) | un | 181.45 | #N/A
100012400 | RELIGACAO DO FORNECIMENTO DE AGUA - NA TOMADA / RAMAL DE AGUA, S/ REPOS DO PAV | un | 187.29 | #N/A
100011394 | RELIGACAO DO FORNECIMENTO DE AGUA - NA TOMADA DE AGUA, S/ REPOS DO PAV | un | 472 | #N/A
100011396 | RELIGACAO DO FORNECIMENTO DE AGUA - NA TOMADA DE AGUA, S/ REPOS DO PAV (SFMH) - PRONTO ATENDIMENTO | un | 544.6 | #N/A
100012401 | RELIGACAO DO FORNECIMENTO DE AGUA - NO RAMAL DE AGUA, S/ REPOS DO PAV | un | 142.67 | #N/A
100011395 | RELIGACAO DO FORNECIMENTO DE AGUA - NO RAMAL DE AGUA, S/ REPOS DO PAV (SFMH) - PRONTO ATENDIMENTO | un | 137.93 | #N/A
100012407 | REPOSIÇÃO DE CAPA ASFÁLTICA CBUQ - SUPRESSAO / RELIGACAO DE LIGACAO DE AGUA (A) | un | 280.77 | #N/A
100012406 | REPOSIÇÃO DE CAPA ASFÁLTICA CBUQ - SUPRESSAO / RELIGACAO DE LIGACAO DE AGUA (B) | un | 280.77 | #N/A
100012405 | REPOSIÇÃO DE CAPA ASFÁLTICA CBUQ - SUPRESSAO / RELIGACAO DE LIGACAO DE AGUA (C) | un | 116.62 | #N/A
100011386 | SUPRESSAO / CORTE DO FORNECIMENTO DE AGUA - NO CAVALETE | un | 29.57 | #N/A
100011387 | SUPRESSAO DO FORNECIMENTO DE AGUA - NA TOMADA DE AGUA, S/ REPOS DO PAV | un | 468.76 | #N/A
100011384 | SUPRESSAO DO FORNECIMENTO DE AGUA - NA TOMADA DE AGUA, S/ REPOS DO PAV (SFMH) | un | 463.41 | #N/A
100011388 | SUPRESSAO DO FORNECIMENTO DE AGUA - NO RAMAL DE AGUA, S/ REPOS DO PAV | un | 139.73 | #N/A
100011385 | SUPRESSAO DO FORNECIMENTO DE AGUA - NO RAMAL DE AGUA, S/ REPOS DO PAV (SFMH) | un | 129.83 | #N/A
100012670 | VISITA PARA COMUNICAÇÃO AO CLIENTE PARA PAGAMENTO E NEGOCIAÇÃO DE DÉBITOS | un | 19.23 | #N/A
470600 | DETECÇÃO DE IRREGULARIDADES |  |  | #N/A
100012301 | ABERTURA DE BOLETIM DE OCORRÊNCIA (B.O.) | un | 623.17 | #N/A
100012298 | ADICIONAL PARA SUBSTITUIÇÃO DE HIDRÔMETRO EM VISTORIA DE SUSPEITA DE IRREGULARIDADE DE ÁGUA – IMPROCEDENTE E PROCEDENTE | un | 4.91 | #N/A
100012299 | PRESERVAÇÃO DO LOCAL – DIURNO | H | 143.94 | #N/A
100012300 | PRESERVAÇÃO DO LOCAL – NOTURNO | H | 191.6 | #N/A
100012296 | VISTORIA DE SUSPEITA DE IRREGULARIDADE DE ÁGUA – IMPROCEDENTE | un | 35.55 | #N/A
100012297 | VISTORIA DE SUSPEITA DE IRREGULARIDADE DE ÁGUA – PROCEDENTE | un | 82.01 | #N/A
471000 | DETECCAO, DESCOBRIMENTO E NIVELAMENTO DE CAIXA DE PARADA |  |  | #N/A
100011485 | DETECCAO, DESCOBRIMENTO E NIVELAMENTO DE REGISTRO DE PARADA - S/REPOS DO PAV | un | 772.37 | #N/A
100012432 | LPB - LEITO - DETECCAO / NIVELAMENTO DE CAIXA DE REGISTRO DE PARADA (A) | un | 124.19 | #N/A
100012431 | LPB - LEITO - DETECCAO / NIVELAMENTO DE CAIXA DE REGISTRO DE PARADA (B) | un | 113.43 | #N/A
100012430 | LPB - LEITO - DETECCAO / NIVELAMENTO DE CAIXA DE REGISTRO DE PARADA (C) | un | 83.85 | #N/A
100011486 | LRP - PASSEIO CIMENTADO - DETECCAO / NIVELAMENTO DE CAIXA DE REGISTRO DE PARADA | un | 71.94 | #N/A
100011487 | LRP - PASSEIO ESPECIAL - DETECCAO / NIVELAMENTO DE CAIXA DE REGISTRO DE PARADA | un | 141.05 | #N/A
100011484 | NIVELAMENTO DE CAIXA DE REGISTRO DE PARADA - S/REPOS DO PAV | un | 284.97 | #N/A
100012435 | REPOSIÇÃO DE CAPA ASFÁLTICA CBUQ - DETECCAO / NIVELAMENTO DE CAIXA DE REGISTRO DE PARADA (A) | un | 164.12 | #N/A
100012434 | REPOSIÇÃO DE CAPA ASFÁLTICA CBUQ - DETECCAO / NIVELAMENTO DE CAIXA DE REGISTRO DE PARADA (B) | un | 164.12 | #N/A
100012433 | REPOSIÇÃO DE CAPA ASFÁLTICA CBUQ - DETECCAO / NIVELAMENTO DE CAIXA DE REGISTRO DE PARADA (C) | un | 70.55 | #N/A
472700 | DETECCAO,DESCOBR E NIVELAM DE POÇOS DE VISITA(PV), POÇOS DE INSPEÇÃO(PI) E TERMINAL DE LIMPEZA(TL) |  |  | #N/A
100011976 | DETECCAO, DESCOBRIMENTO E NIVELAMENTO DE PV, PI E TL, QUALQUER PAVIMENTO, C/LPB LEITO (A) | un | 1125.48 | #N/A
100011975 | DETECCAO, DESCOBRIMENTO E NIVELAMENTO DE PV, PI E TL, QUALQUER PAVIMENTO, C/LPB LEITO (B) | un | 1071.36 | #N/A
100011974 | DETECCAO, DESCOBRIMENTO E NIVELAMENTO DE PV, PI E TL, QUALQUER PAVIMENTO, C/LPB LEITO (C) | un | 997.5 | #N/A
100011981 | DETECCAO, DESCOBRIMENTO E NIVELAMENTO DE PV, PI E TL, QUALQUER PAVIMENTO, C/REPOS LEITO (A) | un | 1591.04 | #N/A
100011980 | DETECCAO, DESCOBRIMENTO E NIVELAMENTO DE PV, PI E TL, QUALQUER PAVIMENTO, C/REPOS LEITO (B) | un | 1536.92 | #N/A
100011979 | DETECCAO, DESCOBRIMENTO E NIVELAMENTO DE PV, PI E TL, QUALQUER PAVIMENTO, C/REPOS LEITO (C) | un | 1156.1 | #N/A
100011978 | DETECCAO, DESCOBRIMENTO E NIVELAMENTO DE PV, PI E TL, QUALQUER PAVIMENTO, C/REPOS PASSEIO | un | 947.26 | #N/A
100011977 | DETECCAO, DESCOBRIMENTO E NIVELAMENTO DE PV, PI E TL, QUALQUER PAVIMENTO, S/REPOS | un | 711.34 | #N/A
100011984 | REPOSIÇÃO DE CAPA ASFÁLTICA CBUQ - DETECÇÃO, DESCOBRIMENTO E NIVELAMENTO DE PV, PI E TL (A) | un | 304.15 | #N/A
100011983 | REPOSIÇÃO DE CAPA ASFÁLTICA CBUQ - DETECÇÃO, DESCOBRIMENTO E NIVELAMENTO DE PV, PI E TL (B) | un | 304.15 | #N/A
100011982 | REPOSIÇÃO DE CAPA ASFÁLTICA CBUQ - DETECÇÃO, DESCOBRIMENTO E NIVELAMENTO DE PV, PI E TL (C) | un | 304.15 | #N/A
473200 | EQUIPE PARA SERVIÇOS ESPECIAIS - ÁGUA E ESGOTO |  |  | #N/A
100012090 | EQUIPE PARA SERVIÇOS DE DESMONTE DE PAVIMENTO RÍGIDO - À FRIO | EQD | 5108.39 | #N/A
100012089 | EQUIPE PARA SERVIÇOS DE DESMONTE DE ROCHA - À FRIO | EQD | 7520.33 | #N/A
100012088 | EQUIPE PARA SERVIÇOS DE TOPOGRAFIA | EQD | 1304.97 | #N/A
100012086 | EQUIPE PARA SERVIÇOS ESPECIAIS - E + A - ÁGUA | EQD | 2218.78 | #N/A
100012087 | EQUIPE PARA SERVIÇOS ESPECIAIS - E + A + A - ESGOTO | EQD | 2717.48 | #N/A
100012091 | EQUIPE PARA SERVIÇOS ESPECIAIS - EQUIPAMENTOS | EQD | 2875.7 | #N/A
471300 | INSTALAÇÃO DE SELAS E LUVAS ELETROSSOLDÁVEIS |  |  | #N/A
100011572 | ADICIONAL PARA INSTALACAO DE LUVAS ELETROSSOLDAVEIS DE 110 A 125 MM | un | 65.41 | #N/A
100011573 | ADICIONAL PARA INSTALACAO DE LUVAS ELETROSSOLDAVEIS DE 140 A 160 MM | un | 91.2 | #N/A
100011574 | ADICIONAL PARA INSTALACAO DE LUVAS ELETROSSOLDAVEIS DE 180 A 315 MM | un | 110.5 | #N/A
100011570 | ADICIONAL PARA INSTALACAO DE LUVAS ELETROSSOLDAVEIS DE 20 A 32 MM | un | 19.3 | #N/A
100011571 | ADICIONAL PARA INSTALACAO DE LUVAS ELETROSSOLDAVEIS DE 40 A 90 MM | un | 40.31 | #N/A
100011567 | ADICIONAL PARA INSTALACAO DE SELAS ELETROSSOLDAVEIS PARA TUBOS DE 110 A 125 MM | un | 37.58 | #N/A
100011568 | ADICIONAL PARA INSTALACAO DE SELAS ELETROSSOLDAVEIS PARA TUBOS DE 140 A 160 MM | un | 59.03 | #N/A
100011569 | ADICIONAL PARA INSTALACAO DE SELAS ELETROSSOLDAVEIS PARA TUBOS DE 180 A 315 MM | un | 74.78 | #N/A
100011566 | ADICIONAL PARA INSTALACAO DE SELAS ELETROSSOLDAVEIS PARA TUBOS DE 40 A 90 MM | un | 31.3 | #N/A
471400 | INSTALAÇÃO DE VÁLVULAS |  |  | #N/A
100011577 | INSTALACAO DE VALVULA FF DN 150 A 250MM, S/REPOS DO PAV (SFMH) | un | 1032.67 | #N/A
100011578 | INSTALACAO DE VALVULA FF DN 300 A 400MM, S/REPOS DO PAV (SFMH) | un | 1502.72 | #N/A
100011576 | INSTALACAO DE VALVULA FF DN 50 A 100MM, S/REPOS DO PAV (SFMH) | un | 798.01 | #N/A
100011579 | INSTALACAO DE VALVULA FIBROCIMENTO DN 50 A 100MM, S/REPOS DO PAV (SFMH) | un | 1300.93 | #N/A
100011575 | INSTALACAO DE VALVULA PVC DN 50 A 100MM, S/REPOS DO PAV (SFMH) | un | 734.38 | #N/A
100012474 | LPB - LEITO - INSTALACAO DE VALVULA - QUALQUER DIAMETRO (A) | un | 509.72 | #N/A
100012473 | LPB - LEITO - INSTALACAO DE VALVULA - QUALQUER DIAMETRO (B) | un | 411.26 | #N/A
100012472 | LPB - LEITO - INSTALACAO DE VALVULA - QUALQUER DIAMETRO (C) | un | 330.77 | #N/A
100011580 | LRP - PASSEIO CIMENTADO - INSTALACAO DE VALVULA - QUALQUER DIAMETRO | un | 217.47 | #N/A
100011581 | LRP - PASSEIO ESPECIAL - INSTALACAO DE VALVULA - QUALQUER DIAMETRO | un | 493.92 | #N/A
100012477 | REPOSIÇÃO DE CAPA ASFÁLTICA CBUQ - INSTALACAO DE VALVULA - QUALQUER DIAMETRO (A) | un | 607.88 | #N/A
100012476 | REPOSIÇÃO DE CAPA ASFÁLTICA CBUQ - INSTALACAO DE VALVULA - QUALQUER DIAMETRO (B) | un | 607.88 | #N/A
100012475 | REPOSIÇÃO DE CAPA ASFÁLTICA CBUQ - INSTALACAO DE VALVULA - QUALQUER DIAMETRO (C) | un | 243.32 | #N/A
471200 | INTERLIGAÇÃO DE REDES EM REDES EXISTENTES |  |  | #N/A
100011541 | ADICIONAL DE PRECO PARA FURAÇÃO EM CARGA DE REDES DE ÁGUA DN ATÉ 400 - INTERLIGAÇÕES | un | 334.29 | #N/A
100011540 | INTERLIGAÇÃO ATRAVES DE CONEXÕES FLANGEADAS DN ENTRE 200 A 400 (SFMH) | un | 3993.7 | #N/A
100011539 | INTERLIGAÇÃO ATRAVES DE CONEXÕES FLANGEADAS DN ENTRE 80 A 150 (SFMH) | un | 1591.87 | #N/A
100011537 | INTERLIGACAO EM REDE EXISTENTE DE PVC / PEAD / FF / FC DE 150 A 250MM QUALQUER PROF. S/REPOS (SFMH) | un | 2843.54 | #N/A
100011538 | INTERLIGACAO EM REDE EXISTENTE DE PVC / PEAD / FF / FC DE 300 A 400MM QUALQUER PROF. S/REPOS (SFMH) | un | 3601.59 | #N/A
100011536 | INTERLIGACAO EM REDE EXISTENTE DE PVC / PEAD / FF / FC DE 50 A 100MM QUALQUER PROF. S/REPOS (SFMH) | un | 1706.56 | #N/A
100012459 | LPB - LEITO - INTERLIGACAO DE REDE DE AGUA EXISTENTE DE 150 A 250 MM (A) | un | 1703.55 | #N/A
100012458 | LPB - LEITO - INTERLIGACAO DE REDE DE AGUA EXISTENTE DE 150 A 250 MM (B) | un | 1392.99 | #N/A
100012457 | LPB - LEITO - INTERLIGACAO DE REDE DE AGUA EXISTENTE DE 150 A 250 MM (C) | un | 1144.76 | #N/A
100012462 | LPB - LEITO - INTERLIGACAO DE REDE DE AGUA EXISTENTE DE 300 A 400 MM (A) | un | 2122.75 | #N/A
100012461 | LPB - LEITO - INTERLIGACAO DE REDE DE AGUA EXISTENTE DE 300 A 400 MM (B) | un | 1737.71 | #N/A
100012460 | LPB - LEITO - INTERLIGACAO DE REDE DE AGUA EXISTENTE DE 300 A 400 MM (C) | un | 1430.55 | #N/A
100012456 | LPB - LEITO - INTERLIGACAO DE REDE DE AGUA EXISTENTE DE 50 A 100 MM (A) | un | 781.36 | #N/A
100012455 | LPB - LEITO - INTERLIGACAO DE REDE DE AGUA EXISTENTE DE 50 A 100 MM (B) | un | 634.66 | #N/A
100012450 | LPB - LEITO - INTERLIGACAO DE REDE DE AGUA EXISTENTE DE 50 A 100 MM (C) | un | 515.97 | #N/A
100011543 | LRP - PASSEIO CIMENTADO - INTERLIGACAO DE REDE DE AGUA EXISTENTE DE 150 A 250 MM | un | 711.11 | #N/A
100011544 | LRP - PASSEIO CIMENTADO - INTERLIGACAO DE REDE DE AGUA EXISTENTE DE 300 A 400 MM | un | 888.88 | #N/A
100011542 | LRP - PASSEIO CIMENTADO - INTERLIGACAO DE REDE DE AGUA EXISTENTE DE 50 A 100 MM | un | 320 | #N/A
100011546 | LRP - PASSEIO ESPECIAL - INTERLIGACAO DE REDE DE AGUA EXISTENTE DE 150 A 250 MM | un | 1671.01 | #N/A
100011547 | LRP - PASSEIO ESPECIAL - INTERLIGACAO DE REDE DE AGUA EXISTENTE DE 300 A 400 MM | un | 2088.76 | #N/A
100011545 | LRP - PASSEIO ESPECIAL - INTERLIGACAO DE REDE DE AGUA EXISTENTE DE 50 A 100 MM | un | 751.96 | #N/A
100012468 | REPOSIÇÃO DE CAPA ASFÁLTICA CBUQ - INTERLIGACAO DE REDE DE AGUA EXISTENTE DE 150 A 250 MM (A) | un | 2037.25 | #N/A
100012467 | REPOSIÇÃO DE CAPA ASFÁLTICA CBUQ - INTERLIGACAO DE REDE DE AGUA EXISTENTE DE 150 A 250 MM (B) | un | 2037.25 | #N/A
100012466 | REPOSIÇÃO DE CAPA ASFÁLTICA CBUQ - INTERLIGACAO DE REDE DE AGUA EXISTENTE DE 150 A 250 MM (C) | un | 786.11 | #N/A
100012471 | REPOSIÇÃO DE CAPA ASFÁLTICA CBUQ - INTERLIGACAO DE REDE DE AGUA EXISTENTE DE 300 A 400 MM (A) | un | 2534.87 | #N/A
100012470 | REPOSIÇÃO DE CAPA ASFÁLTICA CBUQ - INTERLIGACAO DE REDE DE AGUA EXISTENTE DE 300 A 400 MM (B) | un | 2534.87 | #N/A
100012469 | REPOSIÇÃO DE CAPA ASFÁLTICA CBUQ - INTERLIGACAO DE REDE DE AGUA EXISTENTE DE 300 A 400 MM (C) | un | 973.28 | #N/A
100012465 | REPOSIÇÃO DE CAPA ASFÁLTICA CBUQ - INTERLIGACAO DE REDE DE AGUA EXISTENTE DE 50 A 100 MM (A) | un | 935.3 | #N/A
100012464 | REPOSIÇÃO DE CAPA ASFÁLTICA CBUQ - INTERLIGACAO DE REDE DE AGUA EXISTENTE DE 50 A 100 MM (B) | un | 935.3 | #N/A
100012463 | REPOSIÇÃO DE CAPA ASFÁLTICA CBUQ - INTERLIGACAO DE REDE DE AGUA EXISTENTE DE 50 A 100 MM (C) | un | 368.58 | #N/A
470400 | LEVANTAMENTO, PREPARAÇÃO DA BASE E REPOSIÇÃO DE PAVIMENTO - LIGAÇÃO DE ÁGUA EM MND |  |  | #N/A
100012372 | LPB - LEITO - EMBOQUE MND - LIGACAO / SUBSTITUICAO DE LIGACAO DE AGUA (A) | un | 346.81 | #N/A
100012371 | LPB - LEITO - EMBOQUE MND - LIGACAO / SUBSTITUICAO DE LIGACAO DE AGUA (B) | un | 362.82 | #N/A
100012370 | LPB - LEITO - EMBOQUE MND - LIGACAO / SUBSTITUICAO DE LIGACAO DE AGUA (C) | un | 301.6 | #N/A
100012375 | LPB - LEITO - EMBOQUE MND - LIGACAO SUCES / PASSAGEM DE LIGACAO DE AGUA (A) | un | 339.21 | #N/A
100012374 | LPB - LEITO - EMBOQUE MND - LIGACAO SUCES / PASSAGEM DE LIGACAO DE AGUA (B) | un | 298.73 | #N/A
100012379 | LPB - LEITO - EMBOQUE MND - LIGACAO SUCES / PASSAGEM DE LIGACAO DE AGUA (C) | un | 222.68 | #N/A
100012390 | LPB - LEITO - EMBOQUE MND - TROCA CORRETIVA DE LIGACAO DE AGUA (A) | un | 332.06 | #N/A
100012389 | LPB - LEITO - EMBOQUE MND - TROCA CORRETIVA DE LIGACAO DE AGUA (B) | un | 268.03 | #N/A
100012388 | LPB - LEITO - EMBOQUE MND - TROCA CORRETIVA DE LIGACAO DE AGUA (C) | un | 229.92 | #N/A
100012384 | LPB - LEITO - EMBOQUE MND - TROCA PREVENTIVA DE LIGACAO DE AGUA (A) | un | 266.17 | #N/A
100012383 | LPB - LEITO - EMBOQUE MND - TROCA PREVENTIVA DE LIGACAO DE AGUA (B) | un | 259.45 | #N/A
100012376 | LPB - LEITO - EMBOQUE MND - TROCA PREVENTIVA DE LIGACAO DE AGUA (C) | un | 203.29 | #N/A
100011315 | LRP - PASSEIO CIMENTADO - DESEMBOQUE MND - LIGACAO SUCES / PASSAGEM DE LIGACAO DE AGUA | un | 116 | #N/A
100011307 | LRP - PASSEIO CIMENTADO - EMBOQUE / DESEMBOQUE MND - LIGACAO / SUBSTITUICAO DE LIGACAO DE AGUA | un | 123.04 | #N/A
100011331 | LRP - PASSEIO CIMENTADO - EMBOQUE / DESEMBOQUE MND - TROCA CORRETIVA DE LIGACAO DE AGUA | un | 100.9 | #N/A
100011323 | LRP - PASSEIO CIMENTADO - EMBOQUE / DESEMBOQUE MND - TROCA PREVENTIVA DE LIGACAO DE AGUA | un | 100.64 | #N/A
100011316 | LRP - PASSEIO ESPECIAL - DESEMBOQUE MND - LIGACAO SUCES / PASSAGEM DE LIGACAO DE AGUA | un | 269.58 | #N/A
100011308 | LRP - PASSEIO ESPECIAL - EMBOQUE / DESEMBOQUE MND - LIGACAO / SUBSTITUICAO DE LIGACAO DE AGUA | un | 270.76 | #N/A
100011332 | LRP - PASSEIO ESPECIAL - EMBOQUE / DESEMBOQUE MND - TROCA CORRETIVA DE LIGACAO DE AGUA | un | 216.78 | #N/A
100011324 | LRP - PASSEIO ESPECIAL - EMBOQUE / DESEMBOQUE MND - TROCA PREVENTIVA DE LIGACAO DE AGUA | un | 227.35 | #N/A
100012378 | REPOSIÇÃO DE CAPA ASFÁLTICA CBUQ - EMBOQUE MND - LIGACAO / SUBSTITUICAO DE LIGACAO DE AGUA (A) | un | 381.6 | #N/A
100012377 | REPOSIÇÃO DE CAPA ASFÁLTICA CBUQ - EMBOQUE MND - LIGACAO / SUBSTITUICAO DE LIGACAO DE AGUA (B) | un | 381.6 | #N/A
100012373 | REPOSIÇÃO DE CAPA ASFÁLTICA CBUQ - EMBOQUE MND - LIGACAO / SUBSTITUICAO DE LIGACAO DE AGUA (C) | un | 156.79 | #N/A
100012382 | REPOSIÇÃO DE CAPA ASFÁLTICA CBUQ - EMBOQUE MND - LIGACAO SUCES / PASSAGEM DE LIGACAO DE AGUA (A) | un | 381.6 | #N/A
100012381 | REPOSIÇÃO DE CAPA ASFÁLTICA CBUQ - EMBOQUE MND - LIGACAO SUCES / PASSAGEM DE LIGACAO DE AGUA (B) | un | 381.6 | #N/A
100012380 | REPOSIÇÃO DE CAPA ASFÁLTICA CBUQ - EMBOQUE MND - LIGACAO SUCES / PASSAGEM DE LIGACAO DE AGUA (C) | un | 156.79 | #N/A
100012393 | REPOSIÇÃO DE CAPA ASFÁLTICA CBUQ - EMBOQUE MND - TROCA CORRETIVA DE LIGACAO DE AGUA (A) | un | 383.01 | #N/A
100012392 | REPOSIÇÃO DE CAPA ASFÁLTICA CBUQ - EMBOQUE MND - TROCA CORRETIVA DE LIGACAO DE AGUA (B) | un | 383.01 | #N/A
100012391 | REPOSIÇÃO DE CAPA ASFÁLTICA CBUQ - EMBOQUE MND - TROCA CORRETIVA DE LIGACAO DE AGUA (C) | un | 157.31 | #N/A
100012387 | REPOSIÇÃO DE CAPA ASFÁLTICA CBUQ - EMBOQUE MND - TROCA PREVENTIVA DE LIGACAO DE AGUA (A) | un | 381.6 | #N/A
100012386 | REPOSIÇÃO DE CAPA ASFÁLTICA CBUQ - EMBOQUE MND - TROCA PREVENTIVA DE LIGACAO DE AGUA (B) | un | 381.6 | #N/A
100012385 | REPOSIÇÃO DE CAPA ASFÁLTICA CBUQ - EMBOQUE MND - TROCA PREVENTIVA DE LIGACAO DE AGUA (C) | un | 156.79 | #N/A
470200 | LIGAÇÃO DE ÁGUA |  |  | #N/A
100011175 | LIGACAO / SUBST LIGACAO AVULSA DE AGUA ATE 32MM - EIXO S/ REPOS DO PAV | un | 931.15 | #N/A
100011200 | LIGACAO / SUBST LIGACAO AVULSA DE AGUA ATE 32MM - EIXO S/ REPOS DO PAV (SFMH) | un | 711.35 | #N/A
100011218 | LIGACAO / SUBST LIGACAO AVULSA DE AGUA ATE 32MM - MND - QQ PROF. - QQ DIST S/ REPOS PAV | un | 1126.76 | #N/A
100011194 | LIGACAO / SUBST LIGACAO AVULSA DE AGUA ATE 32MM - MND - QQ PROF. - QQ DIST S/ REPOS PAV (SFMH) | un | 931.08 | #N/A
100011174 | LIGACAO / SUBST LIGACAO AVULSA DE AGUA ATE 32MM - PASSEIO ADJACENTE S/ REPOS DO PAV | un | 579.14 | #N/A
100011198 | LIGACAO / SUBST LIGACAO AVULSA DE AGUA ATE 32MM - PASSEIO ADJACENTE S/ REPOS DO PAV (SFMH) | un | 396.5 | #N/A
100011178 | LIGACAO / SUBST LIGACAO AVULSA DE AGUA ATE 32MM - PASSEIO OPOSTO S/ REPOS DO PAV | un | 1295.14 | #N/A
100011202 | LIGACAO / SUBST LIGACAO AVULSA DE AGUA ATE 32MM - PASSEIO OPOSTO S/ REPOS DO PAV (SFMH) | un | 1057.05 | #N/A
100011176 | LIGACAO / SUBST LIGACAO AVULSA DE AGUA ATE 32MM - TERCO ADJACENTE S/ REPOS DO PAV | un | 778.29 | #N/A
100011199 | LIGACAO / SUBST LIGACAO AVULSA DE AGUA ATE 32MM - TERCO ADJACENTE S/ REPOS DO PAV (SFMH) | un | 579.03 | #N/A
100011177 | LIGACAO / SUBST LIGACAO AVULSA DE AGUA ATE 32MM - TERCO OPOSTO S/ REPOS DO PAV | un | 1139.73 | #N/A
100011201 | LIGACAO / SUBST LIGACAO AVULSA DE AGUA ATE 32MM - TERCO OPOSTO S/ REPOS DO PAV (SFMH) | un | 924.72 | #N/A
100011195 | LIGACAO AGUA SUCES / PASSAGEM DE LIGACAO DE AGUA - MND - QQ PROF - QQ DIST S/ REPOS PAV (SFMH) | un | 719.07 | #N/A
100011219 | LIGACAO AGUA SUCES/PASSAGEM DE LIGACAO DE AGUA - MND - QQ PROF - QQ DIST S/ REPOS PAV | un | 940.53 | #N/A
100011225 | LIGAÇÃO DE ÁGUA DN 100 - HIDRO 1800 M3/DIA - SEM REPOS DE PAVIMENTOS (SFMH) | un | 3653.99 | #N/A
100011222 | LIGAÇÃO DE ÁGUA DN 50 - HIDRO 30 M3/H - SEM REPOS DE PAVIMENTOS (SFMH) | un | 2066.6 | #N/A
100011223 | LIGAÇÃO DE ÁGUA DN 50 - HIDRO 300 M3/DIA - SEM REPOS DE PAVIMENTOS (SFMH) | un | 2525.81 | #N/A
100011224 | LIGAÇÃO DE ÁGUA DN 80 - HIDRO 1100 M3/DIA - SEM REPOS DE PAVIMENTOS (SFMH) | un | 3331.23 | #N/A
100011205 | LIGACAO DE AGUA SUCES / PASSAGEM DE LIGACAO DE AGUA - EIXO S/ REPOS DO PAV | un | 670.01 | #N/A
100011181 | LIGACAO DE AGUA SUCES / PASSAGEM DE LIGACAO DE AGUA - EIXO S/ REPOS DO PAV (SFMH) | un | 459.65 | #N/A
100011203 | LIGACAO DE AGUA SUCES / PASSAGEM DE LIGACAO DE AGUA - PASSEIO ADJACENTE S/ REPOS DO PAV | un | 321.06 | #N/A
100011179 | LIGACAO DE AGUA SUCES / PASSAGEM DE LIGACAO DE AGUA - PASSEIO ADJACENTE S/ REPOS DO PAV (SFMH) | un | 138.42 | #N/A
100011207 | LIGACAO DE AGUA SUCES / PASSAGEM DE LIGACAO DE AGUA - PASSEIO OPOSTO S/ REPOS DO PAV | un | 1004.36 | #N/A
100011183 | LIGACAO DE AGUA SUCES / PASSAGEM DE LIGACAO DE AGUA - PASSEIO OPOSTO S/ REPOS DO PAV (SFMH) | un | 766.27 | #N/A
100011204 | LIGACAO DE AGUA SUCES / PASSAGEM DE LIGACAO DE AGUA - TERCO ADJACENTE S/ REPOS DO PAV | un | 545.48 | #N/A
100011180 | LIGACAO DE AGUA SUCES / PASSAGEM DE LIGACAO DE AGUA - TERCO ADJACENTE S/ REPOS DO PAV (SFMH) | un | 346.22 | #N/A
100011206 | LIGACAO DE AGUA SUCES / PASSAGEM DE LIGACAO DE AGUA - TERCO OPOSTO S/ REPOS DO PAV | un | 863.46 | #N/A
100011182 | LIGACAO DE AGUA SUCES / PASSAGEM DE LIGACAO DE AGUA - TERCO OPOSTO S/ REPOS DO PAV (SFMH) | un | 642 | #N/A
100011226 | RAMAL DE ÁGUA DN 50 A DN 100 - SEM REPOS DE PAVIMENTOS (SFMH) | M | 66.27 | #N/A
100011191 | TROCA DE LIGACAO DE AGUA ATE 32MM - CORRETIVA - EIXO S/ REPOS DO PAV (SFMH) | un | 1042.8 | #N/A
100011215 | TROCA DE LIGACAO DE AGUA ATE 32MM - CORRETIVA - EIXO S/REPOS DO PAV | un | 1253.16 | #N/A
100011221 | TROCA DE LIGACAO DE AGUA ATE 32MM - CORRETIVA - MND A QQ PROF. - QQ DISTANCIA S/ REPOS DO PAV | un | 1448.1 | #N/A
100011197 | TROCA DE LIGACAO DE AGUA ATE 32MM - CORRETIVA - MND A QQ PROF. - QQ DISTANCIA S/ REPOS DO PAV (SFMH) | un | 1226.65 | #N/A
100011213 | TROCA DE LIGACAO DE AGUA ATE 32MM - CORRETIVA - PASSEIO ADJACENTE S/ REPOS DO PAV | un | 829.39 | #N/A
100011189 | TROCA DE LIGACAO DE AGUA ATE 32MM - CORRETIVA - PASSEIO ADJACENTE S/ REPOS DO PAV (SFMH) | un | 646.75 | #N/A
100011217 | TROCA DE LIGACAO DE AGUA ATE 32MM - CORRETIVA - PASSEIO OPOSTO S/ REPOS DO PAV | un | 1695.04 | #N/A
100011193 | TROCA DE LIGACAO DE AGUA ATE 32MM - CORRETIVA - PASSEIO OPOSTO S/ REPOS DO PAV (SFMH) | un | 1456.96 | #N/A
100011190 | TROCA DE LIGACAO DE AGUA ATE 32MM - CORRETIVA - TERCO ADJACENTE S/ REPOS DO PAV (SFMH) | un | 873.39 | #N/A
100011214 | TROCA DE LIGACAO DE AGUA ATE 32MM - CORRETIVA - TERCO ADJACENTE S/REPOS DO PAV | un | 1072.66 | #N/A
100011216 | TROCA DE LIGACAO DE AGUA ATE 32MM - CORRETIVA - TERCO OPOSTO S/ REPOS DO PAV | un | 1511.89 | #N/A
100011192 | TROCA DE LIGACAO DE AGUA ATE 32MM - CORRETIVA - TERCO OPOSTO S/ REPOS DO PAV (SFMH) | un | 1290.43 | #N/A
100011220 | TROCA PREVENTIVA DE LIGACAO AGUA ATE 32MM - MND - QQ PROF. - QQ DIST S/ REPOS PAV | un | 1152.5 | #N/A
100011196 | TROCA PREVENTIVA DE LIGACAO AGUA ATE 32MM - MND - QQ PROF. - QQ DIST S/ REPOS PAV (SFMH) | un | 931.03 | #N/A
100011210 | TROCA PREVENTIVA DE LIGACAO DE AGUA AVULSA ATE 32MM - EIXO S/ REPOS DO PAV | un | 949.81 | #N/A
100011186 | TROCA PREVENTIVA DE LIGACAO DE AGUA AVULSA ATE 32MM - EIXO S/ REPOS DO PAV (SFMH) | un | 739.44 | #N/A
100011208 | TROCA PREVENTIVA DE LIGACAO DE AGUA AVULSA ATE 32MM - PASSEIO ADJACENTE S/ REPOS DO PAV | un | 633.02 | #N/A
100011184 | TROCA PREVENTIVA DE LIGACAO DE AGUA AVULSA ATE 32MM - PASSEIO ADJACENTE S/ REPOS DO PAV (SFMH) | un | 449.69 | #N/A
100011212 | TROCA PREVENTIVA DE LIGACAO DE AGUA AVULSA ATE 32MM - PASSEIO OPOSTO S/ REPOS DO PAV | un | 1311.71 | #N/A
100011188 | TROCA PREVENTIVA DE LIGACAO DE AGUA AVULSA ATE 32MM - PASSEIO OPOSTO S/ REPOS DO PAV (SFMH) | un | 1259.16 | #N/A
100011209 | TROCA PREVENTIVA DE LIGACAO DE AGUA AVULSA ATE 32MM - TERCO ADJACENTE S/ REPOS DO PAV | un | 819.34 | #N/A
100011185 | TROCA PREVENTIVA DE LIGACAO DE AGUA AVULSA ATE 32MM - TERCO ADJACENTE S/ REPOS DO PAV (SFMH) | un | 620.07 | #N/A
100011211 | TROCA PREVENTIVA DE LIGACAO DE AGUA AVULSA ATE 32MM - TERCO OPOSTO S/ REPOS DO PAV | un | 1161.63 | #N/A
100011187 | TROCA PREVENTIVA DE LIGACAO DE AGUA AVULSA ATE 32MM - TERCO OPOSTO S/ REPOS DO PAV (SFMH) | un | 940.16 | #N/A
470300 | LIGAÇÃO DE ÁGUA - LEVANTAMENTO, PREPARAÇÃO DA BASE E REPOSIÇÃO DE PAVIMENTO |  |  | #N/A
100012314 | LPB - LEITO - EIXO - LIGACAO / SUBST AVULSA DE LIGACAO DE AGUA (A) | un | 692.93 | #N/A
100012313 | LPB - LEITO - EIXO - LIGACAO / SUBST AVULSA DE LIGACAO DE AGUA (B) | un | 552.12 | #N/A
100012312 | LPB - LEITO - EIXO - LIGACAO / SUBST AVULSA DE LIGACAO DE AGUA (C) | un | 451.21 | #N/A
100012307 | LPB - LEITO - EIXO - LIGACAO SUCES / PASSAGEM DE LIGACAO DE AGUA (A) | un | 326.48 | #N/A
100012306 | LPB - LEITO - EIXO - LIGACAO SUCES / PASSAGEM DE LIGACAO DE AGUA (B) | un | 281.03 | #N/A
100012305 | LPB - LEITO - EIXO - LIGACAO SUCES / PASSAGEM DE LIGACAO DE AGUA (C) | un | 231.98 | #N/A
100012366 | LPB - LEITO - EIXO - TROCA CORRETIVA DE LIGACAO DE AGUA (A) | un | 762.96 | #N/A
100012365 | LPB - LEITO - EIXO - TROCA CORRETIVA DE LIGACAO DE AGUA (B) | un | 678.06 | #N/A
100012364 | LPB - LEITO - EIXO - TROCA CORRETIVA DE LIGACAO DE AGUA (C) | un | 630.63 | #N/A
100012348 | LPB - LEITO - EIXO - TROCA PREVENTIVA DE LIGACAO DE AGUA (A) | un | 629.71 | #N/A
100012347 | LPB - LEITO - EIXO - TROCA PREVENTIVA DE LIGACAO DE AGUA (B) | un | 514.56 | #N/A
100012346 | LPB - LEITO - EIXO - TROCA PREVENTIVA DE LIGACAO DE AGUA (C) | un | 415.66 | #N/A
100012311 | LPB - LEITO - TERCO ADJACENTE - LIGACAO / SUBST AVULSA DE LIGACAO DE AGUA (A) | un | 435.4 | #N/A
100012310 | LPB - LEITO - TERCO ADJACENTE - LIGACAO / SUBST AVULSA DE LIGACAO DE AGUA (B) | un | 351.97 | #N/A
100012309 | LPB - LEITO - TERCO ADJACENTE - LIGACAO / SUBST AVULSA DE LIGACAO DE AGUA (C) | un | 274.88 | #N/A
100012329 | LPB - LEITO - TERCO ADJACENTE - LIGACAO SUCES / PASSAGEM DE LIGACAO DE AGUA (A) | un | 162.02 | #N/A
100012328 | LPB - LEITO - TERCO ADJACENTE - LIGACAO SUCES / PASSAGEM DE LIGACAO DE AGUA (B) | un | 137.73 | #N/A
100012327 | LPB - LEITO - TERCO ADJACENTE - LIGACAO SUCES / PASSAGEM DE LIGACAO DE AGUA (C) | un | 122.28 | #N/A
100012363 | LPB - LEITO - TERCO ADJACENTE - TROCA CORRETIVA DE LIGACAO DE AGUA (A) | un | 466.32 | #N/A
100012362 | LPB - LEITO - TERCO ADJACENTE - TROCA CORRETIVA DE LIGACAO DE AGUA (B) | un | 412.95 | #N/A
100012361 | LPB - LEITO - TERCO ADJACENTE - TROCA CORRETIVA DE LIGACAO DE AGUA (C) | un | 381.98 | #N/A
100012345 | LPB - LEITO - TERCO ADJACENTE - TROCA PREVENTIVA DE LIGACAO DE AGUA (A) | un | 360.09 | #N/A
100012344 | LPB - LEITO - TERCO ADJACENTE - TROCA PREVENTIVA DE LIGACAO DE AGUA (B) | un | 288.89 | #N/A
100012343 | LPB - LEITO - TERCO ADJACENTE - TROCA PREVENTIVA DE LIGACAO DE AGUA (C) | un | 229.67 | #N/A
100012317 | LPB - LEITO - TERCO OPOSTO - LIGACAO / SUBST AVULSA DE LIGACAO DE AGUA (A) | un | 950.51 | #N/A
100012316 | LPB - LEITO - TERCO OPOSTO - LIGACAO / SUBST AVULSA DE LIGACAO DE AGUA (B) | un | 765.04 | #N/A
100012315 | LPB - LEITO - TERCO OPOSTO - LIGACAO / SUBST AVULSA DE LIGACAO DE AGUA (C) | un | 627.52 | #N/A
100012331 | LPB - LEITO - TERCO OPOSTO - LIGACAO SUCES / PASSAGEM DE LIGACAO DE AGUA (A) | un | 477.13 | #N/A
100012330 | LPB - LEITO - TERCO OPOSTO - LIGACAO SUCES / PASSAGEM DE LIGACAO DE AGUA (B) | un | 419.08 | #N/A
100012308 | LPB - LEITO - TERCO OPOSTO - LIGACAO SUCES / PASSAGEM DE LIGACAO DE AGUA (C) | un | 341.6 | #N/A
100012369 | LPB - LEITO - TERCO OPOSTO - TROCA CORRETIVA DE LIGACAO DE AGUA (A) | un | 1059.64 | #N/A
100012368 | LPB - LEITO - TERCO OPOSTO - TROCA CORRETIVA DE LIGACAO DE AGUA (B) | un | 943.3 | #N/A
100012367 | LPB - LEITO - TERCO OPOSTO - TROCA CORRETIVA DE LIGACAO DE AGUA (C) | un | 879.28 | #N/A
100012351 | LPB - LEITO - TERCO OPOSTO - TROCA PREVENTIVA DE LIGACAO DE AGUA (A) | un | 897.31 | #N/A
100012350 | LPB - LEITO - TERCO OPOSTO - TROCA PREVENTIVA DE LIGACAO DE AGUA (B) | un | 739.54 | #N/A
100012349 | LPB - LEITO - TERCO OPOSTO - TROCA PREVENTIVA DE LIGACAO DE AGUA (C) | un | 601.63 | #N/A
100011227 | LRP - PASSEIO CIMENTADO - LIGACAO / SUBST AVULSA DE LIGACAO DE AGUA | un | 111.4 | #N/A
100011247 | LRP - PASSEIO CIMENTADO - LIGACAO SUCES / PASSAGEM DE LIGACAO DE AGUA | un | 34 | #N/A
100011287 | LRP - PASSEIO CIMENTADO - TROCA CORRETIVA DE LIGACAO DE AGUA | un | 218.18 | #N/A
100011267 | LRP - PASSEIO CIMENTADO - TROCA PREVENTIVA DE LIGACAO DE AGUA | un | 99.53 | #N/A
100011228 | LRP - PASSEIO ESPECIAL - LIGACAO / SUBST AVULSA DE LIGACAO DE AGUA | un | 155.18 | #N/A
100011248 | LRP - PASSEIO ESPECIAL - LIGACAO SUCES / PASSAGEM DE LIGACAO DE AGUA | un | 77.2 | #N/A
100011288 | LRP - PASSEIO ESPECIAL - TROCA CORRETIVA DE LIGACAO DE AGUA | un | 352.57 | #N/A
100011268 | LRP - PASSEIO ESPECIAL - TROCA PREVENTIVA DE LIGACAO DE AGUA | un | 233.92 | #N/A
100012323 | REPOSIÇÃO DE CAPA ASFÁLTICA CBUQ - EIXO - LIGACAO / SUBST AVULSA DE LIGACAO DE AGUA (A) | un | 774.93 | #N/A
100012322 | REPOSIÇÃO DE CAPA ASFÁLTICA CBUQ - EIXO - LIGACAO / SUBST AVULSA DE LIGACAO DE AGUA (B) | un | 774.93 | #N/A
100012321 | REPOSIÇÃO DE CAPA ASFÁLTICA CBUQ - EIXO - LIGACAO / SUBST AVULSA DE LIGACAO DE AGUA (C) | un | 329.7 | #N/A
100012339 | REPOSIÇÃO DE CAPA ASFÁLTICA CBUQ - EIXO - LIGACAO SUCES / PASSAGEM DE LIGACAO DE AGUA (A) | un | 514.45 | #N/A
100012338 | REPOSIÇÃO DE CAPA ASFÁLTICA CBUQ - EIXO - LIGACAO SUCES / PASSAGEM DE LIGACAO DE AGUA (B) | un | 514.45 | #N/A
100012337 | REPOSIÇÃO DE CAPA ASFÁLTICA CBUQ - EIXO - LIGACAO SUCES / PASSAGEM DE LIGACAO DE AGUA (C) | un | 221.72 | #N/A
100011303 | REPOSIÇÃO DE CAPA ASFÁLTICA CBUQ - EIXO - TROCA CORRETIVA DE LIGACAO DE AGUA (A) | un | 908.1 | #N/A
100011302 | REPOSIÇÃO DE CAPA ASFÁLTICA CBUQ - EIXO - TROCA CORRETIVA DE LIGACAO DE AGUA (B) | un | 908.1 | #N/A
100011301 | REPOSIÇÃO DE CAPA ASFÁLTICA CBUQ - EIXO - TROCA CORRETIVA DE LIGACAO DE AGUA (C) | un | 436.25 | #N/A
100012357 | REPOSIÇÃO DE CAPA ASFÁLTICA CBUQ - EIXO - TROCA PREVENTIVA DE LIGACAO DE AGUA (A) | un | 908.1 | #N/A
100012356 | REPOSIÇÃO DE CAPA ASFÁLTICA CBUQ - EIXO - TROCA PREVENTIVA DE LIGACAO DE AGUA (B) | un | 908.1 | #N/A
100012355 | REPOSIÇÃO DE CAPA ASFÁLTICA CBUQ - EIXO - TROCA PREVENTIVA DE LIGACAO DE AGUA (C) | un | 436.25 | #N/A
100012320 | REPOSIÇÃO DE CAPA ASFÁLTICA CBUQ - TERCO ADJACENTE - LIGACAO / SUBST AVULSA DE LIGACAO DE AGUA (A) | un | 436.76 | #N/A
100012319 | REPOSIÇÃO DE CAPA ASFÁLTICA CBUQ - TERCO ADJACENTE - LIGACAO / SUBST AVULSA DE LIGACAO DE AGUA (B) | un | 436.76 | #N/A
100012318 | REPOSIÇÃO DE CAPA ASFÁLTICA CBUQ - TERCO ADJACENTE - LIGACAO / SUBST AVULSA DE LIGACAO DE AGUA (C) | un | 185.73 | #N/A
100012336 | REPOSIÇÃO DE CAPA ASFÁLTICA CBUQ - TERCO ADJACENTE - LIGACAO SUCES / PASSAGEM DE LIGACAO DE AGUA (A) | un | 176.29 | #N/A
100012335 | REPOSIÇÃO DE CAPA ASFÁLTICA CBUQ - TERCO ADJACENTE - LIGACAO SUCES / PASSAGEM DE LIGACAO DE AGUA (B) | un | 176.29 | #N/A
100012332 | REPOSIÇÃO DE CAPA ASFÁLTICA CBUQ - TERCO ADJACENTE - LIGACAO SUCES / PASSAGEM DE LIGACAO DE AGUA (C) | un | 77.75 | #N/A
100011300 | REPOSIÇÃO DE CAPA ASFÁLTICA CBUQ - TERCO ADJACENTE - TROCA CORRETIVA DE LIGACAO DE AGUA (A) | un | 479.95 | #N/A
100011299 | REPOSIÇÃO DE CAPA ASFÁLTICA CBUQ - TERCO ADJACENTE - TROCA CORRETIVA DE LIGACAO DE AGUA (B) | un | 479.95 | #N/A
100011298 | REPOSIÇÃO DE CAPA ASFÁLTICA CBUQ - TERCO ADJACENTE - TROCA CORRETIVA DE LIGACAO DE AGUA (C) | un | 220.28 | #N/A
100012354 | REPOSIÇÃO DE CAPA ASFÁLTICA CBUQ - TERCO ADJACENTE - TROCA PREVENTIVA DE LIGACAO DE AGUA (A) | un | 479.95 | #N/A
100012353 | REPOSIÇÃO DE CAPA ASFÁLTICA CBUQ - TERCO ADJACENTE - TROCA PREVENTIVA DE LIGACAO DE AGUA (B) | un | 479.95 | #N/A
100012352 | REPOSIÇÃO DE CAPA ASFÁLTICA CBUQ - TERCO ADJACENTE - TROCA PREVENTIVA DE LIGACAO DE AGUA (C) | un | 220.28 | #N/A
100012326 | REPOSIÇÃO DE CAPA ASFÁLTICA CBUQ - TERCO OPOSTO - LIGACAO / SUBST AVULSA DE LIGACAO DE AGUA (A) | un | 1113.09 | #N/A
100012325 | REPOSIÇÃO DE CAPA ASFÁLTICA CBUQ - TERCO OPOSTO - LIGACAO / SUBST AVULSA DE LIGACAO DE AGUA (B) | un | 1113.09 | #N/A
100012324 | REPOSIÇÃO DE CAPA ASFÁLTICA CBUQ - TERCO OPOSTO - LIGACAO / SUBST AVULSA DE LIGACAO DE AGUA (C) | un | 473.68 | #N/A
100012342 | REPOSIÇÃO DE CAPA ASFÁLTICA CBUQ - TERCO OPOSTO - LIGACAO SUCES / PASSAGEM DE LIGACAO DE AGUA (A) | un | 852.61 | #N/A
100012341 | REPOSIÇÃO DE CAPA ASFÁLTICA CBUQ - TERCO OPOSTO - LIGACAO SUCES / PASSAGEM DE LIGACAO DE AGUA (B) | un | 852.61 | #N/A
100012340 | REPOSIÇÃO DE CAPA ASFÁLTICA CBUQ - TERCO OPOSTO - LIGACAO SUCES / PASSAGEM DE LIGACAO DE AGUA (C) | un | 365.7 | #N/A
100011306 | REPOSIÇÃO DE CAPA ASFÁLTICA CBUQ - TERCO OPOSTO - TROCA CORRETIVA DE LIGACAO DE AGUA (A) | un | 1336.25 | #N/A
100011305 | REPOSIÇÃO DE CAPA ASFÁLTICA CBUQ - TERCO OPOSTO - TROCA CORRETIVA DE LIGACAO DE AGUA (B) | un | 1336.25 | #N/A
100011304 | REPOSIÇÃO DE CAPA ASFÁLTICA CBUQ - TERCO OPOSTO - TROCA CORRETIVA DE LIGACAO DE AGUA (C) | un | 652.21 | #N/A
100012360 | REPOSIÇÃO DE CAPA ASFÁLTICA CBUQ - TERCO OPOSTO - TROCA PREVENTIVA DE LIGACAO DE AGUA (A) | un | 1336.25 | #N/A
100012359 | REPOSIÇÃO DE CAPA ASFÁLTICA CBUQ - TERCO OPOSTO - TROCA PREVENTIVA DE LIGACAO DE AGUA (B) | un | 1336.25 | #N/A
100012358 | REPOSIÇÃO DE CAPA ASFÁLTICA CBUQ - TERCO OPOSTO - TROCA PREVENTIVA DE LIGACAO DE AGUA (C) | un | 652.21 | #N/A
471900 | LIGAÇÃO DE ESGOTO |  |  | #N/A
100011626 | COMPLEMENTO DE LIGACAO DE ESGOTO AVULSA EM CERAMICO/PVC - DN 100/150 MM - C/REPOS DO PAV (SFMH) | un | 684.73 | #N/A
100011625 | COMPLEMENTO DE LIGACAO DE ESGOTO AVULSA EM CERAMICO/PVC - DN 100/150 MM - S/REPOS DO PAV (SFMH) | un | 429.23 | #N/A
100011658 | COMPLEMENTO DE LIGACAO DE ESGOTO AVULSA EM PVC - DN 100/150 MM - C/REPOS DO PAV | un | 795.88 | #N/A
100011657 | COMPLEMENTO DE LIGACAO DE ESGOTO AVULSA EM PVC - DN 100/150 MM - S/REPOS DO PAV | un | 540.38 | #N/A
100011617 | LIGACAO DE ESGOTO AVULSA CERAMICO/PVC (PROF. ATE 2,00M) - NO EIXO, S/REPOS. DO PAV (SFMH) | un | 1821.89 | #N/A
100011619 | LIGACAO DE ESGOTO AVULSA CERAMICO/PVC (PROF. ATE 2,00M) - NO PASSEIO OPOSTO, S/REPOS DO PAV (SFMH) | un | 2636.69 | #N/A
100011616 | LIGACAO DE ESGOTO AVULSA CERAMICO/PVC (PROF. ATE 2,00M) - TERCO ADJACENTE, S/ REPOS DO PAV (SFMH) | un | 1550.27 | #N/A
100011615 | LIGACAO DE ESGOTO AVULSA CERAMICO/PVC (PROF. ATE 2,00M)-PASSEIO ADJACENTE, S/REPOS DO PAV (SFMH) | un | 1044.49 | #N/A
100011618 | LIGACAO DE ESGOTO AVULSA CERAMICO/PVC (PROF. ATE 2,00M)-TERCO OPOSTO, S/REPOS DO PAV (SFMH) | un | 2198.64 | #N/A
100011622 | LIGACAO DE ESGOTO AVULSA CERAMICO/PVC (PROF. DE 2,01 A 4,00M)-NO EIXO S/ REPOS (SFMH) | un | 2676.87 | #N/A
100011623 | LIGACAO DE ESGOTO AVULSA CERAMICO/PVC (PROF. DE 2,01 A 4,00M)-NO TERCO OPOSTO S/ REPOS (SFMH) | un | 3388.26 | #N/A
100011620 | LIGACAO DE ESGOTO AVULSA CERAMICO/PVC (PROF. DE 2,01 A 4,00M)-PASSEIO ADJACENTE S/ REPOS (SFMH) | un | 1692.01 | #N/A
100011624 | LIGACAO DE ESGOTO AVULSA CERAMICO/PVC (PROF. DE 2,01 A 4,00M)-PASSEIO OPOSTO S/ REPOS (SFMH) | un | 3978.86 | #N/A
100011621 | LIGACAO DE ESGOTO AVULSA CERAMICO/PVC (PROF. DE 2,01 A 4,00M)-TERCO ADJACENTE S/ REPOS (SFMH) | un | 2179.48 | #N/A
100011649 | LIGACAO DE ESGOTO AVULSA PVC (PROF. ATE 2,00M) - NO EIXO, S/REPOS. DO PAV | un | 2380.17 | #N/A
100011647 | LIGACAO DE ESGOTO AVULSA PVC (PROF. ATE 2,00M) - NO PASSEIO ADJACENTE, S/REPOS DO PAV | un | 1405.32 | #N/A
100011651 | LIGACAO DE ESGOTO AVULSA PVC (PROF. ATE 2,00M) - NO PASSEIO OPOSTO, S/REPOS DO PAV | un | 3443.31 | #N/A
100011648 | LIGACAO DE ESGOTO AVULSA PVC (PROF. ATE 2,00M) - NO TERCO ADJACENTE, S/REPOS DO PAV | un | 2003.91 | #N/A
100011650 | LIGACAO DE ESGOTO AVULSA PVC (PROF. ATE 2,00M) - NO TERCO OPOSTO, S/REPOS DO PAV | un | 2852.03 | #N/A
100011654 | LIGACAO DE ESGOTO AVULSA PVC (PROF. DE 2,01 A 4,00M) - NO EIXO S/ REPOS | un | 3215.84 | #N/A
100011652 | LIGACAO DE ESGOTO AVULSA PVC (PROF. DE 2,01 A 4,00M) - NO PASSEIO ADJACENTE S/ REPOS | un | 2088.71 | #N/A
100011656 | LIGACAO DE ESGOTO AVULSA PVC (PROF. DE 2,01 A 4,00M) - NO PASSEIO OPOSTO S/ REPOS | un | 4708.8 | #N/A
100011653 | LIGACAO DE ESGOTO AVULSA PVC (PROF. DE 2,01 A 4,00M) - NO TERCO ADJACENTE S/ REPOS | un | 2637.73 | #N/A
100011655 | LIGACAO DE ESGOTO AVULSA PVC (PROF. DE 2,01 A 4,00M) - NO TERCO OPOSTO S/ REPOS | un | 3981.74 | #N/A
100011629 | LIGACAO DE ESGOTO SUCES/PASSAGEM DE LIG CERAM/PVC NO EIXO - COMPLETA S/REPOS DO PAV (SFMH) | un | 956.88 | #N/A
100011627 | LIGACAO DE ESGOTO SUCES/PASSAGEM DE LIG CERAM/PVC NO PASSEIO ADJAC - COMPLETA S/REPOS DO PAV (SFMH) | un | 366.22 | #N/A
100011631 | LIGACAO DE ESGOTO SUCES/PASSAGEM DE LIG CERAM/PVC NO PASSEIO OPOSTO - COMPLETA S/REPOS DO PAV (SFMH) | un | 1549.62 | #N/A
100011628 | LIGACAO DE ESGOTO SUCES/PASSAGEM DE LIG CERAM/PVC NO TERCO ADJAC - COMPLETA S/REPOS DO PAV (SFMH) | un | 740.3 | #N/A
100011630 | LIGACAO DE ESGOTO SUCES/PASSAGEM DE LIG CERAM/PVC NO TERCO OPOSTO - COMPLETA S/REPOS DO PAV (SFMH) | un | 1206.5 | #N/A
100011661 | LIGACAO DE ESGOTO SUCES/PASSAGEM DE LIG EM PVC NO EIXO - COMPLETA S/REPOS DO PAV | un | 1560.98 | #N/A
100011659 | LIGACAO DE ESGOTO SUCES/PASSAGEM DE LIG EM PVC NO PASSEIO ADJACENTE - COMPLETA S/REPOS DO PAV | un | 757.66 | #N/A
100011663 | LIGACAO DE ESGOTO SUCES/PASSAGEM DE LIG EM PVC NO PASSEIO OPOSTO - COMPLETA S/REPOS DO PAV | un | 2425.05 | #N/A
100011660 | LIGACAO DE ESGOTO SUCES/PASSAGEM DE LIG EM PVC NO TERCO ADJACENTE - COMPLETA S/REPOS DO PAV | un | 1236.92 | #N/A
100011662 | LIGACAO DE ESGOTO SUCES/PASSAGEM DE LIG EM PVC NO TERCO OPOSTO - COMPLETA S/REPOS DO PAV | un | 1913.65 | #N/A
100011634 | TROCA LIG ESGOT CORRETIVA CERAMICO/PVC (PROF. ATE 2,00M) - NO EIXO, S/REPOS. DO PAV (SFMH) | un | 2089.36 | #N/A
100011632 | TROCA LIG ESGOT CORRETIVA CERAMICO/PVC (PROF. ATE 2,00M)-PASSEIO ADJACENTE, S/REPOS DO PAV (SFMH) | un | 1205.78 | #N/A
100011633 | TROCA LIG ESGOT CORRETIVA CERAMICO/PVC (PROF. ATE 2,00M)-TERCO ADJACENTE, S/REPOS DO PAV (SFMH) | un | 1894.53 | #N/A
100011635 | TROCA LIG ESGOT CORRETIVA CERAMICO/PVC (PROF. ATE 2,00M)-TERCO OPOSTO, S/REPOS DO PAV (SFMH) | un | 2822.98 | #N/A
100011639 | TROCA LIG ESGOT CORRETIVA CERAMICO/PVC (PROF. DE 2,01 A 3,00M)-NO EIXO S/ REPOS (SFMH) | un | 3189.85 | #N/A
100011640 | TROCA LIG ESGOT CORRETIVA CERAMICO/PVC (PROF. DE 2,01 A 3,00M)-NO TERCO OPOSTO S/ REPOS (SFMH) | un | 3888.21 | #N/A
100011637 | TROCA LIG ESGOT CORRETIVA CERAMICO/PVC (PROF. DE 2,01 A 3,00M)-PASSEIO ADJACENTE S/ REPOS (SFMH) | un | 1878.15 | #N/A
100011641 | TROCA LIG ESGOT CORRETIVA CERAMICO/PVC (PROF. DE 2,01 A 3,00M)-PASSEIO OPOSTO S/ REPOS (SFMH) | un | 4591.41 | #N/A
100011638 | TROCA LIG ESGOT CORRETIVA CERAMICO/PVC (PROF. DE 2,01 A 3,00M)-TERCO ADJACENTE S/ REPOS (SFMH) | un | 2637.34 | #N/A
100011644 | TROCA LIG ESGOT CORRETIVA CERAMICO/PVC (PROF. DE 3,01 A 4,00M)-NO EIXO S/ REPOS (SFMH) | un | 4727.13 | #N/A
100011645 | TROCA LIG ESGOT CORRETIVA CERAMICO/PVC (PROF. DE 3,01 A 4,00M)-NO TERCO OPOSTO S/ REPOS (SFMH) | un | 5637.13 | #N/A
100011642 | TROCA LIG ESGOT CORRETIVA CERAMICO/PVC (PROF. DE 3,01 A 4,00M)-PASSEIO ADJACENTE S/ REPOS (SFMH) | un | 3054.71 | #N/A
100011646 | TROCA LIG ESGOT CORRETIVA CERAMICO/PVC (PROF. DE 3,01 A 4,00M)-PASSEIO OPOSTO S/ REPOS (SFMH) | un | 6509.77 | #N/A
100011643 | TROCA LIG ESGOT CORRETIVA CERAMICO/PVC (PROF. DE 3,01 A 4,00M)-TERCO ADJACENTE S/ REPOS (SFMH) | un | 4031.16 | #N/A
100011666 | TROCA LIG ESGOT CORRETIVA PVC (PROF. ATE 2,00M) - NO EIXO, S/REPOS. DO PAV | un | 2864.46 | #N/A
100011664 | TROCA LIG ESGOT CORRETIVA PVC (PROF. ATE 2,00M) - NO PASSEIO ADJACENTE, S/REPOS DO PAV | un | 1566.6 | #N/A
100011668 | TROCA LIG ESGOT CORRETIVA PVC (PROF. ATE 2,00M) - NO PASSEIO OPOSTO, S/REPOS DO PAV | un | 4266.03 | #N/A
100011665 | TROCA LIG ESGOT CORRETIVA PVC (PROF. ATE 2,00M) - NO TERCO ADJACENTE, S/REPOS DO PAV | un | 2348.17 | #N/A
100011667 | TROCA LIG ESGOT CORRETIVA PVC (PROF. ATE 2,00M) - NO TERCO OPOSTO, S/REPOS DO PAV | un | 3476.37 | #N/A
100011671 | TROCA LIG ESGOT CORRETIVA PVC (PROF. DE 2,01 A 3,00M) - NO EIXO S/ REPOS | un | 3778.27 | #N/A
100011669 | TROCA LIG ESGOT CORRETIVA PVC (PROF. DE 2,01 A 3,00M) - NO PASSEIO ADJACENTE S/ REPOS | un | 2300.8 | #N/A
100011673 | TROCA LIG ESGOT CORRETIVA PVC (PROF. DE 2,01 A 3,00M) - NO PASSEIO OPOSTO S/ REPOS | un | 5396.73 | #N/A
100011670 | TROCA LIG ESGOT CORRETIVA PVC (PROF. DE 2,01 A 3,00M) - NO TERCO ADJACENTE S/ REPOS | un | 3136.06 | #N/A
100011672 | TROCA LIG ESGOT CORRETIVA PVC (PROF. DE 2,01 A 3,00M) - NO TERCO OPOSTO S/ REPOS | un | 4548.88 | #N/A
100011676 | TROCA LIG ESGOT CORRETIVA PVC (PROF. DE 3,01 A 4,00M) - NO EIXO S/ REPOS | un | 5266.1 | #N/A
100011674 | TROCA LIG ESGOT CORRETIVA PVC (PROF. DE 3,01 A 4,00M) - NO PASSEIO ADJACENTE S/ REPOS | un | 3451.41 | #N/A
100011678 | TROCA LIG ESGOT CORRETIVA PVC (PROF. DE 3,01 A 4,00M) - NO PASSEIO OPOSTO S/ REPOS | un | 7239.71 | #N/A
100011675 | TROCA LIG ESGOT CORRETIVA PVC (PROF. DE 3,01 A 4,00M) - NO TERCO ADJACENTE S/ REPOS | un | 4489.41 | #N/A
100011677 | TROCA LIG ESGOT CORRETIVA PVC (PROF. DE 3,01 A 4,00M) - NO TERCO OPOSTO S/ REPOS | un | 6230.61 | #N/A
100011636 | TROCA LIG ESGOTO CORRETIVA CERAMICO/PVC (PROF. ATE 2,00M) - NO PASSEIO OPOSTO, S/REPOS DO PAV (SFMH) | un | 3459.41 | #N/A
472000 | LIGAÇÃO DE ESGOTO - LEVANTAMENTO, PREPARAÇÃO DA BASE E REPOSIÇÃO DE PAVIMENTO |  |  | #N/A
100012478 | LPB - LEITO - EIXO - LIGACAO DE ESGOTO AVULSA PROF. ACIMA DE 2,00M (A) | un | 1046.58 | #N/A
100012497 | LPB - LEITO - EIXO - LIGACAO DE ESGOTO AVULSA PROF. ACIMA DE 2,00M (B) | un | 840.59 | #N/A
100012496 | LPB - LEITO - EIXO - LIGACAO DE ESGOTO AVULSA PROF. ACIMA DE 2,00M (C) | un | 699.6 | #N/A
100012492 | LPB - LEITO - EIXO - LIGACAO DE ESGOTO AVULSA PROF. ATE 2,00M (A) | un | 1046.58 | #N/A
100012491 | LPB - LEITO - EIXO - LIGACAO DE ESGOTO AVULSA PROF. ATE 2,00M (B) | un | 840.59 | #N/A
100012490 | LPB - LEITO - EIXO - LIGACAO DE ESGOTO AVULSA PROF. ATE 2,00M (C) | un | 699.6 | #N/A
100012530 | LPB - LEITO - EIXO - LIGACAO ESGOTO SUCES / PASSAGEM DE LIGACAO (A) | un | 750.11 | #N/A
100012529 | LPB - LEITO - EIXO - LIGACAO ESGOTO SUCES / PASSAGEM DE LIGACAO (B) | un | 600.89 | #N/A
100012528 | LPB - LEITO - EIXO - LIGACAO ESGOTO SUCES / PASSAGEM DE LIGACAO (C) | un | 496.95 | #N/A
100012500 | LPB - LEITO - TERCO ADJACENTE - LIGACAO DE ESGOTO AVULSA PROF. ACIMA DE 2,00M (A) | un | 650.28 | #N/A
100012499 | LPB - LEITO - TERCO ADJACENTE - LIGACAO DE ESGOTO AVULSA PROF. ACIMA DE 2,00M (B) | un | 519.12 | #N/A
100012498 | LPB - LEITO - TERCO ADJACENTE - LIGACAO DE ESGOTO AVULSA PROF. ACIMA DE 2,00M (C) | un | 428.13 | #N/A
100012489 | LPB - LEITO - TERCO ADJACENTE - LIGACAO DE ESGOTO AVULSA PROF. ATE 2,00M (A) | un | 650.28 | #N/A
100012488 | LPB - LEITO - TERCO ADJACENTE - LIGACAO DE ESGOTO AVULSA PROF. ATE 2,00M (B) | un | 519.12 | #N/A
100012487 | LPB - LEITO - TERCO ADJACENTE - LIGACAO DE ESGOTO AVULSA PROF. ATE 2,00M (C) | un | 428.13 | #N/A
100012527 | LPB - LEITO - TERCO ADJACENTE - LIGACAO ESGOTO SUCES / PASSAGEM DE LIGACAO (A) | un | 353.81 | #N/A
100012526 | LPB - LEITO - TERCO ADJACENTE - LIGACAO ESGOTO SUCES / PASSAGEM DE LIGACAO (B) | un | 279.42 | #N/A
100012525 | LPB - LEITO - TERCO ADJACENTE - LIGACAO ESGOTO SUCES / PASSAGEM DE LIGACAO (C) | un | 225.49 | #N/A
100012503 | LPB - LEITO - TERCO OPOSTO - LIGACAO DE ESGOTO AVULSA PROF. ACIMA DE 2,01 M (A) | un | 1442.89 | #N/A
100012502 | LPB - LEITO - TERCO OPOSTO - LIGACAO DE ESGOTO AVULSA PROF. ACIMA DE 2,01 M (B) | un | 1162.03 | #N/A
100012501 | LPB - LEITO - TERCO OPOSTO - LIGACAO DE ESGOTO AVULSA PROF. ACIMA DE 2,01 M (C) | un | 971.07 | #N/A
100012495 | LPB - LEITO - TERCO OPOSTO - LIGACAO DE ESGOTO AVULSA PROF. ATE 2,00M (A) | un | 1636.57 | #N/A
100012494 | LPB - LEITO - TERCO OPOSTO - LIGACAO DE ESGOTO AVULSA PROF. ATE 2,00M (B) | un | 1162.03 | #N/A
100012493 | LPB - LEITO - TERCO OPOSTO - LIGACAO DE ESGOTO AVULSA PROF. ATE 2,00M (C) | un | 971.07 | #N/A
100012480 | LPB - LEITO - TERCO OPOSTO - LIGACAO ESGOTO SUCES / PASSAGEM DE LIGACAO (A) | un | 1146.4 | #N/A
100012479 | LPB - LEITO - TERCO OPOSTO - LIGACAO ESGOTO SUCES / PASSAGEM DE LIGACAO (B) | un | 922.34 | #N/A
100012531 | LPB - LEITO - TERCO OPOSTO - LIGACAO ESGOTO SUCES / PASSAGEM DE LIGACAO (C) | un | 768.41 | #N/A
100011680 | LRP - PASSEIO CIMENTADO - LIGACAO DE ESGOTO AVULSA PROF. ACIMA DE 2,01M | un | 181.98 | #N/A
100011679 | LRP - PASSEIO CIMENTADO - LIGACAO DE ESGOTO AVULSA PROF. ATE 2,00M | un | 194.2 | #N/A
100011719 | LRP - PASSEIO CIMENTADO - LIGACAO ESGOTO SUCES/PASSAGEM DE LIGACAO | un | 55.68 | #N/A
100011682 | LRP - PASSEIO ESPECIAL - LIGACAO DE ESGOTO AVULSA PROF. ACIMA DE 2,01M | un | 443.07 | #N/A
100011681 | LRP - PASSEIO ESPECIAL - LIGACAO DE ESGOTO AVULSA PROF. ATE 2,00M | un | 455.29 | #N/A
100011720 | LRP - PASSEIO ESPECIAL - LIGACAO ESGOTO SUCES/PASSAGEM DE LIGACAO | un | 130.55 | #N/A
100012521 | REPOSIÇÃO DE CAPA ASFÁLTICA CBUQ - EIXO - LIGACAO DE ESGOTO AVULSA PROF. ACIMA DE 2,00M (A) | un | 1325.14 | #N/A
100012520 | REPOSIÇÃO DE CAPA ASFÁLTICA CBUQ - EIXO - LIGACAO DE ESGOTO AVULSA PROF. ACIMA DE 2,00M (B) | un | 1325.14 | #N/A
100012519 | REPOSIÇÃO DE CAPA ASFÁLTICA CBUQ - EIXO - LIGACAO DE ESGOTO AVULSA PROF. ACIMA DE 2,00M (C) | un | 537.03 | #N/A
100012509 | REPOSIÇÃO DE CAPA ASFÁLTICA CBUQ - EIXO - LIGACAO DE ESGOTO AVULSA PROF. ATE 2,00M (A) | un | 1325.14 | #N/A
100012508 | REPOSIÇÃO DE CAPA ASFÁLTICA CBUQ - EIXO - LIGACAO DE ESGOTO AVULSA PROF. ATE 2,00M (B) | un | 1325.14 | #N/A
100012507 | REPOSIÇÃO DE CAPA ASFÁLTICA CBUQ - EIXO - LIGACAO DE ESGOTO AVULSA PROF. ATE 2,00M (C) | un | 537.03 | #N/A
100012537 | REPOSIÇÃO DE CAPA ASFÁLTICA CBUQ - EIXO - LIGACAO ESGOTO SUCES / PASSAGEM DE LIGACAO (A) | un | 934.34 | #N/A
100012536 | REPOSIÇÃO DE CAPA ASFÁLTICA CBUQ - EIXO - LIGACAO ESGOTO SUCES / PASSAGEM DE LIGACAO (B) | un | 934.34 | #N/A
100012535 | REPOSIÇÃO DE CAPA ASFÁLTICA CBUQ - EIXO - LIGACAO ESGOTO SUCES / PASSAGEM DE LIGACAO (C) | un | 377.94 | #N/A
100012518 | REPOSIÇÃO DE CAPA ASFÁLTICA CBUQ - TERCO ADJACENTE - LIGACAO DE ESGOTO AVULSA PROF. ACIMA DE 2,00M (A) | un | 820.08 | #N/A
100012517 | REPOSIÇÃO DE CAPA ASFÁLTICA CBUQ - TERCO ADJACENTE - LIGACAO DE ESGOTO AVULSA PROF. ACIMA DE 2,00M (B) | un | 820.08 | #N/A
100012516 | REPOSIÇÃO DE CAPA ASFÁLTICA CBUQ - TERCO ADJACENTE - LIGACAO DE ESGOTO AVULSA PROF. ACIMA DE 2,00M (C) | un | 335.46 | #N/A
100012506 | REPOSIÇÃO DE CAPA ASFÁLTICA CBUQ - TERCO ADJACENTE - LIGACAO DE ESGOTO AVULSA PROF. ATE 2,00M (A) | un | 820.08 | #N/A
100012505 | REPOSIÇÃO DE CAPA ASFÁLTICA CBUQ - TERCO ADJACENTE - LIGACAO DE ESGOTO AVULSA PROF. ATE 2,00M (B) | un | 820.08 | #N/A
100012504 | REPOSIÇÃO DE CAPA ASFÁLTICA CBUQ - TERCO ADJACENTE - LIGACAO DE ESGOTO AVULSA PROF. ATE 2,00M (C) | un | 335.46 | #N/A
100012534 | REPOSIÇÃO DE CAPA ASFÁLTICA CBUQ - TERCO ADJACENTE - LIGACAO ESGOTO SUCES / PASSAGEM DE LIGACAO (A) | un | 429.27 | #N/A
100012533 | REPOSIÇÃO DE CAPA ASFÁLTICA CBUQ - TERCO ADJACENTE - LIGACAO ESGOTO SUCES / PASSAGEM DE LIGACAO (B) | un | 429.27 | #N/A
100012532 | REPOSIÇÃO DE CAPA ASFÁLTICA CBUQ - TERCO ADJACENTE - LIGACAO ESGOTO SUCES / PASSAGEM DE LIGACAO (C) | un | 176.37 | #N/A
100012524 | REPOSIÇÃO DE CAPA ASFÁLTICA CBUQ - TERCO OPOSTO - LIGACAO DE ESGOTO AVULSA PROF. ACIMA DE 2,00 M (A) | un | 1830.2 | #N/A
100012523 | REPOSIÇÃO DE CAPA ASFÁLTICA CBUQ - TERCO OPOSTO - LIGACAO DE ESGOTO AVULSA PROF. ACIMA DE 2,00 M (B) | un | 1830.2 | #N/A
100012522 | REPOSIÇÃO DE CAPA ASFÁLTICA CBUQ - TERCO OPOSTO - LIGACAO DE ESGOTO AVULSA PROF. ACIMA DE 2,00 M (C) | un | 738.6 | #N/A
100012512 | REPOSIÇÃO DE CAPA ASFÁLTICA CBUQ - TERCO OPOSTO - LIGACAO DE ESGOTO AVULSA PROF. ATE 2,00M (A) | un | 1830.2 | #N/A
100012511 | REPOSIÇÃO DE CAPA ASFÁLTICA CBUQ - TERCO OPOSTO - LIGACAO DE ESGOTO AVULSA PROF. ATE 2,00M (B) | un | 1830.2 | #N/A
100012510 | REPOSIÇÃO DE CAPA ASFÁLTICA CBUQ - TERCO OPOSTO - LIGACAO DE ESGOTO AVULSA PROF. ATE 2,00M (C) | un | 738.6 | #N/A
100012540 | REPOSIÇÃO DE CAPA ASFÁLTICA CBUQ - TERCO OPOSTO - LIGACAO ESGOTO SUCES / PASSAGEM DE LIGACAO (A) | un | 1439.41 | #N/A
100012539 | REPOSIÇÃO DE CAPA ASFÁLTICA CBUQ - TERCO OPOSTO - LIGACAO ESGOTO SUCES / PASSAGEM DE LIGACAO (B) | un | 1439.41 | #N/A
100012538 | REPOSIÇÃO DE CAPA ASFÁLTICA CBUQ - TERCO OPOSTO - LIGACAO ESGOTO SUCES / PASSAGEM DE LIGACAO (C) | un | 579.5 | #N/A
471700 | PRESERVAÇÃO DE INTERFERENCIAS - ÁGUA |  |  | #N/A
100011603 | PRESERVACAO DE INTERFERENCIAS - SERVICOS DE AGUA | un | 305.46 | #N/A
472800 | PRESERVAÇÃO DE INTERFERENCIAS - ESGOTO |  |  | #N/A
100011985 | PRESERVACAO DE INTERFERENCIAS - SERVICOS DE ESGOTO | un | 478.21 | #N/A
472500 | REPARO DE REDES DE ESGOTO |  |  | #N/A
100012647 | LPB - LEITO - REPARO DE REDE DE ESGOTO - PROF. ATE 2,00M (A) | M | 635.64 | #N/A
100012646 | LPB - LEITO - REPARO DE REDE DE ESGOTO - PROF. ATE 2,00M (B) | M | 597.18 | #N/A
100012645 | LPB - LEITO - REPARO DE REDE DE ESGOTO - PROF. ATE 2,00M (C) | M | 592.82 | #N/A
100012650 | LPB - LEITO - REPARO DE REDE DE ESGOTO - PROF. DE 2,01 A 3,00M (A) | M | 1280.67 | #N/A
100012649 | LPB - LEITO - REPARO DE REDE DE ESGOTO - PROF. DE 2,01 A 3,00M (B) | M | 1236.1 | #N/A
100012648 | LPB - LEITO - REPARO DE REDE DE ESGOTO - PROF. DE 2,01 A 3,00M (C) | M | 1233.65 | #N/A
100012653 | LPB - LEITO - REPARO DE REDE DE ESGOTO - PROF. DE 3,01 A 4,00M (A) | M | 1780.83 | #N/A
100012652 | LPB - LEITO - REPARO DE REDE DE ESGOTO - PROF. DE 3,01 A 4,00M (B) | M | 1736.25 | #N/A
100012651 | LPB - LEITO - REPARO DE REDE DE ESGOTO - PROF. DE 3,01 A 4,00M (C) | M | 1733.8 | #N/A
100011939 | LRP - PASSEIO CIMENTADO - REPARO DE REDE DE ESGOTO PROF. ATE 2,00M | M | 655.36 | #N/A
100011940 | LRP - PASSEIO CIMENTADO - REPARO DE REDE DE ESGOTO PROF. DE 2,01 A 3,00M | M | 1311.12 | #N/A
100011941 | LRP - PASSEIO CIMENTADO - REPARO DE REDE DE ESGOTO PROF. DE 3,01 A 4,00M | M | 1824.35 | #N/A
100011942 | LRP - PASSEIO ESPECIAL - REPARO DE REDE DE ESGOTO PROF. ATE 2,00M | M | 808.94 | #N/A
100011943 | LRP - PASSEIO ESPECIAL - REPARO DE REDE DE ESGOTO PROF. DE 2,01 A 3,00M | M | 1501.18 | #N/A
100011944 | LRP - PASSEIO ESPECIAL - REPARO DE REDE DE ESGOTO PROF. DE 3,01 A 4,00M | M | 2001.34 | #N/A
100011936 | REPARO DE REDE DE ESGOTO CERAMICO DN 150/200 MM - PROF. ATE 2,00M, S/ REPOS DO PAV | M | 1249.18 | #N/A
100011937 | REPARO DE REDE DE ESGOTO CERAMICO DN 150/200 MM - PROF. DE 2,01 A 3,00M, S/ REPOS DO PAV | M | 1624.28 | #N/A
100011938 | REPARO DE REDE DE ESGOTO CERAMICO DN 150/200 MM - PROF. DE 3,01 A 4,00M, S/ REPOS DO PAV | M | 2152.48 | #N/A
100011927 | REPARO DE REDE DE ESGOTO CERAMICO/PVC DN 150/200 MM - PROF. ATE 2,00M, S/ REPOS DO PAV (SFMH) | M | 970.37 | #N/A
100011928 | REPARO DE REDE DE ESGOTO CERAMICO/PVC DN 150/200 MM - PROF. DE 2,01 A 3,00M, S/ REPOS DO PAV (SFMH) | M | 1428.21 | #N/A
100011929 | REPARO DE REDE DE ESGOTO CERAMICO/PVC DN 150/200 MM - PROF. DE 3,01 A 4,00M, S/ REPOS DO PAV (SFMH) | M | 1795.78 | #N/A
100011930 | REPARO DE REDE DE ESGOTO CERAMICO/PVC DN 250 A 300MM - PROF. ATE 2,00M, S/ REPOS DO PAV (SFMH) | M | 1044.41 | #N/A
100011931 | REPARO DE REDE DE ESGOTO CERAMICO/PVC DN 250 A 300MM - PROF. DE 2,01 A 3,00M, S/ REPOS DO PAV (SFMH) | M | 1680.75 | #N/A
100011932 | REPARO DE REDE DE ESGOTO CERAMICO/PVC DN 250 A 300MM - PROF. DE 3,01 A 4,00M, S/ REPOS DO PAV (SFMH) | M | 2265.73 | #N/A
100011933 | REPARO DE REDE DE ESGOTO PVC DN 150/200 MM - PROF. ATE 2,00M, S/ REPOS DO PAV | M | 1113.04 | #N/A
100011934 | REPARO DE REDE DE ESGOTO PVC DN 150/200 MM - PROF. DE 2,01 A 3,00M, S/ REPOS DO PAV | M | 1488.14 | #N/A
100011935 | REPARO DE REDE DE ESGOTO PVC DN 150/200 MM - PROF. DE 3,01 A 4,00M, S/ REPOS DO PAV | M | 2016.34 | #N/A
100012656 | REPOSIÇÃO DE CAPA ASFÁLTICA CBUQ - REPARO DE REDE DE ESGOTO PROF. ATE 2,00M (A) | M | 346.91 | #N/A
100012655 | REPOSIÇÃO DE CAPA ASFÁLTICA CBUQ - REPARO DE REDE DE ESGOTO PROF. ATE 2,00M (B) | M | 346.91 | #N/A
100012654 | REPOSIÇÃO DE CAPA ASFÁLTICA CBUQ - REPARO DE REDE DE ESGOTO PROF. ATE 2,00M (C) | M | 142.54 | #N/A
100012659 | REPOSIÇÃO DE CAPA ASFÁLTICA CBUQ - REPARO DE REDE DE ESGOTO PROF. DE 2,01 A 3,00M (A) | M | 424.77 | #N/A
100012658 | REPOSIÇÃO DE CAPA ASFÁLTICA CBUQ - REPARO DE REDE DE ESGOTO PROF. DE 2,01 A 3,00M (B) | M | 424.77 | #N/A
100012657 | REPOSIÇÃO DE CAPA ASFÁLTICA CBUQ - REPARO DE REDE DE ESGOTO PROF. DE 2,01 A 3,00M (C) | M | 172.77 | #N/A
100012662 | REPOSIÇÃO DE CAPA ASFÁLTICA CBUQ - REPARO DE REDE DE ESGOTO PROF. DE 3,01 A 4,00M (A) | M | 424.77 | #N/A
100012661 | REPOSIÇÃO DE CAPA ASFÁLTICA CBUQ - REPARO DE REDE DE ESGOTO PROF. DE 3,01 A 4,00M (B) | M | 424.77 | #N/A
100012660 | REPOSIÇÃO DE CAPA ASFÁLTICA CBUQ - REPARO DE REDE DE ESGOTO PROF. DE 3,01 A 4,00M (C) | M | 172.77 | #N/A
472600 | REPAROS EM POÇOS DE VISITAS (PV), POÇOS DE INSPEÇÃO (PI) E TERMINAL DE LIMPEZA (TL) |  |  | #N/A
100011964 | REPARO DE PV, PI E TL, EM QUALQUER PAVIMENTO, C/ LBP LEITO (B) | un | 1388.2 | #N/A
100011963 | REPARO DE PV, PI E TL, EM QUALQUER PAVIMENTO, C/ LBP LEITO (C) | un | 1029.68 | #N/A
100011965 | REPARO DE PV, PI E TL, EM QUALQUER PAVIMENTO, C/ LPB LEITO (A) | un | 1490.21 | #N/A
100011970 | REPARO DE PV, PI E TL, EM QUALQUER PAVIMENTO, C/ REPOS LEITO (A) | un | 1454.57 | #N/A
100011969 | REPARO DE PV, PI E TL, EM QUALQUER PAVIMENTO, C/ REPOS LEITO (B) | un | 1265.3 | #N/A
100011968 | REPARO DE PV, PI E TL, EM QUALQUER PAVIMENTO, C/ REPOS LEITO (C) | un | 1137.83 | #N/A
100011967 | REPARO DE PV, PI E TL, EM QUALQUER PAVIMENTO, C/ REPOS PASSEIO | un | 1061.72 | #N/A
100011966 | REPARO DE PV, PI E TL, EM QUALQUER PAVIMENTO, S/ REPOS | un | 766.91 | #N/A
100011973 | REPOSIÇÃO DE CAPA ASFÁLTICA CBUQ - REPARO DE PV, PI E TL (A) | un | 304.15 | #N/A
100011972 | REPOSIÇÃO DE CAPA ASFÁLTICA CBUQ - REPARO DE PV, PI E TL (B) | un | 304.15 | #N/A
100011971 | REPOSIÇÃO DE CAPA ASFÁLTICA CBUQ - REPARO DE PV, PI E TL (C) | un | 304.15 | #N/A
470900 | REPAROS EM REDES DE ÁGUA |  |  | #N/A
100012413 | LPB - LEITO - REPARO DE REDE DE AGUA / TROCA DE VALVULA DN 150 A 250MM (A) | un | 630.09 | #N/A
100012412 | LPB - LEITO - REPARO DE REDE DE AGUA / TROCA DE VALVULA DN 150 A 250MM (B) | un | 566.95 | #N/A
100012411 | LPB - LEITO - REPARO DE REDE DE AGUA / TROCA DE VALVULA DN 150 A 250MM (C) | un | 533.49 | #N/A
100012416 | LPB - LEITO - REPARO DE REDE DE AGUA / TROCA DE VALVULA DN 300 A 400MM (A) | un | 2369.94 | #N/A
100012415 | LPB - LEITO - REPARO DE REDE DE AGUA / TROCA DE VALVULA DN 300 A 400MM (B) | un | 2189.27 | #N/A
100012414 | LPB - LEITO - REPARO DE REDE DE AGUA / TROCA DE VALVULA DN 300 A 400MM (C) | un | 2107.64 | #N/A
100012410 | LPB - LEITO - REPARO DE REDE DE AGUA / TROCA DE VALVULA DN 50 A 100MM (A) | un | 388.53 | #N/A
100012409 | LPB - LEITO - REPARO DE REDE DE AGUA / TROCA DE VALVULA DN 50 A 100MM (B) | un | 358.61 | #N/A
100012408 | LPB - LEITO - REPARO DE REDE DE AGUA / TROCA DE VALVULA DN 50 A 100MM (C) | un | 332.02 | #N/A
100011452 | LRP - PASSEIO CIMENTADO - REPARO DE REDE DE AGUA /TROCA DE VALVULA DN 150 A 250MM | un | 548.58 | #N/A
100011453 | LRP - PASSEIO CIMENTADO - REPARO DE REDE DE AGUA /TROCA DE VALVULA DN 300 A 400MM | un | 2161.61 | #N/A
100011451 | LRP - PASSEIO CIMENTADO - REPARO DE REDE DE AGUA /TROCA DE VALVULA DN 50 A 100MM | un | 341.58 | #N/A
100011455 | LRP - PASSEIO ESPECIAL - REPARO DE REDE DE AGUA /TROCA DE VALVULA DN 150 A 250MM | un | 779.65 | #N/A
100011456 | LRP - PASSEIO ESPECIAL - REPARO DE REDE DE AGUA /TROCA DE VALVULA DN 300 A 400MM | un | 2930.22 | #N/A
100011454 | LRP - PASSEIO ESPECIAL - REPARO DE REDE DE AGUA /TROCA DE VALVULA DN 50 A 100MM | un | 495.85 | #N/A
100011413 | REPARO DE REDE DE AGUA EM DEFOFO / FIBROC / TROCA DE VALVULA DN 150 A 250MM, C/ LPB DO PAV LEITO (SFMH) | un | 3167.05 | #N/A
100012122 | REPARO DE REDE DE AGUA EM DEFOFO / FIBROC / TROCA DE VALVULA DN 150 A 250MM, C/ REPOS DO PASSEIO (SFMH) | un | 3530.47 | #N/A
100012121 | REPARO DE REDE DE AGUA EM DEFOFO / FIBROC / TROCA DE VALVULA DN 150 A 250MM, S/ REPOS DO PAV (SFMH) | un | 1990.78 | #N/A
100011414 | REPARO DE REDE DE AGUA EM DEFOFO / FIBROC / TROCA DE VALVULA DN 300 A 400MM, C/ LPB DO PAV LEITO (SFMH) | un | 4686.37 | #N/A
100012124 | REPARO DE REDE DE AGUA EM DEFOFO / FIBROC / TROCA DE VALVULA DN 300 A 400MM, C/ REPOS DO PASSEIO (SFMH) | un | 5096.66 | #N/A
100012123 | REPARO DE REDE DE AGUA EM DEFOFO / FIBROC / TROCA DE VALVULA DN 300 A 400MM, S/ REPOS DO PAV (SFMH) | un | 2807.2 | #N/A
100011416 | REPARO DE REDE DE AGUA EM FF / TROCA DE VALVULA DN 150 A 250MM, S/ REPOS DO PAV (SFMH) | un | 1079.08 | #N/A
100011417 | REPARO DE REDE DE AGUA EM FF / TROCA DE VALVULA DN 300 A 400MM, S/ REPOS DO PAV (SFMH) | un | 1904.75 | #N/A
100011415 | REPARO DE REDE DE AGUA EM FF / TROCA DE VALVULA DN 50 A 100MM, S/ REPOS DO PAV (SFMH) | un | 817.43 | #N/A
100011418 | REPARO DE REDE DE AGUA EM FF DN 200MM, S/ REPOS DO PAV | un | 3781.45 | #N/A
100011419 | REPARO DE REDE DE AGUA EM FF DN 250MM, S/ REPOS DO PAV | un | 5387.2 | #N/A
100011420 | REPARO DE REDE DE AGUA EM FF DN 300MM, S/ REPOS DO PAV | un | 7139.26 | #N/A
100011421 | REPARO DE REDE DE AGUA EM FF DN 350MM, S/ REPOS DO PAV | un | 9533.11 | #N/A
100011422 | REPARO DE REDE DE AGUA EM FF DN 400MM, S/ REPOS DO PAV | un | 11701.08 | #N/A
100011423 | REPARO DE REDE DE AGUA EM FF DN 50 A 150MM, S/ REPOS DO PAV | un | 2036.33 | #N/A
100011406 | REPARO DE REDE DE AGUA EM FIBROCIMENTO / TROCA DE VALVULA DN 50 A 100MM, C/ LPB DO PAV LEITO (SFMH) | un | 2503.06 | #N/A
100011412 | REPARO DE REDE DE AGUA EM FIBROCIMENTO / TROCA DE VALVULA DN 50 A 100MM, C/REPOS DO PASSEIO (SFMH) | un | 2815.9 | #N/A
100011411 | REPARO DE REDE DE AGUA EM FIBROCIMENTO / TROCA DE VALVULA DN 50 A 100MM, S/ REPOS DO PAV (SFMH) | un | 1596.1 | #N/A
100011407 | REPARO DE REDE DE AGUA EM FIBROCIMENTO DN 50 A 100MM, C/ LPB DO PAV DO LEITO | un | 3103.56 | #N/A
100011410 | REPARO DE REDE DE AGUA EM FIBROCIMENTO DN 50 A 100MM, C/ REPOS DO PAV DO LEITO | un | 4131 | #N/A
100011409 | REPARO DE REDE DE AGUA EM FIBROCIMENTO DN 50 A 100MM, C/ REPOS DO PAV DO PASSEIO | un | 3416.4 | #N/A
100011408 | REPARO DE REDE DE AGUA EM FIBROCIMENTO DN 50 A 100MM, S/ REPOS DO PAV | un | 2196.6 | #N/A
100011449 | REPARO DE REDE DE AGUA EM POLIETILENO DE 140 A 250MM, S/REPOS DO PAV (SFMH) | un | 1387.51 | #N/A
100011450 | REPARO DE REDE DE AGUA EM POLIETILENO DE 280 A 400MM, S/REPOS DO PAV (SFMH) | un | 2288.18 | #N/A
100011448 | REPARO DE REDE DE AGUA EM POLIETILENO DE 63 A 125MM, S/ REPOS DO PAV (SFMH) | un | 1032.41 | #N/A
100011446 | REPARO DE REDE DE AGUA EM PVC / TROCA DE VALVULA DN 50 A 100MM, S/ REPOS DO PAV (SFMH) | un | 742.2 | #N/A
100011447 | REPARO DE REDE DE AGUA EM PVC DN 50 A 100MM, S/REPOS DO PAV | un | 923.87 | #N/A
100011435 | REPARO REDE AGUA DEFOFO / FIBROC / TROCA DE VALV DN 150 A 250MM, S/ REP DO PAV (SFMH) - PRONTO ATEND | un | 2470.48 | #N/A
100011436 | REPARO REDE AGUA DEFOFO/FIBROC/TROCA DE VALV DN 150 A 250MM, C/LPB LEITO (SFMH)-PRONTO ATEND | un | 3662.41 | #N/A
100011437 | REPARO REDE AGUA DEFOFO/FIBROC/TROCA DE VALV DN 150 A 250MM, C/REP DO PASSEIO (SFMH) - PRONTO ATEND | un | 3988.18 | #N/A
100011438 | REPARO REDE AGUA DEFOFO/FIBROC/TROCA DE VALV DN 150 A 250MM, C/REP DO PAV LEITO (SFMH) - PRONTO ATEND | un | 4697.19 | #N/A
100011440 | REPARO REDE AGUA DEFOFO/FIBROC/TROCA DE VALV DN 300 A 400MM, C/LPB LEITO (SFMH)-PRONTO ATEND | un | 5168.25 | #N/A
100011441 | REPARO REDE AGUA DEFOFO/FIBROC/TROCA DE VALV DN 300 A 400MM, C/REP DO PASSEIO (SFMH) - PRONTO ATEND | un | 5363.81 | #N/A
100011442 | REPARO REDE AGUA DEFOFO/FIBROC/TROCA DE VALV DN 300 A 400MM, C/REP DO PAV LEITO (SFMH)-PRONTO ATEND | un | 5737.33 | #N/A
100011439 | REPARO REDE AGUA DEFOFO/FIBROC/TROCA DE VALV DN 300 A 400MM, S/REP DO PAV (SFMH) - PRONTO ATEND | un | 3340.74 | #N/A
100011429 | REPARO REDE AGUA EM FF / TROCA DE VALV DN 150 A 250MM, S/ REP DO PAV (SFMH) - PRONTO ATENDIMENTO | un | 1459.95 | #N/A
100011430 | REPARO REDE AGUA EM FF / TROCA DE VALV DN 300 A 400MM, S/REP DO PAV (SFMH) - PRONTO ATENDIMENTO | un | 2314.21 | #N/A
100011428 | REPARO REDE AGUA EM FF / TROCA DE VALV DN 50 A 100MM, S/ REP DO PAV (SFMH) - PRONTO ATENDIMENTO | un | 1132.75 | #N/A
100011433 | REPARO REDE AGUA EM FIBROC / TROCA DE VALV DN 50 A 100MM, C/ LPB LEITO (SFMH) - PRONTO ATEND | un | 2914.4 | #N/A
100011432 | REPARO REDE AGUA EM FIBROC / TROCA DE VALV DN 50 A 100MM, C/ REP DO PASSEIO (SFMH) - PRONTO ATEND | un | 3211.12 | #N/A
100011434 | REPARO REDE AGUA EM FIBROC / TROCA DE VALV DN 50 A 100MM, C/ REP DO PAV LEITO (SFMH) - PRONTO ATEND | un | 3371.07 | #N/A
100011431 | REPARO REDE AGUA EM FIBROC / TROCA DE VALV DN 50 A 100MM, S/ REP DO PAV (SFMH) - PRONTO ATENDIMENTO | un | 1883.38 | #N/A
100011427 | REPARO REDE AGUA EM PVC / TROCA DE VALV DN 50 A 100MM, S/ REP DO PAV (SFMH) - PRONTO ATENDIMENTO | un | 1047.74 | #N/A
100012422 | REPOSIÇÃO DE CAPA ASFÁLTICA CBUQ - REPARO DE REDE DE AGUA / TROCA DE VALVULA DN 150 A 250MM (A) | un | 513.68 | #N/A
100012421 | REPOSIÇÃO DE CAPA ASFÁLTICA CBUQ - REPARO DE REDE DE AGUA / TROCA DE VALVULA DN 150 A 250MM (B) | un | 513.68 | #N/A
100012420 | REPOSIÇÃO DE CAPA ASFÁLTICA CBUQ - REPARO DE REDE DE AGUA / TROCA DE VALVULA DN 150 A 250MM (C) | un | 207.85 | #N/A
100012425 | REPOSIÇÃO DE CAPA ASFÁLTICA CBUQ - REPARO DE REDE DE AGUA / TROCA DE VALVULA DN 300 A 400MM (A) | un | 1638.77 | #N/A
100012424 | REPOSIÇÃO DE CAPA ASFÁLTICA CBUQ - REPARO DE REDE DE AGUA / TROCA DE VALVULA DN 300 A 400MM (B) | un | 1638.77 | #N/A
100012423 | REPOSIÇÃO DE CAPA ASFÁLTICA CBUQ - REPARO DE REDE DE AGUA / TROCA DE VALVULA DN 300 A 400MM (C) | un | 635.45 | #N/A
100012419 | REPOSIÇÃO DE CAPA ASFÁLTICA CBUQ - REPARO DE REDE DE AGUA / TROCA DE VALVULA DN 50 A 100MM (A) | un | 348.32 | #N/A
100012418 | REPOSIÇÃO DE CAPA ASFÁLTICA CBUQ - REPARO DE REDE DE AGUA / TROCA DE VALVULA DN 50 A 100MM (B) | un | 348.32 | #N/A
100012417 | REPOSIÇÃO DE CAPA ASFÁLTICA CBUQ - REPARO DE REDE DE AGUA / TROCA DE VALVULA DN 50 A 100MM (C) | un | 143.06 | #N/A
100011476 | REPOSIÇÃO DE CAPA ASFÁLTICA CBUQ - REPARO DE REDE DE ÁGUA EM DEFOFO / FIBROCIMENTO / TROCA DE VÁLVULA DN 150MM A 250MM | un | 745.08 | #N/A
100011477 | REPOSIÇÃO DE CAPA ASFÁLTICA CBUQ - REPARO DE REDE DE ÁGUA EM DEFOFO / FIBROCIMENTO / TROCA DE VÁLVULA DN 300MM A 400MM | un | 745.08 | #N/A
100011475 | REPOSIÇÃO DE CAPA ASFÁLTICA CBUQ - REPARO DE REDE DE ÁGUA EM FIBROCIMENTO / TROCA DE VÁLVULA DN 50MM A 100MM | un | 745.08 | #N/A
100011478 | REPOSIÇÃO DE CAPA ASFÁLTICA CBUQ - REPARO DE REDE DE ÁGUA EM FIBROCIMENTO DN 50MM A 100MM | un | 745.08 | #N/A
100012428 | REPOSIÇÃO DE CAPA ASFÁLTICA CBUQ - REPARO REDE ÁGUA DEFOFO / FIBROC / TROCA DE VALV DN 150MM A 250 MM - PRONTO ATEND | un | 745.08 | #N/A
100012429 | REPOSIÇÃO DE CAPA ASFÁLTICA CBUQ - REPARO REDE ÁGUA DEFOFO / FIBROC / TROCA DE VALV DN 300MM A 400MM - PRONTO ATEND | un | 910.65 | #N/A
100012427 | REPOSIÇÃO DE CAPA ASFÁLTICA CBUQ - REPARO REDE ÁGUA DEFOFO / FIBROC / TROCA DE VALV DN 50MM A 100MM - PRONTO ATEND | un | 745.08 | #N/A
100012426 | REPOSIÇÃO DE CAPA ASFÁLTICA CBUQ - TROCA DE GAXETA DE VÁLVULAS | un | 113.38 | #N/A
100011483 | REPOSIÇÃO DE CAPA ASFÁLTICA CBUQ - TROCA DE GAXETA DE VÁLVULAS - PRONTO ATENDIMENTO | un | 113.38 | #N/A
100011425 | TROCA DE GAXETA DE VALVULAS - C/ LPB DO PAV | un | 695.01 | #N/A
100011444 | TROCA DE GAXETA DE VALVULAS - C/ LPB DO PAV - PRONTO ATENDIMENTO | un | 929.95 | #N/A
100011426 | TROCA DE GAXETA DE VALVULAS - C/ REPOSICAO DO PAV | un | 704.37 | #N/A
100011445 | TROCA DE GAXETA DE VALVULAS - C/REPOSICAO DO PAV - PRONTO ATENDIMENTO | un | 939.15 | #N/A
100011424 | TROCA DE GAXETA DE VALVULAS - S/ REPOSICAO DO PAV | un | 501.87 | #N/A
100011443 | TROCA DE GAXETA DE VALVULAS - S/REPOSICAO DO PAV - PRONTO ATENDIMENTO | un | 713.59 | #N/A
473100 | SERVIÇOS COMPLEMENTARES (UNITÁRIO) - ÁGUA E ESGOTO |  |  | #N/A
100012050 | ADICIONAL PARA EQUIPE ÁGUA EM PERÍODO NOTURNO - ART.73 CLT | EQD | 417.7 | #N/A
100012051 | ADICIONAL PARA EQUIPE ESGOTO EM PERÍODO NOTURNO - ART.73 CLT | EQD | 501.71 | #N/A
100012049 | ADICIONAL PARA SUBSTITUIÇÃO DE TOMADA DE ÁGUA | un | 274.94 | #N/A
100012048 | ADICIONAL PARA SUBSTITUIÇÃO DE TOMADA DE ÁGUA (SFMH) | un | 109.9 | #N/A
100012057 | ANCORAGEM DE SINGULARIDADES COM PERFIL "I" METÁLICO DE 4' POLEGADAS | un | 516.75 | #N/A
100012054 | APONTAMENTO DE IRREGULARIDADES EM LIGAÇÃO DE ÁGUA | un | 50.28 | #N/A
100012043 | COMPLEMENTO P/ ESCAVACAO DE CAVAS ACIMA DE 2,01M DE PROF. - SERVIÇOS DE ÁGUA | M3 | 376.24 | #N/A
100012044 | COMPLEMENTO P/ ESCAVACAO DE CAVAS DE 4,01M ATE 6,00M DE PROF. | M3 | 347.04 | #N/A
100012047 | CONCRETO ARMADO PARA CONSTRUÇÃO DE PEÇAS | M3 | 2949.73 | #N/A
100012046 | DESMONTE DE ROCHA A FRIO PARA SERVIÇOS OPERACIONAIS | M3 | 592.43 | #N/A
100012055 | ENSAIO DCP | un | 30.66 | #N/A
100012052 | EQUIPE L - EQUIPE DE GEORREFERENCIAMENTO (L1 E L2) - CADGEO | EQD | 1570.15 | #N/A
100012037 | FORNECIMENTO DE ARDOSIA SERRADA | M2 | 37.44 | #N/A
100012032 | FORNECIMENTO DE BLOCOS DE CONCRETO | M2 | 83.7 | #N/A
100012035 | FORNECIMENTO DE CACO CERAMICO | M2 | 22.98 | #N/A
100012041 | FORNECIMENTO DE CAIXA PARA UNIDADE DE MEDIÇÃO DE ÁGUA NO PASSEIO (UMAP) - NTS-333 | un | 237.43 | #N/A
100012036 | FORNECIMENTO DE GRANITO TIPO PARALELEPIPEDO ( PEDRA MIRACEMA ) | M2 | 88.08 | #N/A
100012030 | FORNECIMENTO DE GUIAS | M | 45.83 | #N/A
100012033 | FORNECIMENTO DE LADRILHOS HIDRAULICOS | M2 | 139.87 | #N/A
100012042 | FORNECIMENTO DE LAJE PRÉ-FABRICADA COM TAMPÃO ARTICULADO - 600MM OU 900MM | un | 1397.74 | #N/A
100012039 | FORNECIMENTO DE LAJOTAO COLONIAL CERAMICO | M2 | 150.68 | #N/A
100012034 | FORNECIMENTO DE MOSAICOS | M2 | 132 | #N/A
100012031 | FORNECIMENTO DE PARALELEPIPEDO | M2 | 181.31 | #N/A
100012038 | FORNECIMENTO DE PEDRA LUMINARIA | M2 | 217.5 | #N/A
100012040 | FORNECIMENTO DE SELAGEM DE BASE | TON | 2112 | #N/A
100012060 | INSPEÇÃO DE FALTA DE ÁGUA LOCAL | un | 45.15 | #N/A
100012058 | INSTALAÇÃO DE CAIXA DE INSPEÇÃO DE ESGOTO 45 X 45 X 60 CM | un | 573.59 | #N/A
100012059 | MANOBRA PARA INTERVENÇÕES EM REDES DE ÁGUA | un | 1359.01 | #N/A
100012045 | MANUTENCAO DE AREAS VERDES - PLANTIO DE GRAMAS EM PLACA | M2 | 31.45 | #N/A
100012053 | RODIZIO MUNICIPAL | EQM | 3820.4 | #N/A
472900 | SERVIÇOS DE DESASSOREAMENTO, DESOBSTRUÇÃO E LIMPEZA |  |  | #N/A
100011992 | ADICIONAL NOTURNO PARA DESOBSTRUÇÃO POR HIDROJATEAMENTO DE ALTA PRESSÃO | un | 29.89 | #N/A
100011990 | ADICIONAL NOTURNO PARA DESOBSTRUÇÃO POR HIDROJATEAMENTO DE ALTA PRESSÃO COM SUCÇÃO À VÁCUO | un | 35.28 | #N/A
100012147 | APLICAÇÃO DE DESENGORDURANTE NA LAVAGEM DE REDES E RAMAIS DE ESGOTO | M | 6.03 | #N/A
100012145 | DESASSOREAMENTO E LIMPEZA DE POÇOS DE SUCÇÃO, CAIXAS E TUBULAÇÕES DE ENTRADA DE ESTAÇÃO ELEVATÓRIA DE ESGOTOS | H | 682.6 | #N/A
100011986 | DESOBSTRUÇÃO DE RAMAL DOMICILIAR (FLEX CLEANER + MINI JET) | un | 277.31 | #N/A
100011994 | DESOBSTRUÇÃO POR HIDROJATEAMENTO DE ALTA PRESSÃO | un | 508.28 | #N/A
100011993 | DESOBSTRUÇÃO POR HIDROJATEAMENTO DE ALTA PRESSÃO COM SUCÇÃO À VÁCUO | un | 604.15 | #N/A
100011988 | DIAGNÓSTICO DE REDES COLETORAS DE ESGOTO POR MEIO DE ONDAS ACÚSTICAS | un | 47.23 | #N/A
100012137 | INSPEÇÃO DE PV'S PARA GALERIA DE ÁGUAS PLUVIAIS | un | 158.5 | #N/A
100012136 | INSPEÇÃO EM LIGAÇÃO DE ESGOTO - AVULSA | un | 93.66 | #N/A
100012135 | INSPEÇÃO EM LIGAÇÃO DE ESGOTO - VARREDURA | un | 80.9 | #N/A
100012138 | INSPEÇÃO EM REDE COLETORA | KM | 1072.06 | #N/A
100012132 | LAVAGEM POR HIDROJATEAMENTO DE ALTA PRESSÃO | M | 8.55 | #N/A
100012133 | LAVAGEM POR HIDROJATEAMENTO DE ALTA PRESSÃO (NOTURNO) | M | 9.09 | #N/A
100011987 | LAVAGEM POR HIDROJATEAMENTO DE ALTA PRESSÃO COM SUCÇÃO À VÁCUO | M | 19.85 | #N/A
100011991 | LAVAGEM POR HIDROJATEAMENTO DE ALTA PRESSÃO COM SUCÇÃO À VÁCUO (NOTURNO) | M | 21.17 | #N/A
100012144 | LIMPEZA E/OU DESOBSTRUÇÃO MANUAL DE PV'S E PI'S (RETIRADA MANUAL DE MATERIAIS GRAÚDOS / ENTULHO) | un | 614.73 | #N/A
100012143 | REABASTECIMENTO DOS COMBINADOS COM CAMINHÃO PIPA 10 M3 DE ÁGUA DE REUSO | EQD | 2416.38 | #N/A
100012146 | RELATÓRIO DE DIAGNÓSTICO E PROGNÓSTICO | KM | 780.19 | #N/A
100012056 | RETIRADA E TRANSPORTE DE DETRITOS ACUMULADOS NO CESTO DE E.E.E. | un | 394.57 | #N/A
100011995 | SUCÇÃO A ALTO VÁCUO EM REDE COLETORA | un | 557.73 | #N/A
100012134 | SUCÇÃO A BAIXO VÁCUO EM REDE COLETORA | un | 399.83 | #N/A
100012139 | TELEVISIONAMENTO DE RAMAL DE ESGOTO - VARREDURA | un | 195.65 | #N/A
100012140 | TELEVISIONAMENTO DE REDES COLETORAS DE ESGOTOS | M | 23.62 | #N/A
100012141 | TELEVISIONAMENTO DE REDES INTERCEPTORAS DE ESGOTOS | M | 39.03 | #N/A
100012142 | TESTE DE FUMAÇA EM REDES COLETORAS E/OU INTERCEPTORES DE ESGOTO - EQP BR | M | 6.58 | #N/A
473000 | SERVIÇOS DE PREPARAÇÃO DE SUBLEITO, BASE, FRESAGEM E RECAPEAMENTO DE PAVIMENTO - ÁGUA E ESGOTO |  |  | #N/A
100012012 | ASSENTAMENTO DE GUIAS | M | 72.7 | #N/A
100012013 | ASSENTAMENTO DE PARALELEPIPEDO / BLOCOS DE CONCRETO | M2 | 190.99 | #N/A
100012007 | BINDER - SERVICOS AGUA | M3 | 3260.5 | #N/A
100012008 | BINDER - SERVICOS ESGOTO | M3 | 3260.5 | #N/A
100012010 | CAPA DE CONCRETO ASFÁLTICO - SERVICOS ÁGUA | M3 | 3491 | #N/A
100012011 | CAPA DE CONCRETO ASFÁLTICO - SERVICOS ESGOTO | M3 | 3491 | #N/A
100012014 | CONCRETO PARA FECHAMENTO DE VALAS - SERVICOS AGUA | M3 | 818.46 | #N/A
100012015 | CONCRETO PARA FECHAMENTO DE VALAS - SERVICOS ESGOTO | M3 | 818.46 | #N/A
100012016 | CONSTRUCAO DE SARJETAS | M3 | 770.86 | #N/A
100012017 | EXECUCAO DE PASSEIO / PISO ESPECIAL | M2 | 291.74 | #N/A
100012018 | EXECUÇÃO DE PASSEIOS CIMENTADOS | M2 | 134.41 | #N/A
100012020 | FRESAGEM E RECAPEAMENTO DE PAVIMENTO ASFÁLTICO CBUQ - ACIMA DE 100M² | M2 | 147.17 | #N/A
100012019 | FRESAGEM E RECAPEAMENTO DE PAVIMENTO ASFÁLTICO CBUQ - ATÉ 100M² | M2 | 254.55 | #N/A
100012029 | FRESAGEM E RECAPEAMENTO DE PAVIMENTO ASFÁLTICO SMA - ACIMA DE 100M² | M2 | 163.38 | #N/A
100012028 | FRESAGEM E RECAPEAMENTO DE PAVIMENTO ASFÁLTICO SMA - ATÉ 100M² | M2 | 270.75 | #N/A
100011998 | LEVANTAMENTO DE PAVIMENTAÇÃO ASFALTICA - SERVIÇOS AGUA | M2 | 34.75 | #N/A
100011999 | LEVANTAMENTO DE PAVIMENTACAO ASFALTICA - SERVIÇOS ESGOTO | M2 | 34.75 | #N/A
100012093 | PAVIMENTACAO ASFALTICA BASICA (TAPA-VALA BASE BGS) - TRAFEGO LEVE - COMPLETA | M2 | 313.98 | #N/A
100012094 | PAVIMENTACAO ASFALTICA BASICA (TAPA-VALA BASE BGS) - TRAFEGO MEDIO - COMPLETA | M2 | 601.96 | #N/A
100012095 | PAVIMENTACAO ASFALTICA BASICA (TAPA-VALA BASE BGS) - TRAFEGO PESADO - COMPLETA | M2 | 620.63 | #N/A
100012021 | PAVIMENTAÇÃO ASFÁLTICA BÁSICA (TAPA-VALA BASE RAP ESPUMADO) - TRÁFEGO LEVE - COMPLETA | M2 | 237.51 | #N/A
100012022 | PAVIMENTAÇÃO ASFÁLTICA BÁSICA (TAPA-VALA BASE RAP ESPUMADO) - TRÁFEGO MÉDIO - COMPLETA | M2 | 516.96 | #N/A
100012023 | PAVIMENTAÇÃO ASFÁLTICA BÁSICA (TAPA-VALA BASE RAP ESPUMADO) - TRÁFEGO PESADO - COMPLETA | M2 | 526.82 | #N/A
100012003 | PREPARO DE CAIXA - SERVICOS AGUA | M2 | 16.73 | #N/A
100012004 | PREPARO DE CAIXA - SERVICOS ESGOTO | M2 | 16.73 | #N/A
100011997 | REATERRO DE VALA | M3 | 191.98 | #N/A
100012009 | REPOSIÇÃO DE CAPA ASFÁLTICA CBUQ | M2 | 179.97 | #N/A
100011996 | RETIRADA DE ENTULHO DE SERVIÇOS MOP | M3 | 258.27 | #N/A
100012005 | SELAGEM DE BASE BGS - SERVIÇOS AGUA | M2 | 30.05 | #N/A
100012006 | SELAGEM DE BASE BGS - SERVIÇOS ESGOTO | M2 | 33.31 | #N/A
100012001 | SUB BASE EM BRITA GRADUADA - SERVICOS AGUA | M3 | 348.7 | #N/A
100012002 | SUB BASE EM BRITA GRADUADA - SERVICOS ESGOTO | M3 | 348.7 | #N/A
100012000 | SUB BASE EM RACHÃO | M3 | 181.7 | #N/A
100012024 | SUB BASE EM RAP ESPUMADO - SERVIÇOS ÁGUA | M3 | 58.1 | #N/A
100012025 | SUB BASE EM RAP ESPUMADO - SERVIÇOS ESGOTO | M3 | 58.1 | #N/A
100012027 | TRANSPORTE DE RAP-ESPUMADO - RODOVIÁRIO | TOK | 1.09 | #N/A
100012026 | TRANSPORTE DE RAP-ESPUMADO - URBANO | TOK | 1.79 | #N/A
470100 | SERVIÇOS DE SONDAGEM - ÁGUA |  |  | #N/A
100012304 | REPOSIÇÃO DE CAPA ASFÁLTICA CBUQ - SONDAGEM DE REDES E PEçAS LOCALIZADAS (CAVAS) - LEITO (A) - ÁGUA | un | 514.38 | #N/A
100012303 | REPOSIÇÃO DE CAPA ASFÁLTICA CBUQ - SONDAGEM DE REDES E PEçAS LOCALIZADAS (CAVAS) - LEITO (B) - ÁGUA | un | 514.38 | #N/A
100012302 | REPOSIÇÃO DE CAPA ASFÁLTICA CBUQ - SONDAGEM DE REDES E PEçAS LOCALIZADAS (CAVAS) - LEITO (C) - ÁGUA | un | 207.33 | #N/A
100011161 | REPOSIÇÃO DE CAPA ASFÁLTICA CBUQ - SONDAGEM EM LEITO (VALA SECA) - LEITO (A) - ÁGUA | un | 164.12 | #N/A
100011160 | REPOSIÇÃO DE CAPA ASFÁLTICA CBUQ - SONDAGEM EM LEITO (VALA SECA) - LEITO (B) - ÁGUA | un | 164.12 | #N/A
100011159 | REPOSIÇÃO DE CAPA ASFÁLTICA CBUQ - SONDAGEM EM LEITO (VALA SECA) - LEITO (C) - ÁGUA | un | 70.55 | #N/A
100011154 | SONDAGEM (VALA SECA) S/ REPOS DO PAV - AGUA | un | 248.62 | #N/A
100011164 | SONDAGEM DE REDES E PECAS LOCALIZADAS (CAVAS) C/ LPB LEITO (A) - AGUA | un | 1036.95 | #N/A
100011163 | SONDAGEM DE REDES E PECAS LOCALIZADAS (CAVAS) C/ LPB LEITO (B) - AGUA | un | 985.46 | #N/A
100011162 | SONDAGEM DE REDES E PECAS LOCALIZADAS (CAVAS) C/ LPB LEITO (C) - AGUA | un | 915.77 | #N/A
100011170 | SONDAGEM DE REDES E PECAS LOCALIZADAS (CAVAS) C/ REPOS LEITO (A) | un | 1485.13 | #N/A
100011169 | SONDAGEM DE REDES E PECAS LOCALIZADAS (CAVAS) C/ REPOS LEITO (B) | un | 1433.64 | #N/A
100011168 | SONDAGEM DE REDES E PECAS LOCALIZADAS (CAVAS) C/ REPOS LEITO (C) | un | 1180.52 | #N/A
100011166 | SONDAGEM DE REDES E PECAS LOCALIZADAS (CAVAS) C/ REPOS PASSEIO CIMENTADO | un | 699.11 | #N/A
100011167 | SONDAGEM DE REDES E PECAS LOCALIZADAS (CAVAS) C/ REPOS PASSEIO ESPECIAL | un | 891.09 | #N/A
100011165 | SONDAGEM DE REDES E PECAS LOCALIZADAS (CAVAS) SEM PAVIMENTACAO | un | 602.26 | #N/A
100011153 | SONDAGEM EM LEITO (VALA SECA) C/ LPB DO LEITO (A) - AGUA | un | 410.03 | #N/A
100011152 | SONDAGEM EM LEITO (VALA SECA) C/ LPB DO LEITO (B) - AGUA | un | 385.79 | #N/A
100011151 | SONDAGEM EM LEITO (VALA SECA) C/ LPB DO LEITO (C) - AGUA | un | 356.21 | #N/A
100011158 | SONDAGEM EM LEITO (VALA SECA) C/ REPOS DO LEITO (A) - AGUA | un | 564.26 | #N/A
100011157 | SONDAGEM EM LEITO (VALA SECA) C/ REPOS DO LEITO (B) - AGUA | un | 540.02 | #N/A
100011156 | SONDAGEM EM LEITO (VALA SECA) C/ REPOS DO LEITO (C) - AGUA | un | 416.87 | #N/A
100011155 | SONDAGEM EM PASSEIO (VALA SECA) C/ REPOS DO PAV PASSEIO - AGUA | un | 321.79 | #N/A
471800 | SERVIÇOS DE SONDAGEM - ESGOTO |  |  | #N/A
100011614 | REPOSIÇÃO DE CAPA ASFÁLTICA CBUQ - SONDAGEM EM LEITO (VALA SECA) (A) - ESGOTO | un | 88.19 | #N/A
100011613 | REPOSIÇÃO DE CAPA ASFÁLTICA CBUQ - SONDAGEM EM LEITO (VALA SECA) (B) - ESGOTO | un | 88.19 | #N/A
100011612 | REPOSIÇÃO DE CAPA ASFÁLTICA CBUQ - SONDAGEM EM LEITO (VALA SECA) (C) - ESGOTO | un | 88.19 | #N/A
100011607 | SONDAGEM (VALA SECA) S/REPOS DO PAV - ESGOTO | un | 304.94 | #N/A
100011606 | SONDAGEM EM LEITO (VALA SECA) C/LPB DO LEITO (A) - ESGOTO | un | 599.48 | #N/A
100011605 | SONDAGEM EM LEITO (VALA SECA) C/LPB DO LEITO (B) - ESGOTO | un | 569.46 | #N/A
100011604 | SONDAGEM EM LEITO (VALA SECA) C/LPB DO LEITO (C) - ESGOTO | un | 445.7 | #N/A
100011611 | SONDAGEM EM LEITO (VALA SECA) C/REPOS DO LEITO (A) - ESGOTO | un | 633.51 | #N/A
100011610 | SONDAGEM EM LEITO (VALA SECA) C/REPOS DO LEITO (B) - ESGOTO | un | 609.27 | #N/A
100011609 | SONDAGEM EM LEITO (VALA SECA) C/REPOS DO LEITO (C) - ESGOTO | un | 486.12 | #N/A
100011608 | SONDAGEM EM PASSEIO (VALA SECA) C/REPOS DO PAV PASSEIO - ESGOTO | un | 344.72 | #N/A
470500 | SERVIÇOS EM RAMAIS DE ÁGUA |  |  | #N/A
100012396 | LPB - LEITO - REPARO DE RAMAL DE AGUA (A) | un | 250.4 | #N/A
100012395 | LPB - LEITO - REPARO DE RAMAL DE AGUA (B) | un | 212.45 | #N/A
100012394 | LPB - LEITO - REPARO DE RAMAL DE AGUA (C) | un | 189.32 | #N/A
100011342 | LRP - PASSEIO CIMENTADO - REPARO DE RAMAL DE AGUA | un | 190.82 | #N/A
100011343 | LRP - PASSEIO ESPECIAL - REPARO DE RAMAL DE AGUA | un | 306.7 | #N/A
100011340 | REPARO DE RAMAL DE AGUA EM PEAD ATE 32MM - QUALQUER PROF., S/ REPOS DO PAV | un | 526.51 | #N/A
100011339 | REPARO DE RAMAL DE AGUA EM PEAD ATE 32MM - QUALQUER PROF., S/ REPOS DO PAV (SFMH) | un | 487.7 | #N/A
100011341 | REPARO DE RAMAL DE AGUA EM PEAD ATE 32MM - QUALQUER PROF., S/ REPOS DO PAV (SFMH) - PRONTO ATEND | un | 694.31 | #N/A
100012399 | REPOSIÇÃO DE CAPA ASFÁLTICA CBUQ - REPARO DE RAMAL DE AGUA (A) | un | 266.54 | #N/A
100012398 | REPOSIÇÃO DE CAPA ASFÁLTICA CBUQ - REPARO DE RAMAL DE AGUA (B) | un | 266.54 | #N/A
100012397 | REPOSIÇÃO DE CAPA ASFÁLTICA CBUQ - REPARO DE RAMAL DE AGUA (C) | un | 111.38 | #N/A
472200 | SERVIÇOS EM RAMAIS DE ESGOTO |  |  | #N/A
100012605 | LPB - LEITO - REPARO / SUPRESSAO / RELIG DE RAMAL DE ESGOTO - PROF. ATE 2,00M (A) | M | 499.57 | #N/A
100012604 | LPB - LEITO - REPARO / SUPRESSAO / RELIG DE RAMAL DE ESGOTO - PROF. ATE 2,00M (B) | M | 456.98 | #N/A
100012603 | LPB - LEITO - REPARO / SUPRESSAO / RELIG DE RAMAL DE ESGOTO - PROF. ATE 2,00M (C) | M | 450.57 | #N/A
100012608 | LPB - LEITO - REPARO / SUPRESSAO / RELIG DE RAMAL DE ESGOTO - PROF. DE 2,01 A 3,00M (A) | M | 932.16 | #N/A
100012607 | LPB - LEITO - REPARO / SUPRESSAO / RELIG DE RAMAL DE ESGOTO - PROF. DE 2,01 A 3,00M (B) | M | 884.6 | #N/A
100012606 | LPB - LEITO - REPARO / SUPRESSAO / RELIG DE RAMAL DE ESGOTO - PROF. DE 2,01 A 3,00M (C) | M | 879.22 | #N/A
100012614 | LPB - LEITO - REPARO / SUPRESSAO / RELIG DE RAMAL DE ESGOTO - PROF. DE 3,01 A 4,00M (A) | M | 1304.28 | #N/A
100012613 | LPB - LEITO - REPARO / SUPRESSAO / RELIG DE RAMAL DE ESGOTO - PROF. DE 3,01 A 4,00M (B) | M | 1238.24 | #N/A
100012612 | LPB - LEITO - REPARO / SUPRESSAO / RELIG DE RAMAL DE ESGOTO - PROF. DE 3,01 A 4,00M (C) | M | 1232.86 | #N/A
100011808 | LRP - PASSEIO CIMENTADO - REPARO/SUPRESSAO/RELIG DE RAMAL DE ESGOTO PROF. ATE 2,00M | M | 497.32 | #N/A
100011809 | LRP - PASSEIO CIMENTADO - REPARO/SUPRESSAO/RELIG DE RAMAL DE ESGOTO PROF. DE 2,01 A 3,00M | M | 933.82 | #N/A
100011810 | LRP - PASSEIO CIMENTADO - REPARO/SUPRESSAO/RELIG DE RAMAL DE ESGOTO PROF. DE 3,01 A 4,00M | M | 1287.47 | #N/A
100011811 | LRP - PASSEIO ESPECIAL - REPARO/SUPRESSAO/RELIG DE RAMAL DE ESGOTO PROF. ATE 2,00M | M | 612.51 | #N/A
100011812 | LRP - PASSEIO ESPECIAL - REPARO/SUPRESSAO/RELIG DE RAMAL DE ESGOTO PROF. DE 2,01 A 3,00M | M | 1068.21 | #N/A
100011813 | LRP - PASSEIO ESPECIAL - REPARO/SUPRESSAO/RELIG DE RAMAL DE ESGOTO PROF. DE 3,01 A 4,00M | M | 1421.86 | #N/A
100011806 | REPARO/SUPRESSAO/RELIG DE RAMAL ESGOTO CERAMICO DN 100/150 MM - 2,01M ATE 3,00 M S/ REPOS PAV | M | 1205.18 | #N/A
100011807 | REPARO/SUPRESSAO/RELIG DE RAMAL ESGOTO CERAMICO DN 100/150 MM - 3,01M ATE 4,00 M S/ REPOS PAV | M | 1557.3 | #N/A
100011805 | REPARO/SUPRESSAO/RELIG DE RAMAL ESGOTO CERAMICO DN 100/150 MM - PROF. ATE 2,00M, S/ REPOS DO PAV | M | 787.14 | #N/A
100011803 | REPARO/SUPRESSAO/RELIG DE RAMAL ESGOTO PVC DN 100/150 MM - 2,01M ATE 3,00 M S/ REPOS PAV | M | 1182.34 | #N/A
100011804 | REPARO/SUPRESSAO/RELIG DE RAMAL ESGOTO PVC DN 100/150 MM - 3,01M ATE 4,00 M S/ REPOS PAV | M | 1534.46 | #N/A
100011802 | REPARO/SUPRESSAO/RELIG DE RAMAL ESGOTO PVC DN 100/150 MM - PROF. ATE 2,00M, S/ REPOS DO PAV | M | 764.3 | #N/A
100011799 | REPARO/SUPRESSAO/RELIG DE RAMAL ESGOTO PVC/CERAMICO DN 100/150 MM - ATE 2,00M, S/REPOS PAV (SFMH) | M | 690.22 | #N/A
100011800 | REPARO/SUPRESSAO/RELIG DE RAMAL ESGOTO PVC/CERAMICO DN 100/150 MM-2,01M ATE 3,00M S/REPOS PAV (SFMH) | M | 1108.26 | #N/A
100011801 | REPARO/SUPRESSAO/RELIG DE RAMAL ESGOTO PVC/CERAMICO DN 100/150 MM-3,01M ATE 4,00M S/REPOS PAV (SFMH) | M | 1460.38 | #N/A
100012617 | REPOSIÇÃO DE CAPA ASFÁLTICA CBUQ - REPARO / SUPRESSAO / RELIG DE RAMAL DE ESGOTO PROF. ATE 2,00M (A) | M | 265.13 | #N/A
100012616 | REPOSIÇÃO DE CAPA ASFÁLTICA CBUQ - REPARO / SUPRESSAO / RELIG DE RAMAL DE ESGOTO PROF. ATE 2,00M (B) | M | 265.13 | #N/A
100012615 | REPOSIÇÃO DE CAPA ASFÁLTICA CBUQ - REPARO / SUPRESSAO / RELIG DE RAMAL DE ESGOTO PROF. ATE 2,00M (C) | M | 110.86 | #N/A
100012620 | REPOSIÇÃO DE CAPA ASFÁLTICA CBUQ - REPARO / SUPRESSAO / RELIG DE RAMAL DE ESGOTO PROF. DE 2,01 A 3,00M (A) | M | 306.02 | #N/A
100012619 | REPOSIÇÃO DE CAPA ASFÁLTICA CBUQ - REPARO / SUPRESSAO / RELIG DE RAMAL DE ESGOTO PROF. DE 2,01 A 3,00M (B) | M | 306.02 | #N/A
100012618 | REPOSIÇÃO DE CAPA ASFÁLTICA CBUQ - REPARO / SUPRESSAO / RELIG DE RAMAL DE ESGOTO PROF. DE 2,01 A 3,00M (C) | M | 126.7 | #N/A
100012623 | REPOSIÇÃO DE CAPA ASFÁLTICA CBUQ - REPARO / SUPRESSAO / RELIG DE RAMAL DE ESGOTO PROF. DE 3,01 A 4,00M (A) | M | 306.02 | #N/A
100012622 | REPOSIÇÃO DE CAPA ASFÁLTICA CBUQ - REPARO / SUPRESSAO / RELIG DE RAMAL DE ESGOTO PROF. DE 3,01 A 4,00M (B) | M | 306.02 | #N/A
100012621 | REPOSIÇÃO DE CAPA ASFÁLTICA CBUQ - REPARO / SUPRESSAO / RELIG DE RAMAL DE ESGOTO PROF. DE 3,01 A 4,00M (C) | M | 126.7 | #N/A
470600 | SERVIÇOS GERAIS EM CAVALETES E CAIXAS UMA |  |  | #N/A
100011370 | ADICIONAL DE PRECO P/ INSTALACAO DE CAVALETE DOMICILIAR | un | 255.62 | #N/A
100011375 | ADICIONAL DE PRECO P/ INSTALACAO DE CAVALETE DOMICILIAR (SFMH) | un | 140.25 | #N/A
100011365 | ADICIONAL DE PRECO P/ REGULARIZACAO DE CAVALETE DOMICILIAR | un | 321.9 | #N/A
100011377 | ADICIONAL DE PRECO P/ REGULARIZACAO DE CAVALETE DOMICILIAR (SFMH) | un | 292.16 | #N/A
100011366 | ADICIONAL DE PRECO P/ REPARO DE CAVALETE | un | 109.37 | #N/A
100011363 | ADICIONAL DE PRECO P/ TROCA DE CAVALETE DOMICILIAR | un | 374.11 | #N/A
100011376 | ADICIONAL DE PRECO P/ TROCA DE CAVALETE DOMICILIAR (SFMH) | un | 205.73 | #N/A
100011367 | ADICIONAL PARA INCLUSÃO DE LIGAÇÃO EM UMA MÚLTIPLA | un | 18.72 | #N/A
100011368 | ADICIONAL PARA INSTALAÇÃO DE CAIXA PARA UNIDADE DE MEDIÇÃO DE ÁGUA | un | 192.15 | #N/A
100011369 | ADICIONAL PARA INSTALAÇÃO DE CAIXA PARA UNIDADE DE MEDIÇÃO DE ÁGUA NO PASSEIO - UMAP | un | 237.22 | #N/A
100012148 | ADICIONAL PARA TROCA DE REGISTRO DE CAVALETE - DN 20mm (SFMH) | un | 24.89 | #N/A
100011371 | ADICIONAL PARA TROCA PREVENTIVA DE PÉ ENTRADA DO CAVALETE | un | 115.5 | #N/A
100011364 | ADICIONAL PARA TROCA PREVENTIVA DE REGISTRO DE CAVALETE - DN 20MM | un | 39 | #N/A
100011356 | INCLUSAO DE LIGACAO EM CAVALETE MULTIPLO | un | 272.71 | #N/A
100011357 | INCLUSÃO DE LIGAÇÃO EM UMA MÚLTIPLA | un | 60.57 | #N/A
100011359 | INSTALAÇÃO DE CAIXA PARA UNIDADE DE MEDIÇÃO DE ÁGUA | un | 291.83 | #N/A
100011358 | INSTALAÇÃO DE CAIXA PARA UNIDADE DE MEDIÇÃO DE ÁGUA - COM CONSTRUÇÃO DE MURETA EM ALVENARIA | un | 751.5 | #N/A
100011362 | INSTALAÇÃO DE CAIXA PARA UNIDADE DE MEDIÇÃO DE ÁGUA NO PASSEIO - UMAP | un | 279.99 | #N/A
100011352 | REGULARIZACAO DE CAVALETE DOMICILIAR | un | 360.7 | #N/A
100011373 | REGULARIZACAO DE CAVALETE DOMICILIAR (SFMH) | un | 330.96 | #N/A
100011353 | REPARO DE VAZAMENTO NO CAVALETE DOMICILIAR - PVC / FERRO GALVANIZADO | un | 144.07 | #N/A
100011354 | REPARO DE VAZAMENTO NO CAVALETE DOMICILIAR - PVC / FERRO GALVANIZADO - PRONTO ATENDIMENTO | un | 164.52 | #N/A
100011361 | SUBSTITUIÇÃO DE CAVALETE POR UNIDADE DE MEDIÇÃO - C/ REPOS DE PAVIMENTO DO PASSEIO | un | 118.18 | #N/A
100011360 | SUBSTITUIÇÃO DE CAVALETE POR UNIDADE DE MEDIÇÃO - S/ REPOS DE PAVIMENTOS | un | 89.78 | #N/A
100011355 | TRANSFORMACAO DE CAVALETE SIMPLES P/ MULTIPLO COM 2 HIDROMETROS C/ APROVEITAMENTO DO RAMAL | un | 133.47 | #N/A
100011374 | TRANSFORMACAO DE CAVALETE SIMPLES P/ MULTIPLO COM 2 HIDROMETROS C/ APROVEITAMENTO DO RAMAL (SFMH) | un | 115.83 | #N/A
100011350 | TROCA DE CAVALETE DOMICILIAR | un | 418.78 | #N/A
100011372 | TROCA DE CAVALETE DOMICILIAR (SFMH) | un | 250.4 | #N/A
100011351 | TROCA PREVENTIVA DE REGISTRO DE CAVALETE - DN 20MM | un | 55.77 | #N/A
470700 | SERVIÇOS GERAIS EM HIDROMETROS |  |  | #N/A
100011383 | ADICIONAL DE PRECO P/ INSTALAÇÃO DE HIDRÔMETRO EM CAVALETE MULTIPLO | un | 5.32 | #N/A
100011382 | DESINCLINACAO DE HIDRÔMETROS | un | 13.84 | #N/A
100011381 | LACRACAO DE HIDRÔMETRO | un | 13.01 | #N/A
100011380 | TRANSPORTE DE HIDROMETRO P/ AFERICAO SABESP / ALMOXARIFADO | KM | 4.36 | #N/A
100011379 | TROCA DE HIDROMETRO CORRETIVA - CAPAC. ATE 10 M3 / H | un | 62.73 | #N/A
100011378 | TROCA DE HIDROMETRO PREVENTIVA - CAPAC. ATE 10 M3 / H | un | 54.34 | #N/A
471500 | SINALIZAÇÃO VIÁRIA HORIZONTAL |  |  | #N/A
100011589 | FORNECIMENTO E INSTALAÇÃO DE TACHA REFLETIVA BIDIRECIONAL PARA SINALIZAÇÃO HORIZONTAL | un | 19.84 | #N/A
100011588 | FORNECIMENTO E INSTALAÇÃO DE TACHA REFLETIVA MONODIRECIONAL PARA SINALIZAÇÃO HORIZONTAL | un | 18.24 | #N/A
100011591 | FORNECIMENTO E INSTALAÇÃO DE TACHÃO REFLETIVO BIDIRECIONAL PARA SINALIZAÇÃO HORIZONTAL | un | 64.6 | #N/A
100011590 | FORNECIMENTO E INSTALAÇÃO DE TACHÃO REFLETIVO MONODIRECIONAL PARA SINALIZAÇÃO HORIZONTAL | un | 59.16 | #N/A
100011592 | MOBILIZAÇÃO E DESLOCAMENTO ENTRE FRENTES DE SERVIÇO PARA EQUIPE DE PINTURA HORIZONTAL | un | 79.95 | #N/A
100011594 | RECOMPOSIÇÃO DE SINALIZAÇÃO HORIZONTAL - A FRIO - BASE ACRILICA | M2 | 110.37 | #N/A
100011593 | RECOMPOSIÇÃO DE SINALIZAÇÃO HORIZONTAL - A FRIO - BASE ÁGUA | M2 | 106.92 | #N/A
100011595 | SINALIZAÇÃO HORIZONTAL VIÁRIA - A QUENTE - POR ASPERSÃO - ESP=1,5MM | M2 | 71.36 | #N/A
100011596 | SINALIZAÇÃO HORIZONTAL VIÁRIA - A QUENTE - POR EXTRUSÃO - ESP=3,0MM | M2 | 106.3 | #N/A
472100 | TROCA DE LIGAÇÃO CORRETIVA - LEVANTAMENTO, PREPARAÇÃO DA BASE E REPOSIÇÃO DE PAVIMENTO |  |  | #N/A
100012543 | LPB - LEITO - EIXO - TROCA LIGAÇÃO ESGOTO CORRETIVA PROF. ATE 2,00M (A) | un | 2081.67 | #N/A
100012542 | LPB - LEITO - EIXO - TROCA LIGAÇÃO ESGOTO CORRETIVA PROF. ATE 2,00M (B) | un | 1969.06 | #N/A
100012541 | LPB - LEITO - EIXO - TROCA LIGAÇÃO ESGOTO CORRETIVA PROF. ATE 2,00M (C) | un | 1988.53 | #N/A
100012555 | LPB - LEITO - EIXO - TROCA LIGAÇÃO ESGOTO CORRETIVA PROF. DE 2,01 A 3,00M (A) | un | 3133.35 | #N/A
100012554 | LPB - LEITO - EIXO - TROCA LIGAÇÃO ESGOTO CORRETIVA PROF. DE 2,01 A 3,00M (B) | un | 3006.88 | #N/A
100012553 | LPB - LEITO - EIXO - TROCA LIGAÇÃO ESGOTO CORRETIVA PROF. DE 2,01 A 3,00M (C) | un | 3030.71 | #N/A
100012558 | LPB - LEITO - EIXO - TROCA LIGAÇÃO ESGOTO CORRETIVA PROF. DE 3,01 A 4,00M (A) | un | 4940.86 | #N/A
100012557 | LPB - LEITO - EIXO - TROCA LIGAÇÃO ESGOTO CORRETIVA PROF. DE 3,01 A 4,00M (B) | un | 4787.31 | #N/A
100012556 | LPB - LEITO - EIXO - TROCA LIGAÇÃO ESGOTO CORRETIVA PROF. DE 3,01 A 4,00M (C) | un | 4819.83 | #N/A
100012546 | LPB - LEITO - TERÇO ADJACENTE - TROCA LIGAÇÃO ESGOTO CORRETIVA PROF. ATE 2,00M (A) | un | 1344.9 | #N/A
100012545 | LPB - LEITO - TERÇO ADJACENTE - TROCA LIGAÇÃO ESGOTO CORRETIVA PROF. ATE 2,00M (B) | un | 1270.98 | #N/A
100012544 | LPB - LEITO - TERÇO ADJACENTE - TROCA LIGAÇÃO ESGOTO CORRETIVA PROF. ATE 2,00M (C) | un | 1278.03 | #N/A
100012549 | LPB - LEITO - TERÇO ADJACENTE - TROCA LIGAÇÃO ESGOTO CORRETIVA PROF. DE 2,01 A 3,00M (A) | un | 2396.58 | #N/A
100012548 | LPB - LEITO - TERÇO ADJACENTE - TROCA LIGAÇÃO ESGOTO CORRETIVA PROF. DE 2,01 A 3,00M (B) | un | 2308.82 | #N/A
100012547 | LPB - LEITO - TERÇO ADJACENTE - TROCA LIGAÇÃO ESGOTO CORRETIVA PROF. DE 2,01 A 3,00M (C) | un | 2320.23 | #N/A
100012552 | LPB - LEITO - TERÇO ADJACENTE - TROCA LIGAÇÃO ESGOTO CORRETIVA PROF. DE 3,01 A 4,00M (A) | un | 4081.33 | #N/A
100012551 | LPB - LEITO - TERÇO ADJACENTE - TROCA LIGAÇÃO ESGOTO CORRETIVA PROF. DE 3,01 A 4,00M (B) | un | 3972.89 | #N/A
100012550 | LPB - LEITO - TERÇO ADJACENTE - TROCA LIGAÇÃO ESGOTO CORRETIVA PROF. DE 3,01 A 4,00M (C) | un | 3990.94 | #N/A
100012564 | LPB - LEITO - TERÇO OPOSTO - TROCA LIGAÇÃO ESGOTO CORRETIVA PROF. ATE 2,00M (A) | un | 2818.41 | #N/A
100012563 | LPB - LEITO - TERÇO OPOSTO - TROCA LIGAÇÃO ESGOTO CORRETIVA PROF. ATE 2,00M (B) | un | 2667.11 | #N/A
100012559 | LPB - LEITO - TERÇO OPOSTO - TROCA LIGAÇÃO ESGOTO CORRETIVA PROF. ATE 2,00M (C) | un | 2699.01 | #N/A
100012567 | LPB - LEITO - TERÇO OPOSTO - TROCA LIGAÇÃO ESGOTO CORRETIVA PROF. DE 2,01 A 3,00M (A) | un | 3870.08 | #N/A
100012566 | LPB - LEITO - TERÇO OPOSTO - TROCA LIGAÇÃO ESGOTO CORRETIVA PROF. DE 2,01 A 3,00M (B) | un | 3704.95 | #N/A
100012565 | LPB - LEITO - TERÇO OPOSTO - TROCA LIGAÇÃO ESGOTO CORRETIVA PROF. DE 2,01 A 3,00M (C) | un | 3741.19 | #N/A
100012570 | LPB - LEITO - TERÇO OPOSTO - TROCA LIGAÇÃO ESGOTO CORRETIVA PROF. DE 3,01 A 4,00M (A) | un | 5800.42 | #N/A
100012569 | LPB - LEITO - TERÇO OPOSTO - TROCA LIGAÇÃO ESGOTO CORRETIVA PROF. DE 3,01 A 4,00M (B) | un | 5601.72 | #N/A
100012568 | LPB - LEITO - TERÇO OPOSTO - TROCA LIGAÇÃO ESGOTO CORRETIVA PROF. DE 3,01 A 4,00M (C) | un | 5648.73 | #N/A
100011739 | LRP - PASSEIO CIMENTADO - TROCA LIGAÇÃO ESGOT CORRETIVA PROF. ATE 2,00M | un | 960 | #N/A
100011740 | LRP - PASSEIO CIMENTADO - TROCA LIGAÇÃO ESGOTO CORRETIVA PROF. DE 2,01 A 3,00M | un | 2063.08 | #N/A
100011741 | LRP - PASSEIO CIMENTADO - TROCA LIGAÇÃO ESGOTO CORRETIVA PROF. DE 3,01 A 4,00M | un | 3710.4 | #N/A
100011742 | LRP - PASSEIO ESPECIAL - TROCA LIGAÇÃO ESGOTO CORRETIVA PROF. ATE 2,00M | un | 1209.57 | #N/A
100011743 | LRP - PASSEIO ESPECIAL - TROCA LIGAÇÃO ESGOTO CORRETIVA PROF. DE 2,01 A 3,00M | un | 2406.72 | #N/A
100011744 | LRP - PASSEIO ESPECIAL - TROCA LIGAÇÃO ESGOTO CORRETIVA PROF. DE 3,01 A 4,00M | un | 4159.63 | #N/A
100012584 | REPOSIÇÃO DE CAPA ASFÁLTICA CBUQ - EIXO - TROCA LIGAÇÃO ESGOTO CORRETIVA PROF. ATE 2,00M (A) | un | 1325.14 | #N/A
100012583 | REPOSIÇÃO DE CAPA ASFÁLTICA CBUQ - EIXO - TROCA LIGAÇÃO ESGOTO CORRETIVA PROF. ATE 2,00M (B) | un | 1325.14 | #N/A
100012582 | REPOSIÇÃO DE CAPA ASFÁLTICA CBUQ - EIXO - TROCA LIGAÇÃO ESGOTO CORRETIVA PROF. ATE 2,00M (C) | un | 537.03 | #N/A
100012587 | REPOSIÇÃO DE CAPA ASFÁLTICA CBUQ - EIXO - TROCA LIGAÇÃO ESGOTO CORRETIVA PROF. DE 2,01 A 3,00M (A) | un | 1500.43 | #N/A
100012586 | REPOSIÇÃO DE CAPA ASFÁLTICA CBUQ - EIXO - TROCA LIGAÇÃO ESGOTO CORRETIVA PROF. DE 2,01 A 3,00M (B) | un | 1500.43 | #N/A
100012585 | REPOSIÇÃO DE CAPA ASFÁLTICA CBUQ - EIXO - TROCA LIGAÇÃO ESGOTO CORRETIVA PROF. DE 2,01 A 3,00M (C) | un | 604.7 | #N/A
100012590 | REPOSIÇÃO DE CAPA ASFÁLTICA CBUQ - EIXO - TROCA LIGAÇÃO ESGOTO CORRETIVA PROF. DE 3,01 A 4,00M (A) | un | 1837.77 | #N/A
100012589 | REPOSIÇÃO DE CAPA ASFÁLTICA CBUQ - EIXO - TROCA LIGAÇÃO ESGOTO CORRETIVA PROF. DE 3,01 A 4,00M (B) | un | 1837.77 | #N/A
100012588 | REPOSIÇÃO DE CAPA ASFÁLTICA CBUQ - EIXO - TROCA LIGAÇÃO ESGOTO CORRETIVA PROF. DE 3,01 A 4,00M (C) | un | 732.84 | #N/A
100012573 | REPOSIÇÃO DE CAPA ASFÁLTICA CBUQ - TERÇO ADJACENTE - TROCA LIGAÇÃO ESGOTO CORRETIVA PROF. ATE 2,00M (A) | un | 820.08 | #N/A
100012572 | REPOSIÇÃO DE CAPA ASFÁLTICA CBUQ - TERÇO ADJACENTE - TROCA LIGAÇÃO ESGOTO CORRETIVA PROF. ATE 2,00M (B) | un | 820.08 | #N/A
100012571 | REPOSIÇÃO DE CAPA ASFÁLTICA CBUQ - TERÇO ADJACENTE - TROCA LIGAÇÃO ESGOTO CORRETIVA PROF. ATE 2,00M (C) | un | 335.46 | #N/A
100012576 | REPOSIÇÃO DE CAPA ASFÁLTICA CBUQ - TERÇO ADJACENTE - TROCA LIGAÇÃO ESGOTO CORRETIVA PROF. DE 2,01 A 3,00M (A) | un | 995.37 | #N/A
100012575 | REPOSIÇÃO DE CAPA ASFÁLTICA CBUQ - TERÇO ADJACENTE - TROCA LIGAÇÃO ESGOTO CORRETIVA PROF. DE 2,01 A 3,00M (B) | un | 995.37 | #N/A
100012574 | REPOSIÇÃO DE CAPA ASFÁLTICA CBUQ - TERÇO ADJACENTE - TROCA LIGAÇÃO ESGOTO CORRETIVA PROF. DE 2,01 A 3,00M (C) | un | 403.13 | #N/A
100012581 | REPOSIÇÃO DE CAPA ASFÁLTICA CBUQ - TERÇO ADJACENTE - TROCA LIGAÇÃO ESGOTO CORRETIVA PROF. DE 3,01 A 4,00M (A) | un | 1254.53 | #N/A
100012580 | REPOSIÇÃO DE CAPA ASFÁLTICA CBUQ - TERÇO ADJACENTE - TROCA LIGAÇÃO ESGOTO CORRETIVA PROF. DE 3,01 A 4,00M (B) | un | 1254.53 | #N/A
100012579 | REPOSIÇÃO DE CAPA ASFÁLTICA CBUQ - TERÇO ADJACENTE - TROCA LIGAÇÃO ESGOTO CORRETIVA PROF. DE 3,01 A 4,00M (C) | un | 502.48 | #N/A
100012595 | REPOSIÇÃO DE CAPA ASFÁLTICA CBUQ - TERÇO OPOSTO - TROCA LIGAÇÃO ESGOTO CORRETIVA PROF. ATE 2,00M (A) | un | 1830.2 | #N/A
100012592 | REPOSIÇÃO DE CAPA ASFÁLTICA CBUQ - TERÇO OPOSTO - TROCA LIGAÇÃO ESGOTO CORRETIVA PROF. ATE 2,00M (B) | un | 1830.2 | #N/A
100012591 | REPOSIÇÃO DE CAPA ASFÁLTICA CBUQ - TERÇO OPOSTO - TROCA LIGAÇÃO ESGOTO CORRETIVA PROF. ATE 2,00M (C) | un | 738.6 | #N/A
100012598 | REPOSIÇÃO DE CAPA ASFÁLTICA CBUQ - TERÇO OPOSTO - TROCA LIGAÇÃO ESGOTO CORRETIVA PROF. DE 2,01 A 3,00M (A) | un | 2005.49 | #N/A
100012597 | REPOSIÇÃO DE CAPA ASFÁLTICA CBUQ - TERÇO OPOSTO - TROCA LIGAÇÃO ESGOTO CORRETIVA PROF. DE 2,01 A 3,00M (B) | un | 2005.49 | #N/A
100012596 | REPOSIÇÃO DE CAPA ASFÁLTICA CBUQ - TERÇO OPOSTO - TROCA LIGAÇÃO ESGOTO CORRETIVA PROF. DE 2,01 A 3,00M (C) | un | 806.27 | #N/A
100012601 | REPOSIÇÃO DE CAPA ASFÁLTICA CBUQ - TERÇO OPOSTO - TROCA LIGAÇÃO ESGOTO CORRETIVA PROF. DE 3,01 A 4,00M (A) | un | 2421.02 | #N/A
100012600 | REPOSIÇÃO DE CAPA ASFÁLTICA CBUQ - TERÇO OPOSTO - TROCA LIGAÇÃO ESGOTO CORRETIVA PROF. DE 3,01 A 4,00M (B) | un | 2421.02 | #N/A
100012599 | REPOSIÇÃO DE CAPA ASFÁLTICA CBUQ - TERÇO OPOSTO - TROCA LIGAÇÃO ESGOTO CORRETIVA PROF. DE 3,01 A 4,00M (C) | un | 963.2 | #N/A
| BANCO DE PREÇOS PARA ESTUDOS, PROJETOS E SERVIÇOS DE APOIO |  |  | #N/A
307400 | BASE DE CONCRETO PARA PAVIMENTO |  |  | #N/A
100004125 | ENSAIO DE COMPRESSÃO AXIAL DE CP BROQUEADO - BASE DE CONCRETO PARA PAVIMENTO | un | 110.47 | #N/A
100004126 | ENSAIO DE COMPRESSÃO AXIAL DE CP MOLDADO - BASE DE CONCRETO PARA PAVIMENTO | un | 78.91 | #N/A
309200 | CONTROLE TECNOLÓGICO DE OBRAS DE CONCRETO |  |  | #N/A
100004150 | EQUIPE DE CONTROLE TECNOLÓGICO DE OBRAS DE CONCRETO TIPO A, COM LABORATÓRIO DE CAMPO NA REGIÃO DO INTERIOR OU LITORAL DO ESTADO DE SÃO PAULO - CONTROLE TECNOLÓGICO DE OBRAS DE CONCRETO | EQD | 2830.93 | #N/A
100004151 | EQUIPE DE CONTROLE TECNOLÓGICO DE OBRAS DE CONCRETO TIPO A, COM LABORATÓRIO DE CAMPO NA REGIÃO METROPOLITANA DE SÃO PAULO - CONTROLE TECNOLÓGICO DE OBRAS DE CONCRETO | EQD | 2765.8 | #N/A
100004152 | EQUIPE DE CONTROLE TECNOLÓGICO DE OBRAS DE CONCRETO TIPO B, COM LABORATÓRIO DE CAMPO NA REGIÃO DO INTERIOR OU LITORAL DO ESTADO DE SÃO PAULO - CONTROLE TECNOLÓGICO DE OBRAS DE CONCRETO | EQD | 3137.49 | #N/A
100004153 | EQUIPE DE CONTROLE TECNOLÓGICO DE OBRAS DE CONCRETO TIPO B, COM LABORATÓRIO DE CAMPO NA REGIÃO METROPOLITANA DE SÃO PAULO - CONTROLE TECNOLÓGICO DE OBRAS DE CONCRETO | EQD | 3072.36 | #N/A
100004154 | RELATÓRIO MENSAL - CONTROLE TECNOLÓGICO DE OBRAS DE CONCRETO | MES | 1862.28 | #N/A
309100 | CONTROLE TECNOLÓGICO DE OBRAS DE SOLOS/PAVIMENTAÇÃO |  |  | #N/A
100004145 | EQUIPE DE CONTROLE TECNOLÓGICO DE OBRAS DE SOLOS/PAVIMENTAÇÀO TIPO A, COM LABORATÓRIO DE CAMPO NA REGIÃO DO INTERIOR OU LITORAL DO ESTADO DE SÃO PAULO - CONTROLE TECNOLÓGICO DE OBRAS DE SOLOS/PAVIMENTAÇÃO | EQD | 2837.92 | #N/A
100004146 | EQUIPE DE CONTROLE TECNOLÓGICO DE OBRAS DE SOLOS/PAVIMENTAÇÃO TIPO A, COM LABORATÓRIO DE CAMPO NA REGIÃO METROPOLITANA DE SÃO PAULO - CONTROLE TECNOLÓGICO DE OBRAS DE SOLOS/PAVIMENTAÇÃO | EQD | 2765.8 | #N/A
100004147 | EQUIPE DE CONTROLE TECNOLÓGICO DE OBRAS DE SOLOS/PAVIMENTAÇÀO TIPO B, COM LABORATÓRIO DE CAMPO NA REGIÃO DO INTERIOR OU LITORAL DO ESTADO DE SÃO PAULO - CONTROLE TECNOLÓGICO DE OBRAS DE SOLOS/PAVIMENTAÇÃO | EQD | 3144.48 | #N/A
100004148 | EQUIPE DE CONTROLE TECNOLÓGICO DE OBRAS DE SOLOS/PAVIMENTAÇÃO TIPO B, COM LABORATÓRIO DE CAMPO NA REGIÃO METROPOLITANA DE SÃO PAULO - CONTROLE TECNOLÓGICO DE OBRAS DE SOLOS/PAVIMENTAÇÃO | EQD | 3072.36 | #N/A
100004149 | RELATÓRIO MENSAL - CONTROLE TECNOLÓGICO DE OBRAS DE SOLOS/PAVIMENTAÇÃO | MES | 1862.28 | #N/A
306700 | ENSAIOS EM AÇO PARA CONCRETO ARMADO E PROTENDIDO |  |  | #N/A
100004102 | DOBRAMENTO - ENSAIOS EM AÇO PARA CONCRETO ARMADO E PROTENDIDO | un | 58.77 | #N/A
100004103 | RESISTÊNCIA AO CISALHAMENTO EM TELA DE AÇO - ENSAIOS EM AÇO PARA CONCRETO ARMADO E PROTENDIDO | un | 645.74 | #N/A
100004104 | TRAÇÃO DE BARRAS OU FIOS TIPO A E/OU CA 50 - ENSAIOS EM AÇO PARA CONCRETO ARMADO E PROTENDIDO | un | 190.58 | #N/A
100004105 | TRAÇÃO DE CORDOALHA COM LIMITE DE ESCOAMENTO, DIAGRAMA E MÓDULO DE ELASTICIDADE - ENSAIOS EM AÇO PARA CONCRETO ARMADO E PROTENDIDO | un | 818.86 | #N/A
100004106 | TRAÇÃO EM BARRA DE AÇO COM EMENDA MECÂNICA OU POR SOLDA - ENSAIOS EM AÇO PARA CONCRETO ARMADO E PROTENDIDO | un | 285.58 | #N/A
100004107 | TRAÇÃO EM BARRAS OU FIOS TIPO B E/OU CA 60 - ENSAIOS EM AÇO PARA CONCRETO ARMADO E PROTENDIDO | un | 141.29 | #N/A
100004108 | TRAÇÃO EM TELA DE AÇO - ENSAIOS EM AÇO PARA CONCRETO ARMADO E PROTENDIDO | un | 259.96 | #N/A
100004109 | VERIFICAÇÃO DE BITOLA - ENSAIOS EM AÇO PARA CONCRETO ARMADO E PROTENDIDO | un | 56.69 | #N/A
306300 | ENSAIOS EM ADITIVOS PARA CONCRETO |  |  | #N/A
100004060 | COMPATIBILIDADE CIMENTO ADITIVO ACELERADOR DE PEGA COM EMPREGO DA AGULHA DE GUILLMORE - ENSAIOS EM ADITIVOS PARA CONCRETO | un | 2068 | #N/A
100004061 | ENSAIO DE VERIFICAÇÃO DE DESEMPENHO DE ADITIVO PARA CONCRETO CONVENCIONAL - ENSAIOS EM ADITIVOS PARA CONCRETO | un | 3230.84 | #N/A
100004062 | ENSAIOS DE UNIFORMIDADE DE ADITIVO PARA CONCRETO - ENSAIOS EM ADITIVOS PARA CONCRETO | un | 1663.7 | #N/A
306600 | ENSAIOS EM AGREGADOS PARA CONCRETO |  |  | #N/A
100004084 | ANÁLISE MINERALÓGICA E PETROGRÁFICA - ENSAIOS EM AGREGADOS PARA CONCRETO | un | 4767.53 | #N/A
100004085 | AVALIAÇÃO DAS IMPUREZAS ORGÂNICAS - ENSAIOS EM AGREGADOS PARA CONCRETO | un | 239.8 | #N/A
100004086 | COMPOSIÇÃO GRANULOMÉTRICA DE AGREGADO GRAÚDO - ENSAIOS EM AGREGADOS PARA CONCRETO | un | 298.75 | #N/A
100004087 | COMPOSIÇÃO GRANULOMÉTRICA DE AGREGADO MIÚDO - ENSAIOS EM AGREGADOS PARA CONCRETO | un | 298.75 | #N/A
100004088 | ENSAIOS DE RECEBIMENTO DE AGREGADO GRAÚDO, INCLUSO OS ENSAIOS DE GRANULOMETRIA, TEOR DE ARGILA, MATERIAIS PULVERULENTOS, PARTÍCULAS LEVES - ENSAIOS EM AGREGADOS PARA CONCRETO | un | 1756.58 | #N/A
100004089 | ENSAIOS DE RECEBIMENTO DE AGREGADO MIÚDO, INCLUSO OS ENSAIOS DE GRANULOMETRIA, TEOR DE ARGILA, MATERIAIS PULVERULENTOS, PARTÍCULAS LEVES, IMPUREZAS ORGÂNICAS E UMIDADE SUPERFICIAL - ENSAIOS EM AGREGADOS PARA CONCRETO | un | 1836.58 | #N/A
100004090 | MASSA ESPECÍFICA DE AGREGADO GRAÚDO - ENSAIOS EM AGREGADOS PARA CONCRETO | un | 212.16 | #N/A
100004091 | MASSA ESPECÍFICA DE AGREGADO MIÚDO - ENSAIOS EM AGREGADOS PARA CONCRETO | un | 212.16 | #N/A
100004092 | MASSA UNITÁRIA PARA AGREGADO GRAÚDO - ENSAIOS EM AGREGADOS PARA CONCRETO | un | 212.89 | #N/A
100004093 | MASSA UNITÁRIA PARA AGREGADO MIÚDO - ENSAIOS EM AGREGADOS PARA CONCRETO | un | 212.16 | #N/A
100004094 | MATERIAL PULVERULENTO DE AGREGADO GRAÚDO - ENSAIOS EM AGREGADOS PARA CONCRETO | un | 313.19 | #N/A
100004095 | MATERIAL PULVERULENTO DE AGREGADO MIÚDO - ENSAIOS EM AGREGADOS PARA CONCRETO | un | 313.19 | #N/A
100004096 | REATIVIDADE POTENCIAL ÁLCALIS-AGREGADO PELO MÉTODO ACELERADO - ENSAIOS EM AGREGADOS PARA CONCRETO | un | 4183.77 | #N/A
100004097 | REATIVIDADE POTENCIAL ÁLCALIS-AGREGADO PELO MÉTODO DAS BARRAS NAS IDADES DE 4, 8, 16, 28 E 56 SEMANAS - ENSAIOS EM AGREGADOS PARA CONCRETO | un | 4983.77 | #N/A
100004098 | REATIVIDADE POTENCIAL ÁLCALIS-AGREGADO PELO MÉTODO QUÍMICO - ENSAIOS EM AGREGADOS PARA CONCRETO | un | 4783.77 | #N/A
100004099 | TEOR DE ARGILA EM TORRÕES DE AGREGADO GRAÚDO - ENSAIOS EM AGREGADOS PARA CONCRETO | un | 306.49 | #N/A
100004100 | TEOR DE ARGILA EM TORRÕES DE AGREGADO MIÚDO - ENSAIOS EM AGREGADOS PARA CONCRETO | un | 306.49 | #N/A
100004101 | TEOR DE PARTÍCULAS LEVES - ENSAIOS EM AGREGADOS PARA CONCRETO | un | 487.19 | #N/A
306500 | ENSAIOS EM CALDA DE CIMENTO |  |  | #N/A
100004079 | EXSUDAÇÃO E EXPANSÃO - ENSAIOS EM CALDA DE CIMENTO | un | 217.78 | #N/A
100004080 | ÍNDICE DE FLUIDEZ - ENSAIOS EM CALDA DE CIMENTO | un | 348.38 | #N/A
100004081 | RESISTÊNCIA À COMPRESSÃO AXIAL - ENSAIOS EM CALDA DE CIMENTO | un | 191.5 | #N/A
100004082 | VERIFICAÇÃO OU DETERMINAÇÃO DE DOSAGEM DE CALDA DE CIMENTO PARA INJEÇÃO - ENSAIOS EM CALDA DE CIMENTO | un | 3216.38 | #N/A
100004083 | VIDA ÚTIL - ENSAIOS EM CALDA DE CIMENTO | un | 437.72 | #N/A
306400 | ENSAIOS EM CIMENTO |  |  | #N/A
100004063 | ANÁLISE QUÍMICA COMPLETA PARA CP I – COMUM - ENSAIOS EM CIMENTO | un | 6034.77 | #N/A
100004064 | ANÁLISE QUÍMICA COMPLETA PARA CP II E - COMPOSTO COM ESCÓRIA - ENSAIOS EM CIMENTO | un | 6034.77 | #N/A
100004065 | ANÁLISE QUÍMICA COMPLETA PARA CP II F - COMPOSTO COM FILLER - ENSAIOS EM CIMENTO | un | 6034.77 | #N/A
100004066 | ANÁLISE QUÍMICA COMPLETA PARA CP II Z - COMPOSTO COM POZOLANA - ENSAIOS EM CIMENTO | un | 6034.77 | #N/A
100004067 | ANÁLISE QUÍMICA COMPLETA PARA CP III - ALTO FORNO - ENSAIOS EM CIMENTO | un | 6034.77 | #N/A
100004068 | ANÁLISE QUÍMICA COMPLETA PARA CP IV – POZOLÂNICO - ENSAIOS EM CIMENTO | un | 6034.77 | #N/A
100004069 | ANÁLISE QUÍMICA COMPLETA PARA CP RS – RESISTENTE A SULFATOS - ENSAIOS EM CIMENTO | un | 6034.77 | #N/A
100004070 | ANÁLISE QUÍMICA COMPLETA PARA CP V - ALTA RESISTÊNCIA INICIAL - ENSAIOS EM CIMENTO | un | 6034.77 | #N/A
100004071 | ÁREA ESPECÍFICA BLAINE - ENSAIOS EM CIMENTO | un | 692.06 | #N/A
100004072 | ENSAIOS DE CONTROLE DE RECEBIMENTO, INCLUSO ENSAIOS DE FINURA, ÁREA ESPECÍFICA, TEMPOS DE PEGA E RESISTÊNCIA A COMPRESSÃO AOS 03, 07 E 28 DIAS - ENSAIOS EM CIMENTO | un | 1559 | #N/A
100004073 | EXPANSIBILIDADE "LE CHATELLIER" Á QUENTE OU Á FRIO - ENSAIOS EM CIMENTO | un | 536.66 | #N/A
100004074 | FINURA POR MEIO DA PENEIRA # 200 - ENSAIOS EM CIMENTO | un | 212.06 | #N/A
100004075 | MASSA ESPECÍFICA - ENSAIOS EM CIMENTO | un | 303.83 | #N/A
100004076 | RESISTÊNCIA Ä COMPRESSÃO - POR IDADE ADICIONAL - ENSAIOS EM CIMENTO | un | 290.5 | #N/A
100004077 | RESISTÊNCIA A COMPRESSÃO AXIAL AOS 03, 07 E 28 DIAS OU 24 HORAS, 03 E 07 DIAS - ENSAIOS EM CIMENTO | un | 814.65 | #N/A
100004078 | TEMPOS DE PEGA - ENSAIOS EM CIMENTO | un | 360.57 | #N/A
306100 | ENSAIOS EM CONCRETO |  |  | #N/A
100004040 | ABSORÇÃO D'ÁGUA POR CAPILARIDADE - ENSAIOS EM CONCRETO | un | 362.5 | #N/A
100004041 | ABSORÇÃO D'ÁGUA POR IMERSÃO E FERVURA, ÍNDICE DE VAZIOS E MASSA ESPECÍFICA - ENSAIOS EM CONCRETO | un | 522.48 | #N/A
100004042 | ÁGUA PARA AMASSAMENTO E CURA DE ARGAMASSA E CONCRETO - ENSAIOS EM CONCRETO | un | 1800.07 | #N/A
100004043 | AVALIAÇÃO DA DUREZA SUPERFICIAL DE CONCRETO POR ESCLERÔMETRO DE REFLEXÃO - ENSAIOS EM CONCRETO | un | 1180 | #N/A
100004044 | COMPRESSÃO AXIAL EM CP's CILINDRICOS, INCLUSO CAPEAMENTO E RUPTURA - ENSAIOS EM CONCRETO | un | 36.57 | #N/A
100004045 | DETERMINAÇÃO DO COBRIMENTO DA ARMADURA COM EMPREGO DE PACÔMETRO - ENSAIOS EM CONCRETO | un | 2288.07 | #N/A
100004046 | EXTRAÇÃO DE CP NO CAMPO (DIÂM. 50, 75 ou 100 mm), INCLUSO CAPEAMENTO E RUPTURA - ENSAIOS EM CONCRETO | un | 775.89 | #N/A
100004047 | EXTRAÇÃO DE CP NO LABORATÓRIO (DIÂM. 50, 75 ou 100 mm), INCLUSO CAPEAMENTO E RUPTURA - ENSAIOS EM CONCRETO | un | 619.34 | #N/A
100004048 | MÓDULO DE DEFORMAÇÃO SECANTE ENSAIOS EM CONCRETO | un | 761.54 | #N/A
100004049 | PENETRAÇÃO D'ÁGUA SOB PRESSÃO - ENSAIOS EM CONCRETO | un | 969.61 | #N/A
100004050 | RECONSTITUIÇÃO DE TRAÇO PARA CONCRETO ENDURECIDO - ENSAIOS EM CONCRETO | un | 3536.89 | #N/A
100004051 | RECONSTITUIÇÃO DE TRAÇO PARA CONCRETO FRESCO - ENSAIOS EM CONCRETO | un | 3256.87 | #N/A
100004052 | VERIFICAÇÃO DA COMPACIDADE DO CONCRETO POR MEIO DE ULTRASSOM - ENSAIOS EM CONCRETO | un | 3519.61 | #N/A
100004053 | VERIFICAÇÃO DE DOSAGEM DE CONCRETO OU ARGAMASSA CONVENCIONAL OU BOMBEÁVEL - ENSAIOS EM CONCRETO | un | 2842.09 | #N/A
100004054 | VERIFICAÇÃO DE DOSAGEM DE CONCRETO OU ARGAMASSA CONVENCIONAL OU BOMBEÁVEL, POR TRAÇO ADICIONAL NA MESMA OCASIÃO - ENSAIOS EM CONCRETO | un | 1446.69 | #N/A
306200 | ENSAIOS EM CONCRETO PROJETADO |  |  | #N/A
100004055 | ÍNDICE DE REFLEXÃO EM PLACA - ENSAIOS EM CONCRETO PROJETADO | un | 473.69 | #N/A
100004056 | ÍNDICE DE REFLEXÃO POR MEDIÇÃO DIRETA - ENSAIOS EM CONCRETO PROJETADO | un | 481.2 | #N/A
100004057 | RESISTÊNCIA À COMPRESSÃO POR MEIO DA AGULHA DE MAYNADIER - ENSAIOS EM CONCRETO PROJETADO | un | 473.21 | #N/A
100004058 | RESISTÊNCIA À COMPRESSÃO POR PENETRÔMETRO DE PROFUNDIDADE CONSTANTE - ENSAIOS EM CONCRETO PROJETADO | un | 468.32 | #N/A
100004059 | VERIFICAÇÃO DE TRAÇO DE CONCRETO PROJETADO - ENSAIOS EM CONCRETO PROJETADO | un | 2253.52 | #N/A
307300 | ENSAIOS EM MISTURAS BETUMINOSAS |  |  | #N/A
100004121 | ABRASÃO "LOS ANGELES" DOS AGREGADOS -ENSAIOS EM MISTURAS BETUMINOSAS | un | 783.62 | #N/A
100004122 | DENSIDADE APARENTE EM CP EXTRAÍDO DE PISTA OU MOLDADO - ENSAIOS EM MISTURAS BETUMINOSAS | un | 288.65 | #N/A
100004123 | DETERMINAÇÃO DA ESTABILIDADE MARSHALL - ENSAIOS EM MISTURAS BETUMINOSAS | un | 621.25 | #N/A
100004124 | TEOR DE BETUME E GRANULOMETRIA - ENSAIOS EM MISTURAS BETUMINOSAS | un | 412.17 | #N/A
307100 | ENSAIOS EM PAVIMENTOS |  |  | #N/A
100004110 | DETERMINAÇÃO DA ESPESSURA DAS DIVERSAS CAMADAS DE PAVIMENTO POR BROQUEAMENTO - ENSAIOS EM PAVIMENTOS | un | 763.28 | #N/A
100004111 | DETERMINAÇÃO DA ESPESSURA DAS DIVERSAS CAMADAS DE PAVIMENTO POR TALHADEIRA - ENSAIOS EM PAVIMENTOS | un | 565.18 | #N/A
100004112 | ENSAIOS DEFLECTOMÉTRICO COM EMPREGO DE VIGA BENKELMAN - ENSAIOS EM PAVIMENTOS | M | 800.64 | #N/A
100004113 | ESTUDO DE INVENTÁRIO DO ESTADO DE SUPERFÍCIE DOS PAVIMENTOS - ENSAIOS EM PAVIMENTOS | M | 85.91 | #N/A
100004114 | ESTUDO DEFLECTOMÉTRICO COM DEFINIÇÃO DE SEGMENTOS HOMOGÊNEOS E CÁLCULO DE REFORÇO DE PAVIMENTO - ENSAIOS EM PAVIMENTOS | M | 118.96 | #N/A
100004115 | EXTRAÇÃO DE CORPO-DE-PROVA BROQUEADO EM PAVIMENTO PARA TESTEMUNHO DE DIÂM. 100 MM - ENSAIOS EM PAVIMENTOS | un | 498.23 | #N/A
304100 | ENSAIOS GEOTÉCNICOS EM LABORATÓRIO |  |  | #N/A
100004012 | ADENSAMENTO EDOMÉTRICO POR CICLO - ENSAIOS GEOTÉCNICOS EM LABORATÓRIO | un | 1345.11 | #N/A
100004013 | ANÁLISE GRANULOMÉTRICA POR PENEIRAMENTO - ENSAIOS GEOTÉCNICOS EM LABORATÓRIO | un | 268.5 | #N/A
100004014 | ANÁLISE GRANULOMÉTRICA SEDIMENTAÇÃO E PENEIRAMENTO - ENSAIOS GEOTÉCNICOS EM LABORATÓRIO | un | 457.6 | #N/A
100004015 | COMPRESSÃO TRIAXIAL ADENSADO RÁPIDO COM MEDIDA DA PRESSÃO NEUTRA E C/ RUPTURA DE 3 CP - ENSAIOS GEOTÉCNICOS EM LABORATÓRIO | un | 5234.07 | #N/A
100004016 | COMPRESSÃO TRIAXIAL LENTO COM RUPTURA DE 3 CP - ENSAIOS GEOTÉCNICOS EM LABORATÓRIO | un | 5501.29 | #N/A
100004017 | ENSAIO CBR (5 PONTOS) - ENSAIOS GEOTÉCNICOS EM LABORATÓRIO | un | 650 | #N/A
100004018 | ENSAIO DE ADENSAMENTO - DETERMINAÇÃO DE K E CV EM 3 PONTOS - ENSAIOS GEOTÉCNICOS EM LABORATÓRIO | un | 342.1 | #N/A
100004019 | ENSAIO DE PERMEABILIDADE - CARGA CONSTANTE - ENSAIOS GEOTÉCNICOS EM LABORATÓRIO | un | 755.23 | #N/A
100004020 | ENSAIO DE PERMEABILIDADE - CARGA VARIÁVEL - ENSAIOS GEOTÉCNICOS EM LABORATÓRIO | un | 572.49 | #N/A
100004021 | ENSAIOS DE COMPACTAÇÃO PROCTOR NORMAL - ENSAIOS GEOTÉCNICOS EM LABORATÓRIO | un | 249.61 | #N/A
100004022 | LIMITE DE CONTRAÇÃO - ENSAIOS GEOTÉCNICOS EM LABORATÓRIO | un | 272.09 | #N/A
100004023 | LIMITES DE ATTERBERG - LIMITE DE LIQUIDEZ E LIMITE DE PLASTICIDADE - ENSAIOS GEOTÉCNICOS EM LABORATÓRIO | un | 268.5 | #N/A
100004024 | MASSA ESPECÍFICA APARENTE NATURAL - ENSAIOS GEOTÉCNICOS EM LABORATÓRIO | un | 99.24 | #N/A
100004025 | MASSA ESPECÍFICA REAL DOS GRÃOS - ENSAIOS GEOTÉCNICOS EM LABORATÓRIO | un | 112.67 | #N/A
100004026 | RETIRADA E PREPARAÇÃO DE CORPO DE PROVA INDEFORMADO - ENSAIOS GEOTÉCNICOS EM LABORATÓRIO | un | 696.72 | #N/A
100004027 | UMIDADE NATURAL - ENSAIOS GEOTÉCNICOS EM LABORATÓRIO | un | 89.5 | #N/A
307500 | ENSAIOS MINIATURIZADOS DE SOLOS |  |  | #N/A
100004127 | CONTRAÇÃO - ENSAIOS MINIATURIZADOS DE SOLOS | un | 226.06 | #N/A
100004128 | MINI CBR - ENSAIOS MINIATURIZADOS DE SOLOS | un | 567.94 | #N/A
100004129 | MINI PROCTOR - ENSAIOS MINIATURIZADOS DE SOLOS | un | 564.9 | #N/A
100004130 | PENETRAÇÃO DE ÁGUA E SUCÇÃO CAPILAR - ENSAIOS MINIATURIZADOS DE SOLOS | un | 355.07 | #N/A
100004131 | PENETRAÇÃO EM IMPRIMADURA BETUMINOSA - ENSAIOS MINIATURIZADOS DE SOLOS | un | 184.04 | #N/A
100004132 | PERDA DE MASSA POR IMERSÃO - ENSAIOS MINIATURIZADOS DE SOLOS | un | 297.24 | #N/A
301200 | ENSAIOS/ANÁLISES LABORATORIAIS FÍSICO-QUÍMICOS EM ÁGUAS |  |  | #N/A
100009791 | 7 METAIS (ALUMÍNIO, BÁRIO, CROMO, COBALTO, FERRO, MAGNÉSIO, MANGANÊS) | un | 275.33 | #N/A
100009792 | 9 METAIS (ALUMÍNIO, BÁRIO, CROMO, COBALTO, FERRO, MAGNÉSIO, MANGANÊS, NIQUEL, CHUMBO, ZINCO) | un | 319.33 | #N/A
100009793 | ACIDEZ (A / B / C) | un | 58.13 | #N/A
100009794 | ALCALINIDADE (A / B / C) | un | 45.88 | #N/A
100009795 | ALUMÍNIO (A) | un | 52 | #N/A
100009796 | ALUMÍNIO (B / C) | un | 52 | #N/A
100009797 | ARSÊNIO (A / B / C) | un | 52 | #N/A
100009798 | BÁRIO (A / B / C) | un | 52 | #N/A
100009799 | BIOCIDAS CLORADOS (A) | un | 130 | #N/A
100009800 | BIOCIDAS CLORADOS (B) | un | 130 | #N/A
100009801 | BIOCIDAS CLORADOS (C) | un | 130 | #N/A
100009802 | BORO (A / B / C) | un | 52 | #N/A
100009803 | CÁDMIO (A / B / C) | un | 52 | #N/A
100009804 | CÁLCIO (A / B / C) | un | 66.76 | #N/A
100009872 | CARBONO ORGÂNICO TOTAL | un | 67.5 | #N/A
100009805 | CHUMBO (A / B / C) | un | 52 | #N/A
100009806 | CIANETO (A) | un | 55 | #N/A
100009807 | CIANETO (B) | un | 55 | #N/A
100009808 | CIANETO (C) | un | 55 | #N/A
100009809 | CLORETO (A / B) | un | 73.55 | #N/A
100009810 | CLORETO (C) | un | 73.55 | #N/A
100009859 | CLORO RESIDUAL TOTAL (A) | un | 42.25 | #N/A
100009811 | CLOROFILA / FEOFTINA (A / B / C) | un | 158.73 | #N/A
100009812 | COBRE (A / B / C) | un | 52 | #N/A
100009813 | CONDUTIVIDADE ESPECÍFICA (A / B / C) | un | 23.64 | #N/A
100009814 | COR (A / B / C) | un | 26.08 | #N/A
100009815 | CROMO HEXAVALENTE (A / B / C) | un | 48.75 | #N/A
100009860 | CROMO III | un | 33.8 | #N/A
100009861 | CROMO IV | un | 52.58 | #N/A
100009816 | CROMO TOTAL (A / B / C) | un | 48.75 | #N/A
100009817 | DEMANDA BIOQUÍMICA DE OXIGÊNIO - DBO (A / B / C) | un | 129.2 | #N/A
100009818 | DEMANDA QUÍMICA DE OXIGÊNIO - DQO (A) | un | 83.4 | #N/A
100009819 | DEMANDA QUÍMICA DE OXIGÊNIO - DQO (B / C) | un | 83.4 | #N/A
100009820 | DENSIDADE (A / B / C) | un | 66.5 | #N/A
100009821 | DUREZA TOTAL (A / B) | un | 49.5 | #N/A
100009822 | DUREZA TOTAL (C) | un | 49.5 | #N/A
100009873 | ENTEROCOCOS | un | 95.14 | #N/A
100009823 | ESTANHO (A / B / C) | un | 52 | #N/A
100009824 | FENÓIS (A / B / C) | un | 113.88 | #N/A
100009825 | FERRO SOLÚVEL (A / B) | un | 52 | #N/A
100009826 | FERRO SOLÚVEL (C) | un | 52 | #N/A
100009827 | FERRO TOTAL (A / B / C) | un | 52 | #N/A
100009828 | FLUORETO SOLÚVEL (A / B) | un | 51.5 | #N/A
100009829 | FLUORETO SOLÚVEL (C) | un | 51.5 | #N/A
100009830 | FOSFATO ORGÂNICO (A / B / C) | un | 66.5 | #N/A
100009874 | FOSFATO SOLÚVEL | un | 51.5 | #N/A
100009831 | FOSFATO TOTAL (A / B / C) | un | 51.5 | #N/A
100009875 | FÓSFORO TOTAL | un | 41 | #N/A
100009832 | GÁS CARBÔNICO LIVRE (A / B) | un | 73.1 | #N/A
100009834 | MAGNÉSIO SOLÚVEL (A / B) | un | 52 | #N/A
100009835 | MAGNÉSIO SOLÚVEL (C) | un | 52 | #N/A
100009833 | MANGANÊS SOLÚVEL (A / B / C) | un | 52 | #N/A
100009836 | MERCÚRIO (A / B / C) | un | 52 | #N/A
100009837 | NÍQUEL (A / B / C) | un | 52 | #N/A
100009838 | NITROGÊNIO AMONIACAL (A / B / C) | un | 73.55 | #N/A
100009839 | NITROGÊNIO KJELDAHL TOTAL (A / B / C) | un | 73.55 | #N/A
100009840 | NITROGÊNIO NITRATO (A / B / C) | un | 51.5 | #N/A
100009841 | NITROGÊNIO NITRITO (A / B / C) | un | 51.5 | #N/A
100009842 | NITROGÊNIO TOTAL (A / B / C) | un | 72 | #N/A
100009843 | ÓLEOS E GRAXAS (A / B) | un | 80.16 | #N/A
100009844 | ÓLEOS E GRAXAS (C) | un | 80.16 | #N/A
100009876 | ÓLEOS E GRAXAS MINERAL | un | 80.16 | #N/A
100009845 | ORTOFOSFATO SOLÚVEL (A / B / C) | un | 72 | #N/A
100009846 | OXIGÊNIO CONSUMIDO (A / B) | un | 66.5 | #N/A
100009847 | OXIGÊNIO DISSOLVIDO - OD (A / B / C) | un | 28.07 | #N/A
100009848 | PH (A / B / C) | un | 28.07 | #N/A
100009849 | PRATA (A / B / C) | un | 52 | #N/A
100009850 | SELÊNIO (A / B / C) | un | 52 | #N/A
100009851 | SÍLICA (A / B / C) | un | 48 | #N/A
100009852 | SÓDIO (A / B / C) | un | 52 | #N/A
100009863 | SÓLIDOS DISSOLVIDOS FIXOS (A / B / C) | un | 66.5 | #N/A
100009862 | SÓLIDOS DISSOLVIDOS TOTAIS (A / B / C) | un | 66.5 | #N/A
100009864 | SÓLIDOS DISSOLVIDOS VOLÁTEIS (A / B / C) | un | 76.95 | #N/A
100009866 | SÓLIDOS EM SUSPENSÃO FIXOS (A / B / C) | un | 76.95 | #N/A
100009865 | SÓLIDOS EM SUSPENSÃO TOTAIS (A / B / C) | un | 73.1 | #N/A
100009867 | SÓLIDOS EM SUSPENSÃO VOLÁTEIS (A / B / C) | un | 55 | #N/A
100009871 | SÓLIDOS SEDIMENTÁVEIS (B / C) | un | 55 | #N/A
100009868 | SÓLIDOS TOTAIS (A / B / C) | un | 55 | #N/A
100009869 | SÓLIDOS TOTAIS FIXOS (A / B / C) | un | 55 | #N/A
100009870 | SÓLIDOS TOTAIS VOLÁTEIS (A / B / C) | un | 55 | #N/A
100009853 | SULFATO (A / B / C) | un | 51.5 | #N/A
100009877 | SULFETO | un | 60.5 | #N/A
100009854 | SURFACTANTES (A / B / C) | un | 46.66 | #N/A
100009878 | TEMPERATURA | un | 28.07 | #N/A
100009855 | TESTE DE TOXIDADE CRÔNICA COM CERIODAPHINA (A / B / C) | un | 304 | #N/A
100009856 | TESTE DE TOXIDADE SEDIMENTO COM HYALELLA (A / B / C) | un | 304 | #N/A
100009879 | TOXICIDADE CRÔNICA COM LYTECHINUS VARIEGATUS | un | 324 | #N/A
100009857 | TURBIDEZ (A / B / C) | un | 28.88 | #N/A
100009858 | ZINCO (A / B / C) | un | 52 | #N/A
301300 | ENSAIOS/ANÁLISES LABORATORIAIS FÍSICO-QUÍMICOS EM SEDIMENTOS |  |  | #N/A
100009880 | 7 METAIS (ALUMÍNIO, BÁRIO, CROMO, COBALTO, FERRO, MAGNÉSIO, MANGANÊS) | un | 275.33 | #N/A
100009881 | 9 METAIS (ALUMÍNIO, BÁRIO, CROMO, COBALTO, FERRO, MAGNÉSIO, MANGANÊS, NÍQUEL, CHUMBO, ZINCO) | un | 319.33 | #N/A
100009882 | ALUMÍNIO | un | 52 | #N/A
100009883 | ARSÊNIO | un | 52 | #N/A
100009884 | BÁRIO | un | 52 | #N/A
100009885 | BIOCIDAS CLORADOS | un | 130 | #N/A
100009886 | CÁDMIO | un | 52 | #N/A
100009887 | CHUMBO | un | 52 | #N/A
100009888 | CIANETO | un | 55 | #N/A
100009889 | CLORETO | un | 73.55 | #N/A
100009890 | COBRE | un | 52 | #N/A
100009891 | CONDUTIVIDADE ESPECÍFICA | un | 28.71 | #N/A
100009892 | COR | un | 40.54 | #N/A
100009893 | CROMO HEXAVALENTE | un | 48.75 | #N/A
100009894 | CROMO TOTAL | un | 48.75 | #N/A
100009895 | DEMANDA BIOQUÍMICA DE OXIGÊNIO - DBO | un | 90.59 | #N/A
100009896 | DEMANDA QUÍMICA DE OXIGÊNIO - DQO | un | 60.32 | #N/A
100009897 | DUREZA TOTAL | un | 49.5 | #N/A
100009898 | ESTANHO | un | 52 | #N/A
100009899 | FENÓIS | un | 77.9 | #N/A
100009900 | FERRO TOTAL | un | 52 | #N/A
100009901 | FOSFATO ORGÂNICO | un | 76.05 | #N/A
100009902 | FOSFATO TOTAL | un | 32.75 | #N/A
100009903 | GRANULOMETRIA SEDIMENTO LODO | un | 142.48 | #N/A
100009904 | MERCÚRIO | un | 52 | #N/A
100009905 | NÍQUEL | un | 52 | #N/A
100009906 | NITROGÊNIO AMONIACAL | un | 76.05 | #N/A
100009907 | NITROGÊNIO KJELDAHL TOTAL | un | 76.05 | #N/A
100009908 | NITROGÊNIO NITRATO | un | 51.5 | #N/A
100009909 | NITROGÊNIO NITRITO | un | 51.5 | #N/A
100009910 | NITROGÊNIO TOTAL | un | 72 | #N/A
100009911 | ÓLEOS E GRAXAS | un | 80.16 | #N/A
100009912 | PH | un | 28.07 | #N/A
100009913 | PRATA | un | 52 | #N/A
100009914 | SELÊNIO | un | 52 | #N/A
100009915 | SÍLICA | un | 48 | #N/A
100009916 | SÓDIO | un | 52 | #N/A
100009921 | SÓLIDOS TOTAIS | un | 34.33 | #N/A
100009922 | SÓLIDOS TOTAIS FIXOS | un | 34.33 | #N/A
100009923 | SÓLIDOS TOTAIS VOLÁTEIS | un | 34.33 | #N/A
100009917 | SULFATO | un | 51.5 | #N/A
100009918 | SURFACTANTES | un | 46.66 | #N/A
100009919 | UMIDADE | un | 36.44 | #N/A
100009920 | ZINCO | un | 52 | #N/A
301400 | ENSAIOS/ANÁLISES LABORATORIAIS MICROBIOLÓGICAS/COMPOSTOS ORGÂNICOS |  |  | #N/A
100009956 | 2,4,6-TCP (TRICHOROPHENOL) (A / B / C / D) | un | 150 | #N/A
100009924 | ACTINOMICETOS (A) | un | 100 | #N/A
100009925 | ACTINOMICETOS (B) | un | 100 | #N/A
100009926 | ACTINOMICETOS (C) | un | 100 | #N/A
100009927 | ACTINOMICETOS (D) | un | 100 | #N/A
100009957 | BENTOS AGUA DOCE (D) | un | 65 | #N/A
100009958 | BENZO A PIRENO (A / B) | un | 87.17 | #N/A
100009959 | BTX (BENZENO, TOLUENO, XILENO) (A / B / C / D) | un | 160.25 | #N/A
100009960 | CARBAMATOS TOTAIS (A) | un | 187 | #N/A
100009961 | CARBAMATOS TOTAIS (B) | un | 187 | #N/A
100009962 | CARBAMATOS TOTAIS (C) | un | 187 | #N/A
100009963 | CARBAMATOS TOTAIS (D) | un | 187 | #N/A
100009928 | CLOSTRÍDIOS SULFITO-REDUTORES (A) | un | 67 | #N/A
100009929 | CLOSTRÍDIOS SULFITO-REDUTORES (B) | un | 67 | #N/A
100009930 | CLOSTRÍDIOS SULFITO-REDUTORES (C) | un | 67 | #N/A
100009931 | CLOSTRÍDIOS SULFITO-REDUTORES (D) | un | 67 | #N/A
100009932 | COLIFAGOS (A) | un | 219 | #N/A
100009933 | COLIFAGOS (B / C) | un | 371 | #N/A
100009934 | COLIFAGOS (D) | un | 564 | #N/A
100009935 | COLIFORMES FECAIS (A) | un | 64.28 | #N/A
100009936 | COLIFORMES FECAIS (B) | un | 64.28 | #N/A
100009937 | COLIFORMES FECAIS (C) | un | 64.28 | #N/A
100009938 | COLIFORMES TOTAIS (A) | un | 64.28 | #N/A
100009939 | COLIFORMES TOTAIS (B) | un | 64.28 | #N/A
100009940 | COLIFORMES TOTAIS (C) | un | 64.28 | #N/A
100009955 | COMPOSTOS ORGANOCLORADOS (A / B / C / D) - ALDRIN, BHC, CLORDANO, DDD | un | 330 | #N/A
100009954 | COMPOSTOS ORGANOFOSFORADOS (A/B/C/D) - AZIMPHOS-ETIL | un | 136.57 | #N/A
100009941 | CONTAGEM PADRÃO DE BACTÉRIAS (A) | un | 66.79 | #N/A
100009942 | CONTAGEM PADRÃO DE BACTÉRIAS (B) | un | 66.79 | #N/A
100009943 | CONTAGEM PADRÃO DE BACTÉRIAS (C) | un | 66.79 | #N/A
100009944 | CONTAGEM PADRÃO DE BACTÉRIAS (D) | un | 66.79 | #N/A
100009949 | ENTEROTOXINAS VÍBRIOS ESCHERICHIA ECOLI (A / B) | un | 44 | #N/A
100009945 | ESTREPTOCOCOS FECAIS (A) | un | 55 | #N/A
100009946 | ESTREPTOCOCOS FECAIS (B) | un | 55 | #N/A
100009947 | ESTREPTOCOCOS FECAIS (C) | un | 55 | #N/A
100009948 | ESTREPTOCOCOS FECAIS (D) | un | 55 | #N/A
100009964 | FOSFORADOS TOTAIS (C) | un | 181.84 | #N/A
100009966 | HERBICIDAS FENOXIÁCIDOS (2,4-D, 2,4,5-T, 2,4,5-TP) (C) | un | 169 | #N/A
100009965 | HERBICIDAS FENOXIACIDOS (2,4-D,2,4,5-T,2,4,5-TP) (A / B) | un | 169 | #N/A
100009967 | PCB'S (A / B / C / D) | un | 169 | #N/A
100009950 | SALMONELLA (A / B) | un | 55 | #N/A
100009951 | SALMONELLA (C) | un | 55 | #N/A
100009952 | SALMONELLA (D) | un | 55 | #N/A
100009968 | SOLVENTES HALOGENADOS (A / B) | un | 59.15 | #N/A
100009969 | SOLVENTES HALOGENADOS (C) | un | 59.15 | #N/A
100009970 | SOLVENTES HALOGENADOS (D) | un | 59.15 | #N/A
100009953 | TESTE DE TOXIDADE AGUDA - MICROTOX (A / B / C) | un | 360 | #N/A
100009971 | TRIHALOMETANO - THM (A / B) | un | 132 | #N/A
100009972 | TRIHALOMETANO - THM (C / D) | un | 132 | #N/A
309300 | INSPEÇÃO DE JUNTAS SOLDADAS E REVESTIMENTOS DE TUBOS DE AÇO POR MEIO DE ENSAIOS NÃO DESTRUTIVOS |  |  | #N/A
100004155 | EQUIPE DE INSPEÇÃO EM REVESTIMENTO ANTI-CORROSIVO - INSPEÇÃO DE JUNTAS SOLDADAS E REVESTIMENTOS DE TUBOS DE AÇO POR MEIO DE ENSAIOS NÃO DESTRUTIVOS | EQD | 1500 | #N/A
100004157 | EQUIPE DE INSPEÇÃO EM SOLDA COM ULTRA SOM - INSPEÇÃO DE JUNTAS SOLDADAS E REVESTIMENTOS DE TUBOS DE AÇO POR MEIO DE ENSAIOS NÃO DESTRUTIVOS | EQD | 1830 | #N/A
305100 | INSTRUMENTAÇÃO GEOTÉCNICA |  |  | #N/A
100004028 | EQUIPE DE LEITURA DE INSTRUMENTAÇÃO GEOTÉCNICA TIPO A (PIEZÔMETRO, PINOS DE RECALQUE, MRS, TASSÔMETRO, CONVERGÊNCIA E RNP) - INSTRUMENTAÇÃO GEOTÉCNICA | EQD | 2728.02 | #N/A
100004029 | EQUIPE DE LEITURA DE INSTRUMENTAÇÃO GEOTÉCNICA TIPO B ( INCLINÔMETRO, PIEZÔMETRO, PINOS DE RECALQUE, MRS, TASSÔMETRO, CONVERGÊNCIA E RNP) - INSTRUMENTAÇÃO GEOTÉCNICA | EQD | 3355.21 | #N/A
100004030 | FORNECIMENTO E INSTALAÇÃO DE ARANHA MAGNÉTICA COM TUBULAÇÃO NO INTERIOR DA PERFURAÇÃO (EXCETO PERFURAÇÃO) - INSTRUMENTAÇÃO GEOTÉCNICA | M | 1213.75 | #N/A
100004031 | FORNECIMENTO E INSTALAÇÃO DE CAIXA DE PROTEÇÃO DA CABEÇA DE INSTRUMENTO TUBULAR - INSTRUMENTAÇÃO GEOTÉCNICA | un | 607.23 | #N/A
100004032 | FORNECIMENTO E INSTALAÇÃO DE INCLINÔMETRO (EXCETO PERFURAÇÃO) - INSTRUMENTAÇÃO GEOTÉCNICA | M | 805 | #N/A
100004033 | FORNECIMENTO E INSTALAÇÃO DE MARCO DE DESLOCAMENTO COM PRISMA FIXO - INSTRUMENTAÇÃO GEOTÉCNICA | un | 281.78 | #N/A
100004034 | FORNECIMENTO E INSTALAÇÃO DE PERFILÔMETRO (EXCETO PERFURAÇÃO) - INSTRUMENTAÇÃO GEOTÉCNICA | M | 921.69 | #N/A
100004035 | FORNECIMENTO E INSTALAÇÃO DE PIEZÔMETRO OU MNA (EXCETO PERFURAÇÃO) - INSTRUMENTAÇÃO GEOTÉCNICA | M | 309.8 | #N/A
100004036 | FORNECIMENTO E INSTALAÇÃO DE PINO DE CONVERGÊNCIA - INSTRUMENTAÇÃO GEOTÉCNICA | un | 259.63 | #N/A
100004037 | FORNECIMENTO E INSTALAÇÃO DE PINO DE RECALQUE - INSTRUMENTAÇÃO GEOTÉCNICA | un | 172.98 | #N/A
100004038 | FORNECIMENTO E INSTALAÇÃO DE PLACA DE RECALQUE SUPERFICIAL - INSTRUMENTAÇÃO GEOTÉCNICA | un | 760.23 | #N/A
100004039 | FORNECIMENTO E INSTALAÇÃO DE TASSÔMETRO OU RNP (EXCETO PERFURAÇÃO) - INSTRUMENTAÇÃO GEOTÉCNICA | M | 438.9 | #N/A
303100 | LAVAGEM, INFILTRAÇÃO E OBTURAÇÃO DE FUROS |  |  | #N/A
100003978 | APLICAÇÃO DE BENTONITA POR GRAVIDADE OU COM BOMBA MANUAL E CONTROLE DE PRESSÃO PARA OBTURAR FUROS - LAVAGEM, INFILTRAÇÃO E OBTURAÇÃO DE FUROS | KG | 15.36 | #N/A
100003979 | CIMENTO APLICADO POR GRAVIDADE OU COM BOMBA MANUAL E CONTROLE DE PRESSÃO PARA OBTURAÇÃO DOS FUROS - LAVAGEM, INFILTRAÇÃO E OBTURAÇÃO DE FUROS | KG | 6.42 | #N/A
100003980 | DETERMINAÇÃO DE INCLINAÇÃO DO FURO DE SONDAGEM COM ÁCIDO FLUORIDRÍCO - LAVAGEM, INFILTRAÇÃO E OBTURAÇÃO DE FUROS | un | 2861.05 | #N/A
100003981 | ENSAIO DE INFILTRAÇÃO PELO MÉTODO USBR OU SIMILAR - LAVAGEM, INFILTRAÇÃO E OBTURAÇÃO DE FUROS | un | 771.5 | #N/A
100003982 | ENSAIO DE LAVAGEM POR TEMPO DE ATÉ 30 MINUTOS DE DURAÇÃO - LAVAGEM, INFILTRAÇÃO E OBTURAÇÃO DE FUROS | un | 267.64 | #N/A
100003983 | ENSAIOS DE PERDA D’ÁGUA COM 5 ESTÁGIOS DE PRESSÃO DE 10 MINUTOS COM OBTURADOR DE BORRACHA DUPLO - LAVAGEM, INFILTRAÇÃO E OBTURAÇÃO DE FUROS | un | 1150.74 | #N/A
100003984 | ENSAIOS DE PERDA D’ÁGUA COM 5 ESTÁGIOS DE PRESSÃO DE 10 MINUTOS COM OBTURADOR DE BORRACHA SIMPLES - LAVAGEM, INFILTRAÇÃO E OBTURAÇÃO DE FUROS | un | 1103.9 | #N/A
300500 | MOBILIZAÇÃO/DESMOBILIZAÇÃO PARA SERVIÇOS TOPOGRÁFICOS |  |  | #N/A
100003601 | MOBILIZAÇÃO/DESMOBILIZAÇÃO - DISTÂNCIAS ENTRE 151 ATÉ 300 KM | un | 2666.55 | #N/A
100003602 | MOBILIZAÇÃO/DESMOBILIZAÇÃO - DISTÂNCIAS ENTRE 301 ATÉ 600 KM | un | 4147.96 | #N/A
100003603 | MOBILIZAÇÃO/DESMOBILIZAÇÃO - DISTÂNCIAS ENTRE 61 ATÉ 150 KM | un | 1777.7 | #N/A
302800 | PLATAFORMAS PARA INSTALAÇÃO DE EQUIPAMENTOS DE PERFURAÇÃO OU SONDAGEM |  |  | #N/A
100003971 | DESLOCAMENTO DE PLATAFORMA FLUTUANTE AO LONGO DO RIO COM EQUIPAMENTO MONTADO - PLATAFORMAS PARA INSTALAÇÃO DE EQUIPAMENTOS DE PERFURAÇÃO OU SONDAGEM | M | 136.85 | #N/A
100003972 | DESLOCAMENTO DE PLATAFORMA FLUTUANTE EM ÁREA MARÍTIMA COSTEIRA - PLATAFORMAS PARA INSTALAÇÃO DE EQUIPAMENTOS DE PERFURAÇÃO OU SONDAGEM | M | 153.85 | #N/A
100003973 | EXECUÇÃO DE PLATAFORMA COM DIMENSÃO MÍNIMA DE 5X5M EM TERRENO ALAGADO COM LÂMINA DÁGUA ATÉ 40CM - PLATAFORMAS PARA INSTALAÇÃO DE EQUIPAMENTOS DE PERFURAÇÃO OU SONDAGEM | un | 2887.5 | #N/A
100003974 | EXECUÇÃO DE PLATAFORMA COM DIMENSÃO MÍNIMA DE 5X5M EM TERRENO SECO COM ATÉ 10GR DE INCLINAÇÃO - PLATAFORMAS PARA INSTALAÇÃO DE EQUIPAMENTOS DE PERFURAÇÃO OU SONDAGEM | un | 1585.54 | #N/A
100003975 | EXECUÇÃO DE PLATAFORMA COM DIMENSÃO MÍNIMA DE 5X5M EM TERRENO SECO COM MAIS DE 10GR DE INCLINAÇÃO - PLATAFORMAS PARA INSTALAÇÃO DE EQUIPAMENTOS DE PERFURAÇÃO OU SONDAGEM | un | 1915 | #N/A
100003976 | EXECUÇÃO DE PLATAFORMA FLUTUANTE COM DIMENSÃO MÍNIMA DE 5X5M, EM TERRENO ALAGADO OU TRECHO DE RIO COM LÂMINA D´ÁGUA SUPERIOR A 40 CM - PLATAFORMAS PARA INSTALAÇÃO DE EQUIPAMENTOS DE PERFURAÇÃO OU SONDAGEM | un | 4951.51 | #N/A
100003977 | EXECUÇÃO DE PLATAFORMA FLUTUANTE EM ÁREA MARÍTIMA COSTEIRA - PLATAFORMAS PARA INSTALAÇÃO DE EQUIPAMENTOS DE PERFURAÇÃO OU SONDAGEM | un | 19179.6 | #N/A
302100 | POÇOS DE INSPEÇÃO |  |  | #N/A
100003908 | ACRÉSCIMO DO TRANSPORTE PARA DISTÂNCIA ACIMA DE 60KM - POÇOS DE INSPEÇÃO | KM | 14.05 | #N/A
100003909 | DESLOCAMENTO DE EQUIPAMENTO ENTRE POÇOS ACIMA DE 200 METROS - POÇOS DE INSPEÇÃO | un | 252.6 | #N/A
100003910 | DESMONTE EM SOLO DE ALTERAÇÃO DE ROCHA, UTILIZANDO ROMPEDOR DE AR COMPRIMIDO - POÇOS DE INSPEÇÃO | M3 | 1791.5 | #N/A
100003911 | EXECUÇÃO DE ESCORAMENTO COM FORNECIMENTO DE MATERIAL - POÇOS DE INSPEÇÃO | M2 | 471.5 | #N/A
100003912 | MOBILIZAÇÃO, INSTALAÇÃO E DESMOBILIZAÇÃO, POR EQUIPE / EQUIPAMENTO, INCLUSIVE TRANSPORTE ATÉ 60 KM - POÇOS DE INSPEÇÃO | un | 2222 | #N/A
100003913 | PERFURAÇÃO EM SOLO - FURO COM PROFUNDIDADE ACIMA DE 5 METROS ATÉ 10 METROS - POÇOS DE INSPEÇÃO | M | 922 | #N/A
100003914 | PERFURAÇÃO EM SOLO - FURO COM PROFUNDIDADE ATÉ 5 METROS - POÇOS DE INSPEÇÃO | M | 806.5 | #N/A
100003915 | PERFURAÇÃO EM SOLO COM PROFUNDIDADE ACIMA DOS 10 METROS INICIAIS - POÇOS DE INSPEÇÃO | M | 1149.75 | #N/A
100003916 | RETIRADA E ACONDICIONAMENTO DE AMOSTRA INDEFORMADA POR BLOCO APROVEITÁVEL - POÇOS DE INSPEÇÃO | un | 1095.46 | #N/A
303500 | PROVA DE CARGA SOBRE TERRENO OU ESTACAS PRÉ-MOLDADAS, MOLDADAS “IN LOCO” OU SIMILAR |  |  | #N/A
100004006 | EQUIPAMENTO DE ENSAIO À DISPOSIÇÃO - PROVA DE CARGA SOBRE TERRENO OU ESTACAS PRÉ-MOLDADAS, MOLDADAS “IN LOCO” OU SIMILAR | DIA | 4500 | #N/A
100004007 | EXECUÇÃO DE PROVA DE CARGA ACIMA DE 30 TONELADAS ATÉ 60 TONELADAS - PROVA DE CARGA SOBRE TERRENO OU ESTACAS PRÉ-MOLDADAS, MOLDADAS “IN LOCO” OU SIMILAR | un | 13520 | #N/A
100004008 | EXECUÇÃO DE PROVA DE CARGA ACIMA DE 60 TONELADAS ATÉ 90 TONELADAS - PROVA DE CARGA SOBRE TERRENO OU ESTACAS PRÉ-MOLDADAS, MOLDADAS “IN LOCO” OU SIMILAR | un | 13520 | #N/A
100004009 | EXECUÇÃO DE PROVA DE CARGA ACIMA DE 90 TONELADAS - PROVA DE CARGA SOBRE TERRENO OU ESTACAS PRÉ-MOLDADAS, MOLDADAS “IN LOCO” OU SIMILAR | un | 13520 | #N/A
100004010 | EXECUÇÃO DE PROVA DE CARGA ATÉ 30 TONELADAS - PROVA DE CARGA SOBRE TERRENO OU ESTACAS PRÉ-MOLDADAS, MOLDADAS “IN LOCO” OU SIMILAR | un | 13520 | #N/A
100004011 | MOBILIZAÇÃO, INSTALAÇÃO E DESMOBILIZAÇÃO POR EQUIPE/EQUIPAMENTO - PROVA DE CARGA SOBRE TERRENO OU ESTACAS PRÉ-MOLDADAS, MOLDADAS “IN LOCO” OU SIMILAR | un | 8812.99 | #N/A
300100 | RECURSOS HUMANOS - HONORÁRIOS DIRETOS |  |  | #N/A
100003431 | ADMINISTRADOR DE BANCO DE DADOS - JUNIOR | H | 129.77 | 129.77
100003432 | ADMINISTRADOR DE BANCO DE DADOS - PLENO | H | 186.44 | 186.44
100003433 | ADMINISTRADOR DE BANCO DE DADOS - SÊNIOR | H | 238.77 | 238.77
100003434 | ADMINISTRADOR DE EMPRESAS | H | 293.76 | 293.76
100003435 | ADMINISTRADOR DE REDES | H | 176.03 | 176.03
100003436 | ADVOGADO - JÚNIOR | H | 166.84 | 166.84
100003437 | ADVOGADO - PLENO | H | 188.04 | 188.04
100003438 | ADVOGADO - SÊNIOR | H | 275.78 | 275.78
100003439 | AGRÔNOMO | H | 217.16 | 217.16
100003440 | ANALISTA CONTÁBIL - JUNIOR | H | 111.35 | 111.35
100003441 | ANALISTA CONTÁBIL - PLENO | H | 132.86 | 132.86
100003442 | ANALISTA CONTÁBIL - SÊNIOR | H | 207.61 | 207.61
100003443 | ANALISTA DE LABORATÓRIO | H | 137.81 | 137.81
100003444 | ANALISTA DE MARKETING | H | 156.06 | 156.06
100003445 | ANALISTA DE MERCADO | H | 181.4 | 181.4
100003446 | ANALISTA DE RECURSOS HUMANOS - JUNIOR | H | 123.31 | 123.31
100003447 | ANALISTA DE RECURSOS HUMANOS - PLENO | H | 158.67 | 158.67
100003448 | ANALISTA DE RECURSOS HUMANOS - SÊNIOR | H | 210.1 | 210.1
100003449 | ANALISTA DE SISTEMAS - JUNIOR | H | 149.78 | 149.78
100003450 | ANALISTA DE SISTEMAS - PLENO | H | 187.09 | 187.09
100003451 | ANALISTA DE SISTEMAS - SÊNIOR | H | 267.95 | 267.95
100003452 | ANALISTA DE SUPORTE TÉCNICO - JUNIOR | H | 113.02 | 113.02
100003454 | ANALISTA DE SUPORTE TÉCNICO - PLENO | H | 169.62 | 169.62
100003453 | ANALISTA DE SUPORTE TÉCNICO - SÊNIOR | H | 208.9 | 208.9
100003455 | ANALISTA ECONÔMICO FINANCEIRO - JUNIOR | H | 106.62 | 106.62
100003456 | ANALISTA ECONÔMICO FINANCEIRO - PLENO | H | 169.41 | 169.41
100003457 | ANALISTA ECONÔMICO FINANCEIRO - SÊNIOR | H | 230.04 | 230.04
100003458 | ARQUEÓLOGO | H | 201.57 | 201.57
100003459 | ARQUITETO - JUNIOR | H | 195.76 | 195.76
100003460 | ARQUITETO - PLENO | H | 213.6 | 213.6
100003461 | ARQUITETO - SÊNIOR | H | 282.31 | 282.31
100003462 | ASSISTENTE ADMINISTRATIVO E FINANCEIRO | H | 88.38 | 88.38
100003463 | ASSISTENTE SOCIAL | H | 148.13 | 148.13
100003464 | AUDITOR - JUNIOR | H | 159.66 | 159.66
100003465 | AUDITOR - PLENO | H | 211.09 | 211.09
100003466 | AUDITOR - SÊNIOR | H | 290.09 | 290.09
100003467 | AUXILIAR ADMINISTRATIVO | H | 48.4 | 48.4
100003468 | AUXILIAR DE LABORATÓRIO | H | 38.32 | 38.32
100003469 | AUXILIAR DE TOPOGRAFIA | H | 42.44 | 42.44
100003470 | AUXILIAR TÉCNICO | H | 73.6 | 73.6
100003471 | BIÓLOGO | H | 182.95 | 182.95
100003472 | BIOQUÍMICO | H | 182.61 | 182.61
100003473 | BOTÂNICO | H | 192.09 | 192.09
100003476 | CONTADOR | H | 272.39 | 272.39
100003477 | COORDENADOR | H | 521.24 | 521.24
100012129 | COORDENADOR DE MODELAGEM BIM - JÚNIOR | H | 195.76 | 195.76
100012130 | COORDENADOR DE MODELAGEM BIM - PLENO | H | 213.6 | 213.6
100012131 | COORDENADOR DE MODELAGEM BIM - SÊNIOR | H | 282.31 | 282.31
100003474 | DESENHISTA TÉCNICO (CADISTA) | H | 78.99 | 78.99
100003478 | DIGITADOR | H | 60.44 | 60.44
100003479 | ENGENHEIRO - JUNIOR | H | 223.29 | 223.29
100003480 | ENGENHEIRO - PLENO | H | 237.74 | 237.74
100003481 | ENGENHEIRO - SÊNIOR | H | 356.76 | 356.76
100003482 | ENGENHEIRO DE SEGURANÇA DO TRABALHO | H | 229.17 | 229.17
100003483 | FISCAL DE OBRAS | H | 80.52 | 80.52
100003484 | GEÓGRAFO | H | 189.92 | 189.92
100003485 | GEÓLOGO - JUNIOR | H | 205.41 | 205.41
100003486 | GEÓLOGO - PLENO | H | 232.93 | 232.93
100003487 | GEÓLOGO - SÊNIOR | H | 337.93 | 337.93
100003488 | PESQUISADOR CIENTÍFICO | H | 176.44 | 176.44
100003489 | PESQUISADOR NÍVEL MÉDIO | H | 86.98 | 86.98
100003490 | PROGRAMADOR - JUNIOR | H | 114.83 | 114.83
100003491 | PROGRAMADOR - PLENO | H | 150.26 | 150.26
100003492 | PROGRAMADOR - SÊNIOR | H | 216.47 | 216.47
100003493 | PROJETISTA - JUNIOR | H | 123.66 | 123.66
100003494 | PROJETISTA - PLENO | H | 161.35 | 161.35
100003495 | PROJETISTA - SÊNIOR | H | 214.5 | 214.5
100003496 | PSICÓLOGO DO TRABALHO | H | 159.18 | 159.18
100003497 | QUÍMICO | H | 190.67 | 190.67
100003498 | SECRETÁRIA PLENA - NÍVEL SUPERIOR | H | 120.84 | 120.84
100003499 | SOCIÓLOGO | H | 184.4 | 184.4
100003500 | TÉCNICO DE NIVEL MÉDIO | H | 98.72 | 98.72
100003501 | TÉCNICO DE SEGURANÇA DO TRABALHO | H | 96.56 | 96.56
100003502 | TÉCNICO QUÍMICO - NÍVEL MÉDIO | H | 107.18 | 107.18
100003503 | TECNÓLOGO - JUNIOR | H | 121.14 | 121.14
100003504 | TECNÓLOGO - PLENO | H | 148.19 | 148.19
100003505 | TECNÓLOGO - SÊNIOR | H | 231.11 | 231.11
100003506 | TOPÓGRAFO - JÚNIOR | H | 68.7 | 68.7
100003507 | TOPÓGRAFO - PLENO | H | 93.14 | 93.14
100003508 | TOPÓGRAFO - SÊNIOR | H | 122.91 | 122.91
100003509 | WEB DESIGNER | H | 143.51 | 143.51
300200 | RECURSOS HUMANOS - HONORÁRIOS INDIRETOS |  |  | #N/A
100003510 | CONSULTOR EXTERNO | H | 474.16 | 474.16
300300 | RECURSOS MATERIAIS |  |  | #N/A
100010867 | ALUGUEL DE VEÍCULO DO GRUPO S-1 HATCH DE 1.0 A 1.6 | MES | 2778.85 | #N/A
100010868 | ALUGUEL DE VEÍCULO DO GRUPO S-2 - CAMINHONETES COM TRAÇÃO 4X2 - CABINE SIMPLES – CAPACIDADE ATÉ 770 KG | MES | 3873.05 | #N/A
100010869 | ALUGUEL DE VEÍCULO DO GRUPO S-2 - CAMINHONETES COM TRAÇÃO 4X2 - CABINE SIMPLES – CAPACIDADE DE 771 ATÉ 2.000 KG | MES | 7075.13 | #N/A
100010976 | ALUGUEL DE VEÍCULO DO GRUPO S-2 - CAMINHONETES COM TRAÇÃO 4X4 - CABINE DUPLA – CAPACIDADE DE 650 ATÉ 2.000 KG | MES | 6480.66 | #N/A
100010975 | ALUGUEL DE VEÍCULO DO GRUPO S-2 - CAMINHONETES COM TRAÇÃO 4X4 - CABINE SIMPLES – CAPACIDADE DE 771 ATÉ 2.000 KG | MES | 7661.24 | #N/A
100003522 | CÓPIA XEROGRÁFICA TAMANHO A4 | un | 0.3 | #N/A
100003523 | CÓPIA XEROGRÁFICA TAMANHO A4 COLORIDA (90% NITIDEZ) | un | 1.78 | #N/A
100003524 | DIÁRIA | un | 330 | #N/A
100003525 | ENCADERNAÇÃO COM ESPIRAL COM CAPA PLÁSTICA TRANSPARENTE E CONTRA-CAPA PLÁSTICA OPACA ACIMA DE 100 FOLHAS | VOL | 9.83 | #N/A
100003526 | ENCADERNAÇÃO COM ESPIRAL COM CAPA PLÁSTICA TRANSPARENTE E CONTRA-CAPA PLÁSTICA OPACA ATÉ 100 FOLHAS | VOL | 8.17 | #N/A
100003527 | IMPRESSÃO DE FOTOS EM PAPEL A4 COMUM | un | 2.17 | #N/A
100003528 | IMPRESSÃO DE FOTOS EM PAPEL A4 COUCHÊ ESPESSURA 115MM | un | 2.82 | #N/A
100003529 | IMPRESSÃO DE FOTOS EM PAPEL A4 COUCHÊ ESPESSURA 170MM | un | 3.77 | #N/A
100003530 | IMPRESSÃO DE FOTOS EM PAPEL A4 COUCHÊ ESPESSURA 230MM | un | 4.2 | #N/A
100010979 | PERNOITE | un | 234.86 | #N/A
100003533 | PLOTAGEM SULFITE COLORIDO A0 | un | 16.75 | #N/A
100003534 | PLOTAGEM SULFITE COLORIDO A1 | un | 13 | #N/A
100003535 | PLOTAGEM SULFITE COLORIDO A2 | un | 8.5 | #N/A
100003536 | PLOTAGEM SULFITE COLORIDO A3 | un | 5.22 | #N/A
100003537 | PLOTAGEM SULFITE COLORIDO A4 | un | 2.82 | #N/A
100003538 | PLOTAGEM SULFITE PRETO E BRANCO A0 | un | 12.1 | #N/A
100003539 | PLOTAGEM SULFITE PRETO E BRANCO A1 | un | 9.6 | #N/A
100003540 | PLOTAGEM SULFITE PRETO E BRANCO A2 | un | 6.87 | #N/A
100003541 | PLOTAGEM SULFITE PRETO E BRANCO A3 | un | 3.27 | #N/A
100003542 | PLOTAGEM SULFITE PRETO E BRANCO A4 | un | 2.03 | #N/A
100003553 | REFEIÇÃO | un | 55 | #N/A
100010870 | TRANSPORTE EM VEÍCULO DO GRUPO S-1 HATCH DE 1.0 A 1.6 | KM | 0.82 | #N/A
100010978 | TRANSPORTE EM VEÍCULO DO GRUPO S-2 - CAMINHONETES - TRAÇÃO 4X4 - CABINE DUPLA - CAPACIDADE DE 650 a 2.000 KG | KM | 1.21 | #N/A
100010977 | TRANSPORTE EM VEÍCULO DO GRUPO S-2 - CAMINHONETES - TRAÇÃO 4X4 - CABINE SIMPLES - CAPACIDADE DE 771 a 2.000 KG | KM | 1.25 | #N/A
100010871 | TRANSPORTE EM VEÍCULO DO GRUPO S-2 - CAMINHONETES COM TRAÇÃO 4X2 - CABINE SIMPLES – CAPACIDADE ATÉ 770 KG | KM | 1 | #N/A
100010872 | TRANSPORTE EM VEÍCULO DO GRUPO S-2 - CAMINHONETES COM TRAÇÃO 4X2 - CABINE SIMPLES – CAPACIDADE DE 771 ATÉ 2.000 KG | KM | 1.31 | #N/A
300400 | SERVIÇOS TOPOGRÁFICOS E CADASTRAIS |  |  | #N/A
100003555 | ABERTURA DE PICADAS | M | 3.94 | #N/A
100003556 | CADASTRO DE INSTALAÇÕES EXISTENTES | EQD | 2802.18 | #N/A
100003557 | CADASTRO DE INTERFERÊNCIAS SUBTERRÂNEAS | KM | 5464.73 | #N/A
100003558 | CADASTRO DE PROPRIEDADE COM SERVIÇOS TOPOGRÁFICOS | un | 5100.62 | #N/A
100003559 | CADASTRO DE PROPRIEDADES | un | 3900.42 | #N/A
100003560 | CADASTRO DE PVE, PVA, BL, PI, TL E OUTROS | un | 187.32 | #N/A
100003561 | DETECÇÃO ELETROMAGNÉTICA DE INTERFERÊNCIAS | EQD | 4124.66 | #N/A
100003562 | EQUIPE DE TOPOGRAFIA (SERVIÇOS DE IMPLANTAÇÃO DE PONTOS DE COORDENADAS COM A UTILIZAÇÃO DE SISTEMAS DE POSICIONAMENTO GLOBAL POR SATÉLITES-GPS). | EQD | 2824.19 | #N/A
100003563 | EQUIPE DE TOPOGRAFIA (SERVIÇOS PLANIALTIMÉTRICOS) | EQD | 3037.58 | #N/A
100003564 | EQUIPE DE TOPOGRAFIA (SERVIÇOS PLANIMÉTRICOS | EQD | 2805.25 | #N/A
100003565 | FORNECIMENTO DE MARCO DE CONCRETO | un | 138.87 | #N/A
100003566 | IDENTIFICAÇÃO DE PROPRIEDADES | un | 1826.42 | #N/A
100003567 | LAUDO DE AVALIAÇÃO DE IMÓVEIS PARA ÁREAS CONTIGUAS | un | 2435.01 | #N/A
100003568 | LAUDO DE AVALIAÇÃO DE IMÓVEIS PARA ÁREAS DISPERSAS | un | 3746.18 | #N/A
100003569 | LEVANTAMENTO BATIMÉTRICO | EQD | 3262.85 | #N/A
100003570 | LEVANTAMENTO PLANIALTIMÉTRICO E CADASTRAL DE ÁREAS ESPECIAIS ACIMA DE 100.000 M2 . | HA | 2885.82 | #N/A
100003571 | LEVANTAMENTO PLANIALTIMÉTRICO E CADASTRAL DE ÁREAS ESPECIAIS ATÉ 3.000 M2 | un | 2133.02 | #N/A
100003572 | LEVANTAMENTO PLANIALTIMÉTRICO E CADASTRAL DE ÁREAS ESPECIAIS DE 10.001M2 ATÉ 20.000 M2 | HA | 3773.82 | #N/A
100003573 | LEVANTAMENTO PLANIALTIMÉTRICO E CADASTRAL DE ÁREAS ESPECIAIS DE 20.001 M2 ATÉ 50.000 M2 | HA | 3504.24 | #N/A
100003574 | LEVANTAMENTO PLANIALTIMÉTRICO E CADASTRAL DE ÁREAS ESPECIAIS DE 3.001 M2 ATÉ 10.000 M2 | HA | 4088.32 | #N/A
100003575 | LEVANTAMENTO PLANIALTIMÉTRICO E CADASTRAL DE ÁREAS ESPECIAIS DE 50.001 M2 ATÉ 100.000 M2 | HA | 3270.62 | #N/A
100003576 | LEVANTAMENTO PLANIALTIMÉTRICO E CADASTRAL DE FAIXAS ACIMA DE 60 M | HA | 3772.06 | #N/A
100003577 | LEVANTAMENTO PLANIALTIMÉTRICO E CADASTRAL DE FAIXAS ATÉ 30 M | KM | 6129.56 | #N/A
100003578 | LEVANTAMENTO PLANIALTIMÉTRICO E CADASTRAL DE FAIXAS DE 31 ATÉ 60 M | KM | 8172.72 | #N/A
100003579 | LEVANTAMENTO PLANIALTIMÉTRICO E SEMI-CADASTRAL DE RUAS NOVAS | KM | 6054.98 | #N/A
100003580 | LEVANTAMENTO PLANIMÉTRICO DE LINHA | KM | 3246.66 | #N/A
100003581 | LEVANTAMENTO PLANIMÉTRICO E CADASTRAL DE ÁREAS ESPECIAIS ACIMA DE 100.000 M2 | HA | 2864.68 | #N/A
100003582 | LEVANTAMENTO PLANIMÉTRICO E CADASTRAL DE ÁREAS ESPECIAIS ATÉ 3.000 M2 | un | 2222.55 | #N/A
100003583 | LEVANTAMENTO PLANIMÉTRICO E CADASTRAL DE ÁREAS ESPECIAIS DE 10.001 M2 ATÉ 20.000 M2 | HA | 3746.18 | #N/A
100003584 | LEVANTAMENTO PLANIMÉTRICO E CADASTRAL DE ÁREAS ESPECIAIS DE 20.001 M2 ATÉ 50.000 M2 | HA | 3478.58 | #N/A
100003585 | LEVANTAMENTO PLANIMÉTRICO E CADASTRAL DE ÁREAS ESPECIAIS DE 3.001 M2 ATÉ 10.000 M2 | HA | 4058.37 | #N/A
100003586 | LEVANTAMENTO PLANIMÉTRICO E CADASTRAL DE ÁREAS ESPECIAIS DE 50.001 M2 ATÉ 100.000 M2 | HA | 3246.66 | #N/A
100003587 | LEVANTAMENTO PLANIMÉTRICO E CADASTRAL DE FAIXAS ATÉ 30 M | KM | 6087.5 | #N/A
100003588 | LEVANTAMENTO PLANIMÉTRICO E CADASTRAL DE FAIXAS DE 31 M ATÉ 60 M | KM | 8116.66 | #N/A
100003589 | LEVANTAMENTO PLANIMÉTRICO E CADASTRAL DE FAIXAS DE ACIMA DE 60 M | HA | 3478.58 | #N/A
100003590 | LEVANTAMENTO, NIVELAMENTO E LOCAÇÃO DE FUROS DE SONDAGEM | un | 144 | #N/A
100003591 | LOCAÇÃO DE LINHAS | KM | 4058.37 | #N/A
100003592 | LOCAÇÃO E LEVANTAMENTO PLANIALTIMÉTRICO DE SEÇÕES TOPOGRÁFICAS TRANSVERSAIS | KM | 6198.11 | #N/A
100003593 | LOCAÇÃO E NIVELAMENTO DE SOLEIRAS BAIXAS | un | 238.34 | #N/A
100003594 | LOCAÇÃO, NIVELAMENTO, ESTAQUEAMENTO E AMARRAÇÃO DE PONTOS REPRESENTATIVOS PARA O PROJETO EXECUTIVO DE REDE COLETORA DE ESGOTOS E DE REDE DE ABASTECIMENTO DE ÁGUA | KM | 5958.2 | #N/A
100003595 | NIVELAMENTO GEOMÉTRICO DE CRUZAMENTO DE RUAS, PONTOS DE MUDANÇA DE GREIDE E PONTOS DE MUDANÇA DE DIREÇÃO | KM | 2508.74 | #N/A
100003596 | TRANSPORTE DE COORDENADAS - CLASSE I | KM | 2094.46 | #N/A
100003597 | TRANSPORTE DE COORDENADAS - CLASSE II | KM | 2149.36 | #N/A
100003598 | TRANSPORTE DE COTAS | KM | 1595.4 | #N/A
100003599 | TRANSPORTE DE REFERÊNCIA DE NÍVEL (NIVELAMENTO GEOMÉTRICO DE PRECISÃO) | KM | 2082.11 | #N/A
302300 | SONDAGEM A PERCUSSÃO COM EQUIPAMENTO MANUAL |  |  | #N/A
100003928 | ACRÉSCIMO DO TRANSPORTE PARA DISTÂNCIA ACIMA DE 60KM - SONDAGEM A PERCUSSÃO COM EQUIPAMENTO MANUAL | KM | 8.73 | #N/A
100003929 | DESLOCAMENTO DE EQUIPAMENTO ENTRE FUROS ACIMA DE 100 METROS ATÉ 200 METROS, INCLUSIVE REINSTALAÇÃO - SONDAGEM A PERCUSSÃO COM EQUIPAMENTO MANUAL | un | 365.91 | #N/A
100003930 | DESLOCAMENTO DE EQUIPAMENTO ENTRE FUROS ACIMA DE 50 METROS ATÉ 100 METROS, INCLUSIVE REINSTALAÇÃO - SONDAGEM A PERCUSSÃO COM EQUIPAMENTO MANUAL | un | 334.56 | #N/A
100003931 | DESLOCAMENTO DE EQUIPAMENTO ENTRE FUROS ACIMA DOS 200 METROS, INCLUSIVE REINSTALAÇÃO - SONDAGEM A PERCUSSÃO COM EQUIPAMENTO MANUAL | un | 294.39 | #N/A
100003932 | DESLOCAMENTO DE EQUIPAMENTO ENTRE FUROS ATÉ 50 METROS, INCLUSIVE REINSTALAÇÃO - SONDAGEM A PERCUSSÃO COM EQUIPAMENTO MANUAL | un | 323.26 | #N/A
100003933 | ENSAIO DE PENETRAÇÃO SPT - SONDAGEM A PERCUSSÃO COM EQUIPAMENTO MANUAL | un | 140.52 | #N/A
100003934 | MOBILIZAÇÃO, INSTALAÇÃO E DESMOBILIZAÇÃO POR EQUIPE / EQUIPAMENTO, INCLUSIVE TRANSPORTE ATÉ 60KM - SONDAGEM A PERCUSSÃO COM EQUIPAMENTO MANUAL | un | 2728.34 | #N/A
100003935 | PERFURAÇÃO COM EQUIPAMENTO DE SONDAGEM MANUAL (SEM ENSAIO SPT) - SONDAGEM A PERCUSSÃO COM EQUIPAMENTO MANUAL | M | 137.75 | #N/A
100003936 | PERFURAÇÃO COM EQUIPAMENTO DE SONDAGEM MANUAL, DIÂMETRO 2 ½ POLEGADAS: FURO COM UM ENSAIO DE PENETRAÇÃO SPT A CADA METRO - SONDAGEM A PERCUSSÃO COM EQUIPAMENTO MANUAL | M | 247.98 | #N/A
302400 | SONDAGEM A PERCUSSÃO COM EQUIPAMENTO MECANIZADO |  |  | #N/A
100003937 | ACRÉSCIMO DO TRANSPORTE PARA DISTÂNCIA ACIMA DE 60KM - SONDAGEM A PERCUSSÃO COM EQUIPAMENTO MECANIZADO | KM | 9.69 | #N/A
100003938 | DESLOCAMENTO DE EQUIPAMENTO ENTRE FUROS ACIMA DE 100 METROS ATÉ 200 METROS, INCLUSIVE REINSTALAÇÃO - SONDAGEM A PERCUSSÃO COM EQUIPAMENTO MECANIZADO | un | 577.5 | #N/A
100003939 | DESLOCAMENTO DE EQUIPAMENTO ENTRE FUROS ACIMA DE 50 METROS ATÉ 100 METROS, INCLUSIVE REINSTALAÇÃO - SONDAGEM A PERCUSSÃO COM EQUIPAMENTO MECANIZADO | un | 519.75 | #N/A
100003940 | DESLOCAMENTO DE EQUIPAMENTO ENTRE FUROS ACIMA DOS 200 METROS, INCLUSIVE REINSTALAÇÃO - SONDAGEM A PERCUSSÃO COM EQUIPAMENTO MECANIZADO | un | 866.25 | #N/A
100003941 | DESLOCAMENTO DE EQUIPAMENTO ENTRE FUROS ATÉ 50 METROS, INCLUSIVE REINSTALAÇÃO - SONDAGEM A PERCUSSÃO COM EQUIPAMENTO MECANIZADO | un | 404.25 | #N/A
100003942 | ENSAIO DE PENETRAÇÃO SPT - SONDAGEM A PERCUSSÃO COM EQUIPAMENTO MECANIZADO | un | 231.07 | #N/A
100003943 | MOBILIZAÇÃO, INSTALAÇÃO E DESMOBILIZAÇÃO POR EQUIPE / EQUIPAMENTO, INCLUSIVE TRANSPORTE ATÉ 60KM - SONDAGEM A PERCUSSÃO COM EQUIPAMENTO MECANIZADO | un | 5637.5 | #N/A
100003944 | PERFURAÇÃO COM EQUIPAMENTO DE SONDAGEM MECANIZADA, DIÂMETRO 70MM (INT.) E 156MM (EXT.) COM ENSAIO SPT A CADA METRO - SONDAGEM A PERCUSSÃO COM EQUIPAMENTO MECANIZADO | M | 312.68 | #N/A
100003945 | PERFURAÇÃO COM EQUIPAMENTO DE SONDAGEM MECANIZADA, DIÂMETRO 70MM (INT.) E 156MM (EXT.) SEM ENSAIO SPT - SONDAGEM A PERCUSSÃO COM EQUIPAMENTO MECANIZADO | M | 247.48 | #N/A
100003946 | PERFURAÇÃO COM EQUIPAMENTO DE SONDAGEM MECANIZADA, DIÂMETRO 95MM (INT.) E 181MM (EXT.) COM ENSAIO SPT A CADA METRO - SONDAGEM A PERCUSSÃO COM EQUIPAMENTO MECANIZADO | M | 359.51 | #N/A
100003947 | PERFURAÇÃO COM EQUIPAMENTO DE SONDAGEM MECANIZADA, DIÂMETRO 95MM (INT.) E 181MM (EXT.) SEM ENSAIO SPT - SONDAGEM A PERCUSSÃO COM EQUIPAMENTO MECANIZADO | M | 311.03 | #N/A
302200 | SONDAGEM A TRADO |  |  | #N/A
100003917 | ACRÉSCIMO DO TRANSPORTE PARA DISTÂNCIA ACIMA DE 60KM - SONDAGEM A TRADO | KM | 6.63 | #N/A
100003918 | COLETA DE AMOSTRA E ACONDICIONAMENTO EM RECIPIENTE COM TAMPA HERMÉTICA PARA CARACTERIZAÇÃO TÁCTIL-VISUAL - SONDAGEM A TRADO | un | 24.14 | #N/A
100003919 | COLETA DE AMOSTRA (20KG) E ACONDICIONAMENTO EM SACO DE LONA PARA ENSAIOS DE CARACTERIZAÇÃO DE SOLOS - SONDAGEM A TRADO | un | 40.37 | #N/A
100003920 | DESLOCAMENTO DE EQUIPAMENTO ENTRE FUROS ACIMA DE 100 METROS ATÉ 200 METROS, INCLUSIVE REINSTALAÇÃO - SONDAGEM A TRADO | un | 157.29 | #N/A
100003921 | DESLOCAMENTO DE EQUIPAMENTO ENTRE FUROS ACIMA DE 200 METROS - SONDAGEM A TRADO | un | 183.51 | #N/A
100003922 | DESLOCAMENTO DE EQUIPAMENTO ENTRE FUROS ACIMA DE 50 METROS ATÉ 100 METROS, INCLUSIVE REINSTALAÇÃO - SONDAGEM A TRADO | un | 131.14 | #N/A
100003923 | DESLOCAMENTO DE EQUIPAMENTO ENTRE FUROS ATÉ 50 METROS, INCLUSIVE REINSTALAÇÃO - SONDAGEM A TRADO | un | 104.87 | #N/A
100003924 | MOBILIZAÇÃO, INSTALAÇÃO E DESMOBILIZAÇÃO, POR EQUIPE / EQUIPAMENTO, INCLUSIVE TRANSPORTE ATÉ 60 KM - SONDAGEM ATRADO | un | 2800.02 | #N/A
100003925 | PERFURAÇÃO DE FURO COM PROFUNDIDADE ACIMA DE 5 METROS ATÉ 10 METROS - SONDAGEM A TRADO | M | 234.5 | #N/A
100003926 | PERFURAÇÃO DE FURO COM PROFUNDIDADE ACIMA DOS 10 METROS INICIAIS - SONDAGEM A TRADO | M | 275.71 | #N/A
100003927 | PERFURAÇÃO DE FURO COM PROFUNDIDADE ATÉ 5 METROS - SONDAGEM A TRADO | M | 187.56 | #N/A
302500 | SONDAGEM ROTATIVA |  |  | #N/A
100003948 | ACRÉSCIMO DO TRANSPORTE PARA DISTÂNCIA ACIMA DE 60KM - SONDAGEM ROTATIVA | KM | 34.99 | #N/A
100003949 | DESLOCAMENTO DE EQUIPAMENTO ENTRE FUROS ACIMA DE 100 METROS ATÉ 200 METROS, INCLUSIVE DESMONTAGEM E REINSTALAÇÃO - SONDAGEM ROTATIVA | un | 1839.36 | #N/A
100003950 | DESLOCAMENTO DE EQUIPAMENTO ENTRE FUROS ACIMA DE 50 METROS ATÉ 100 METROS, INCLUSIVE DESMONTAGEM E REINSTALAÇÃO - SONDAGEM ROTATIVA | un | 1679.03 | #N/A
100003951 | DESLOCAMENTO DE EQUIPAMENTO ENTRE FUROS ACIMA DOS 200 METROS, INCLUSIVE DESMONTAGEM E REINSTALAÇÃO - SONDAGEM ROTATIVA | un | 1999.67 | #N/A
100003952 | DESLOCAMENTO DE EQUIPAMENTO ENTRE FUROS ATÉ 50 METROS, INCLUSIVE DESMONTAGEM E REINSTALAÇÃO - SONDAGEM ROTATIVA | un | 1475 | #N/A
100003953 | MOBILIZAÇÃO, INSTALAÇÃO E DESMOBILIZAÇÃO POR EQUIPE / EQUIPAMENTO, INCLUSIVE TRANSPORTE ATÉ 60KM - SONDAGEM ROTATIVA | un | 8329.34 | #N/A
100003954 | PERFURAÇÃO EM ROCHA COM COROA DE DIAMANTE, BARRILETE DUPLO LIVRE, FURO INCLINADO DE 11 GR A 90 GR COM A VERTICAL, DIÂMETRO HW OU EQUIVALENTE, INCLUSIVE AMOSTRAGEM - SONDAGEM ROTATIVA | M | 1587.26 | #N/A
100003955 | PERFURAÇÃO EM ROCHA COM COROA DE DIAMANTE, BARRILETE DUPLO LIVRE, FURO INCLINADO DE 11 GR A 90 GR COM A VERTICAL, DIÂMETRO NW OU EQUIVALENTE, INCLUSIVE AMOSTRAGEM - SONDAGEM ROTATIVA | M | 1352.07 | #N/A
100003956 | PERFURAÇÃO EM ROCHA COM COROA DE DIAMANTE, BARRILETE DUPLO LIVRE, FURO VERTICAL OU INCLINADO ATÉ 10GR COM A VERTICAL, DIÂMETRO HW OU EQUIVALENTE, INCLUSIVE AMOSTRAGEM - SONDAGEM ROTATIVA | M | 1326.57 | #N/A
100003957 | PERFURAÇÃO EM ROCHA COM COROA DE DIAMANTE, BARRILETE DUPLO LIVRE, FURO VERTICAL OU INCLINADO ATÉ 10GR COM A VERTICAL, DIÂMETRO NW OU EQUIVALENTE, INCLUSIVE AMOSTRAGEM - SONDAGEM ROTATIVA | M | 1203.64 | #N/A
100003958 | PERFURAÇÃO EM SOLO COM COROA DE WIDIA, FURO INCLINADO DE 11 GR A 90 GR COM A VERTICAL, DIÂMETRO HW (INCLUSO AMOSTRAGEM) - SONDAGEM ROTATIVA | M | 780.15 | #N/A
100003959 | PERFURAÇÃO EM SOLO COM COROA DE WIDIA, FURO INCLINADO DE 11 GR A 90 GR COM A VERTICAL, DIÂMETRO NW (INCLUSO AMOSTRAGEM)- SONDAGEM ROTATIVA | M | 680.85 | #N/A
100003960 | PERFURAÇÃO EM SOLO COM COROA DE WIDIA, FURO VERTICAL OU INCLINADO ATÉ 10 GR COM A VERTICAL, DIÂMETRO HW (INCLUSO AMOSTRAGEM) - SONDAGEM ROTATIVA | M | 635.12 | #N/A
100003961 | PERFURAÇÃO EM SOLO COM COROA DE WIDIA, FURO VERTICAL OU INCLINADO ATÉ 10 GR COM A VERTICAL, DIÂMETRO NW (INCLUSO AMOSTRAGEM) - SONDAGEM ROTATIVA | M | 556 | #N/A
| BANCO DE PREÇOS PARA ESTUDOS, PROJETOS E SERVIÇOS DE APOIO (TERCEIRIZADOS) |  |  | #N/A
317400 | BASE DE CONCRETO PARA PAVIMENTO - TERCEIRIZADOS |  |  | #N/A
100004738 | ENSAIO DE COMPRESSÃO AXIAL DE CP BROQUEADO - BASE DE CONCRETO PARA PAVIMENTO - TERCEIRIZADO | un | 131.46 | #N/A
100004739 | ENSAIO DE COMPRESSÃO AXIAL DE CP MOLDADO - BASE DE CONCRETO PARA PAVIMENTO - TERCEIRIZADO | un | 93.9 | #N/A
319200 | CONTROLE TECNOLÓGICO DE OBRAS DE CONCRETO - TERCEIRIZADOS |  |  | #N/A
100004763 | EQUIPE DE CONTROLE TECNOLÓGICO DE OBRAS DE CONCRETO TIPO A, COM LABORATÓRIO DE CAMPO NA REGIÃO DO INTERIOR OU LITORAL DO ESTADO DE SÃO PAULO - CONTROLE TECNOLÓGICO DE OBRAS DE CONCRETO - TERCEIRIZADO | EQD | 3368.81 | #N/A
100004764 | EQUIPE DE CONTROLE TECNOLÓGICO DE OBRAS DE CONCRETO TIPO A, COM LABORATÓRIO DE CAMPO NA REGIÃO METROPOLITANA DE SÃO PAULO - CONTROLE TECNOLÓGICO DE OBRAS DE CONCRETO- TERCEIRIZADO | EQD | 3291.3 | #N/A
100004765 | EQUIPE DE CONTROLE TECNOLÓGICO DE OBRAS DE CONCRETO TIPO B, COM LABORATÓRIO DE CAMPO NA REGIÃO DO INTERIOR OU LITORAL DO ESTADO DE SÃO PAULO - CONTROLE TECNOLÓGICO DE OBRAS DE CONCRETO - TERCEIRIZADO | EQD | 3733.61 | #N/A
100004766 | EQUIPE DE CONTROLE TECNOLÓGICO DE OBRAS DE CONCRETO TIPO B, COM LABORATÓRIO DE CAMPO NA REGIÃO METROPOLITANA DE SÃO PAULO - CONTROLE TECNOLÓGICO DE OBRAS DE CONCRETO - TERCEIRIZADO | EQD | 3656.11 | #N/A
100004767 | RELATÓRIO MENSAL - CONTROLE TECNOLÓGICO DE OBRAS DE CONCRETO - TERCEIRIZADO | MES | 2216.11 | #N/A
319100 | CONTROLE TECNOLÓGICO DE OBRAS DE SOLOS/PAVIMENTAÇÃO - TERCEIRIZADOS |  |  | #N/A
100004758 | EQUIPE DE CONTROLE TECNOLÓGICO DE OBRAS DE SOLOS/PAVIMENTAÇÀO TIPO A, COM LABORATÓRIO DE CAMPO NA REGIÃO DO INTERIOR OU LITORAL DO ESTADO DE SÃO PAULO - CONTROLE TECNOLÓGICO DE OBRAS DE SOLOS/PAVIMENTAÇÃO - TERCEIRIZADO | EQD | 3377.12 | #N/A
100004759 | EQUIPE DE CONTROLE TECNOLÓGICO DE OBRAS DE SOLOS/PAVIMENTAÇÃO TIPO A, COM LABORATÓRIO DE CAMPO NA REGIÃO METROPOLITANA DE SÃO PAULO - CONTROLE TECNOLÓGICO DE OBRAS DE SOLOS/PAVIMENTAÇÃO - TERCEIRIZADO | EQD | 3291.3 | #N/A
100004760 | EQUIPE DE CONTROLE TECNOLÓGICO DE OBRAS DE SOLOS/PAVIMENTAÇÀO TIPO B, COM LABORATÓRIO DE CAMPO NA REGIÃO DO INTERIOR OU LITORAL DO ESTADO DE SÃO PAULO - CONTROLE TECNOLÓGICO DE OBRAS DE SOLOS/PAVIMENTAÇÃO - TERCEIRIZADO | EQD | 3741.93 | #N/A
100004761 | EQUIPE DE CONTROLE TECNOLÓGICO DE OBRAS DE SOLOS/PAVIMENTAÇÃO TIPO B, COM LABORATÓRIO DE CAMPO NA REGIÃO METROPOLITANA DE SÃO PAULO - CONTROLE TECNOLÓGICO DE OBRAS DE SOLOS/PAVIMENTAÇÃO - TERCEIRIZADO | EQD | 3656.11 | #N/A
100004762 | RELATÓRIO MENSAL - CONTROLE TECNOLÓGICO DE OBRAS DE SOLOS/PAVIMENTAÇÃO - TERCEIRIZADO | MES | 2216.11 | #N/A
316700 | ENSAIOS EM AÇO PARA CONCRETO ARMADO E PROTENDIDO - TERCEIRIZADOS |  |  | #N/A
100004715 | DOBRAMENTO - ENSAIOS EM AÇO PARA CONCRETO ARMADO E PROTENDIDO - TERCEIRIZADO | un | 69.94 | #N/A
100004716 | RESISTÊNCIA AO CISALHAMENTO EM TELA DE AÇO - ENSAIOS EM AÇO PARA CONCRETO ARMADO E PROTENDIDO - TERCEIRIZADO | un | 768.43 | #N/A
100004717 | TRAÇÃO DE BARRAS OU FIOS TIPO A E/OU CA 50 - ENSAIOS EM AÇO PARA CONCRETO ARMADO E PROTENDIDO - TERCEIRIZADO | un | 226.79 | #N/A
100004718 | TRAÇÃO DE CORDOALHA COM LIMITE DE ESCOAMENTO, DIAGRAMA E MÓDULO DE ELASTICIDADE - ENSAIOS EM AÇO PARA CONCRETO ARMADO E PROTENDIDO - TERCEIRIZADO | un | 974.44 | #N/A
100004719 | TRAÇÃO EM BARRA DE AÇO COM EMENDA MECÂNICA OU POR SOLDA - ENSAIOS EM AÇO PARA CONCRETO ARMADO E PROTENDIDO - TERCEIRIZADO | un | 339.84 | #N/A
100004720 | TRAÇÃO EM BARRAS OU FIOS TIPO B E/OU CA 60 - ENSAIOS EM AÇO PARA CONCRETO ARMADO E PROTENDIDO - TERCEIRIZADO | un | 168.14 | #N/A
100004721 | TRAÇÃO EM TELA DE AÇO - ENSAIOS EM AÇO PARA CONCRETO ARMADO E PROTENDIDO - TERCEIRIZADO | un | 309.35 | #N/A
100004722 | VERIFICAÇÃO DE BITOLA - ENSAIOS EM AÇO PARA CONCRETO ARMADO E PROTENDIDO - TERCEIRIZADO | un | 67.46 | #N/A
316300 | ENSAIOS EM ADITIVOS PARA CONCRETO - TERCEIRIZADOS |  |  | #N/A
100004673 | COMPATIBILIDADE CIMENTO ADITIVO ACELERADOR DE PEGA COM EMPREGO DA AGULHA DE GUILLMORE - ENSAIOS EM ADITIVOS PARA CONCRETO - TERCEIRIZADO | un | 2460.92 | #N/A
100004674 | ENSAIO DE VERIFICAÇÃO DE DESEMPENHO DE ADITIVO PARA CONCRETO CONVENCIONAL - ENSAIOS EM ADITIVOS PARA CONCRETO - TERCEIRIZADO | un | 3844.7 | #N/A
100004675 | ENSAIOS DE UNIFORMIDADE DE ADITIVO PARA CONCRETO - ENSAIOS EM ADITIVOS PARA CONCRETO - TERCEIRIZADO | un | 1979.8 | #N/A
316600 | ENSAIOS EM AGREGADOS PARA CONCRETO - TERCEIRIZADOS |  |  | #N/A
100004697 | ANÁLISE MINERALÓGICA E PETROGRÁFICA - ENSAIOS EM AGREGADOS PARA CONCRETO - TERCEIRIZADO | un | 5673.36 | #N/A
100004698 | AVALIAÇÃO DAS IMPUREZAS ORGÂNICAS - ENSAIOS EM AGREGADOS PARA CONCRETO - TERCEIRIZADO | un | 285.36 | #N/A
100004699 | COMPOSIÇÃO GRANULOMÉTRICA DE AGREGADO GRAÚDO - ENSAIOS EM AGREGADOS PARA CONCRETO - TERCEIRIZADO | un | 355.51 | #N/A
100004700 | COMPOSIÇÃO GRANULOMÉTRICA DE AGREGADO MIÚDO - ENSAIOS EM AGREGADOS PARA CONCRETO - TERCEIRIZADO | un | 355.51 | #N/A
100004701 | ENSAIOS DE RECEBIMENTO DE AGREGADO GRAÚDO, INCLUSO OS ENSAIOS DE GRANULOMETRIA, TEOR DE ARGILA, MATERIAIS PULVERULENTOS, PARTÍCULAS LEVES - ENSAIOS EM AGREGADOS PARA CONCRETO - TERCEIRIZADO | un | 2090.33 | #N/A
100004702 | ENSAIOS DE RECEBIMENTO DE AGREGADO MIÚDO, INCLUSO OS ENSAIOS DE GRANULOMETRIA, TEOR DE ARGILA, MATERIAIS PULVERULENTOS, PARTÍCULAS LEVES, IMPUREZAS ORGÂNICAS E UMIDADE SUPERFICIAL - ENSAIOS EM AGREGADOS PARA CONCRETO - TERCEIRIZADO | un | 2185.53 | #N/A
100004703 | MASSA ESPECÍFICA DE AGREGADO GRAÚDO - ENSAIOS EM AGREGADOS PARA CONCRETO - TERCEIRIZADO | un | 252.47 | #N/A
100004704 | MASSA ESPECÍFICA DE AGREGADO MIÚDO - ENSAIOS EM AGREGADOS PARA CONCRETO - TERCEIRIZADO | un | 252.47 | #N/A
100004705 | MASSA UNITÁRIA PARA AGREGADO GRAÚDO - ENSAIOS EM AGREGADOS PARA CONCRETO - TERCEIRIZADO | un | 253.34 | #N/A
100004706 | MASSA UNITÁRIA PARA AGREGADO MIÚDO - ENSAIOS EM AGREGADOS PARA CONCRETO - TERCEIRIZADO | un | 252.47 | #N/A
100004707 | MATERIAL PULVERULENTO DE AGREGADO GRAÚDO - ENSAIOS EM AGREGADOS PARA CONCRETO - TERCEIRIZADO | un | 372.7 | #N/A
100004708 | MATERIAL PULVERULENTO DE AGREGADO MIÚDO - ENSAIOS EM AGREGADOS PARA CONCRETO - TERCEIRIZADO | un | 372.7 | #N/A
100004709 | REATIVIDADE POTENCIAL ÁLCALIS-AGREGADO PELO MÉTODO ACELERADO - ENSAIOS EM AGREGADOS PARA CONCRETO - TERCEIRIZADO | un | 4978.69 | #N/A
100004710 | REATIVIDADE POTENCIAL ÁLCALIS-AGREGADO PELO MÉTODO DAS BARRAS NAS IDADES DE 4, 8, 16, 28 E 56 SEMANAS - ENSAIOS EM AGREGADOS PARA CONCRETO - TERCEIRIZADO | un | 5930.69 | #N/A
100004711 | REATIVIDADE POTENCIAL ÁLCALIS-AGREGADO PELO MÉTODO QUÍMICO - ENSAIOS EM AGREGADOS PARA CONCRETO - TERCEIRIZADO | un | 5692.69 | #N/A
100004712 | TEOR DE ARGILA EM TORRÕES DE AGREGADO GRAÚDO - ENSAIOS EM AGREGADOS PARA CONCRETO - TERCEIRIZADO | un | 364.72 | #N/A
100004713 | TEOR DE ARGILA EM TORRÕES DE AGREGADO MIÚDO - ENSAIOS EM AGREGADOS PARA CONCRETO - TERCEIRIZADO | un | 364.72 | #N/A
100004714 | TEOR DE PARTÍCULAS LEVES - ENSAIOS EM AGREGADOS PARA CONCRETO - TERCEIRIZADO | un | 579.76 | #N/A
316500 | ENSAIOS EM CALDA DE CIMENTO - TERCEIRIZADOS |  |  | #N/A
100004692 | EXSUDAÇÃO E EXPANSÃO - ENSAIOS EM CALDA DE CIMENTO - TERCEIRIZADO | un | 259.16 | #N/A
100004693 | ÍNDICE DE FLUIDEZ - ENSAIOS EM CALDA DE CIMENTO - TERCEIRIZADO | un | 414.57 | #N/A
100004694 | RESISTÊNCIA À COMPRESSÃO AXIAL - ENSAIOS EM CALDA DE CIMENTO - TERCEIRIZADO | un | 227.89 | #N/A
100004695 | VERIFICAÇÃO OU DETERMINAÇÃO DE DOSAGEM DE CALDA DE CIMENTO PARA INJEÇÃO - ENSAIOS EM CALDA DE CIMENTO - TERCEIRIZADO | un | 3827.49 | #N/A
100004696 | VIDA ÚTIL - ENSAIOS EM CALDA DE CIMENTO - TERCEIRIZADO | un | 520.89 | #N/A
316400 | ENSAIOS EM CIMENTO - TERCEIRIZADOS |  |  | #N/A
100004676 | ANÁLISE QUÍMICA COMPLETA PARA CP I – COMUM - ENSAIOS EM CIMENTO - TERCEIRIZADO | un | 7181.38 | #N/A
100004677 | ANÁLISE QUÍMICA COMPLETA PARA CP II E - COMPOSTO COM ESCÓRIA - ENSAIOS EM CIMENTO - TERCEIRIZADO | un | 7181.38 | #N/A
100004678 | ANÁLISE QUÍMICA COMPLETA PARA CP II F - COMPOSTO COM FILLER - ENSAIOS EM CIMENTO - TERCEIRIZADO | un | 7181.38 | #N/A
100004679 | ANÁLISE QUÍMICA COMPLETA PARA CP II Z - COMPOSTO COM POZOLANA - ENSAIOS EM CIMENTO - TERCEIRIZADO | un | 7181.38 | #N/A
100004680 | ANÁLISE QUÍMICA COMPLETA PARA CP III - ALTO FORNO - ENSAIOS EM CIMENTO - TERCEIRIZADO | un | 7181.38 | #N/A
100004681 | ANÁLISE QUÍMICA COMPLETA PARA CP IV – POZOLÂNICO - ENSAIOS EM CIMENTO - TERCEIRIZADO | un | 7181.38 | #N/A
100004682 | ANÁLISE QUÍMICA COMPLETA PARA CP RS – RESISTENTE A SULFATOS - ENSAIOS EM CIMENTO - TERCEIRIZADO | un | 7181.38 | #N/A
100004683 | ANÁLISE QUÍMICA COMPLETA PARA CP V - ALTA RESISTÊNCIA INICIAL - ENSAIOS EM CIMENTO - TERCEIRIZADO | un | 7181.38 | #N/A
100004684 | ÁREA ESPECÍFICA BLAINE - ENSAIOS EM CIMENTO - TERCEIRIZADO | un | 823.55 | #N/A
100004685 | ENSAIOS DE CONTROLE DE RECEBIMENTO, INCLUSO ENSAIOS DE FINURA, ÁREA ESPECÍFICA, TEMPOS DE PEGA E RESISTÊNCIA A COMPRESSÃO AOS 03, 07 E 28 DIAS - ENSAIOS EM CIMENTO - TERCEIRIZADO | un | 1855.21 | #N/A
100004686 | EXPANSIBILIDADE "LE CHATELLIER" Á QUENTE OU Á FRIO - ENSAIOS EM CIMENTO - TERCEIRIZADO | un | 638.63 | #N/A
100004687 | FINURA POR MEIO DA PENEIRA # 200 - ENSAIOS EM CIMENTO - TERCEIRIZADO | un | 252.35 | #N/A
100004688 | MASSA ESPECÍFICA - ENSAIOS EM CIMENTO - TERCEIRIZADO | un | 361.56 | #N/A
100004689 | RESISTÊNCIA Ä COMPRESSÃO - POR IDADE ADICIONAL - ENSAIOS EM CIMENTO - TERCEIRIZADO | un | 345.7 | #N/A
100004690 | RESISTÊNCIA A COMPRESSÃO AXIAL AOS 03, 07 E 28 DIAS OU 24 HORAS, 03 E 07 DIAS - ENSAIOS EM CIMENTO - TERCEIRIZADO | un | 969.43 | #N/A
100004691 | TEMPOS DE PEGA - ENSAIOS EM CIMENTO - TERCEIRIZADO | un | 429.08 | #N/A
316100 | ENSAIOS EM CONCRETO - TERCEIRIZADOS |  |  | #N/A
100004653 | ABSORÇÃO D'ÁGUA POR CAPILARIDADE - ENSAIOS EM CONCRETO - TERCEIRIZADO | un | 431.38 | #N/A
100004654 | ABSORÇÃO D'ÁGUA POR IMERSÃO E FERVURA, ÍNDICE DE VAZIOS E MASSA ESPECÍFICA - ENSAIOS EM CONCRETO - TERCEIRIZADO | un | 621.75 | #N/A
100004655 | ÁGUA PARA AMASSAMENTO E CURA DE ARGAMASSA E CONCRETO - ENSAIOS EM CONCRETO - TERCEIRIZADO | un | 2142.08 | #N/A
100004656 | AVALIAÇÃO DA DUREZA SUPERFICIAL DE CONCRETO POR ESCLERÔMETRO DE REFLEXÃO - ENSAIOS EM CONCRETO - TERCEIRIZADO | un | 1404.2 | #N/A
100004657 | COMPRESSÃO AXIAL EM CP's CILINDRICOS, INCLUSO CAPEAMENTO E RUPTURA - ENSAIOS EM CONCRETO - TERCEIRIZADO | un | 43.52 | #N/A
100004658 | DETERMINAÇÃO DO COBRIMENTO DA ARMADURA COM EMPREGO DE PACÔMETRO - ENSAIOS EM CONCRETO - TERCEIRIZADO | un | 2722.8 | #N/A
100004659 | EXTRAÇÃO DE CP NO CAMPO (DIÂM. 50, 75 ou 100 mm), INCLUSO CAPEAMENTO E RUPTURA - ENSAIOS EM CONCRETO - TERCEIRIZADO | un | 923.31 | #N/A
100004660 | EXTRAÇÃO DE CP NO LABORATÓRIO (DIÂM. 50, 75 ou 100 mm), INCLUSO CAPEAMENTO E RUPTURA - ENSAIOS EM CONCRETO - TERCEIRIZADO | un | 737.01 | #N/A
100004661 | MÓDULO DE DEFORMAÇÃO SECANTE ENSAIOS EM CONCRETO - TERCEIRIZADO | un | 906.23 | #N/A
100004662 | PENETRAÇÃO D'ÁGUA SOB PRESSÃO - ENSAIOS EM CONCRETO - TERCEIRIZADO | un | 1153.84 | #N/A
100004663 | RECONSTITUIÇÃO DE TRAÇO PARA CONCRETO ENDURECIDO - ENSAIOS EM CONCRETO - TERCEIRIZADO | un | 4208.9 | #N/A
100004664 | RECONSTITUIÇÃO DE TRAÇO PARA CONCRETO FRESCO - ENSAIOS EM CONCRETO - TERCEIRIZADO | un | 3875.68 | #N/A
100004665 | VERIFICAÇÃO DA COMPACIDADE DO CONCRETO POR MEIO DE ULTRASSOM - ENSAIOS EM CONCRETO - TERCEIRIZADO | un | 4188.34 | #N/A
100004666 | VERIFICAÇÃO DE DOSAGEM DE CONCRETO OU ARGAMASSA CONVENCIONAL OU BOMBEÁVEL - ENSAIOS EM CONCRETO - TERCEIRIZADO | un | 3382.09 | #N/A
100004667 | VERIFICAÇÃO DE DOSAGEM DE CONCRETO OU ARGAMASSA CONVENCIONAL OU BOMBEÁVEL, POR TRAÇO ADICIONAL NA MESMA OCASIÃO - ENSAIOS EM CONCRETO - TERCEIRIZADO | un | 1721.56 | #N/A
316200 | ENSAIOS EM CONCRETO PROJETADO - TERCEIRIZADOS |  |  | #N/A
100004668 | ÍNDICE DE REFLEXÃO EM PLACA - ENSAIOS EM CONCRETO PROJETADO - TERCEIRIZADO | un | 563.69 | #N/A
100004669 | ÍNDICE DE REFLEXÃO POR MEDIÇÃO DIRETA - ENSAIOS EM CONCRETO PROJETADO - TERCEIRIZADO | un | 572.63 | #N/A
100004670 | RESISTÊNCIA À COMPRESSÃO POR MEIO DA AGULHA DE MAYNADIER - ENSAIOS EM CONCRETO PROJETADO - TERCEIRIZADO | un | 563.12 | #N/A
100004671 | RESISTÊNCIA À COMPRESSÃO POR PENETRÔMETRO DE PROFUNDIDADE CONSTANTE - ENSAIOS EM CONCRETO PROJETADO - TERCEIRIZADO | un | 557.3 | #N/A
100004672 | VERIFICAÇÃO DE TRAÇO DE CONCRETO PROJETADO - ENSAIOS EM CONCRETO PROJETADO - TERCEIRIZADO | un | 2681.69 | #N/A
317300 | ENSAIOS EM MISTURAS BETUMINOSAS - TERCEIRIZADOS |  |  | #N/A
100004734 | ABRASÃO "LOS ANGELES" DOS AGREGADOS -ENSAIOS EM MISTURAS BETUMINOSAS - TERCEIRIZADO | un | 932.51 | #N/A
100004735 | DENSIDADE APARENTE EM CP EXTRAÍDO DE PISTA OU MOLDADO - ENSAIOS EM MISTURAS BETUMINOSAS – TERCEIRIZADO | un | 343.49 | #N/A
100004736 | DETERMINAÇÃO DA ESTABILIDADE MARSHALL - ENSAIOS EM MISTURAS BETUMINOSAS - TERCEIRIZADO | un | 739.29 | #N/A
100004737 | TEOR DE BETUME E GRANULOMETRIA - ENSAIOS EM MISTURAS BETUMINOSAS - TERCEIRIZADO | un | 490.48 | #N/A
317100 | ENSAIOS EM PAVIMENTOS - TERCEIRIZADOS |  |  | #N/A
100004723 | DETERMINAÇÃO DA ESPESSURA DAS DIVERSAS CAMADAS DE PAVIMENTO POR BROQUEAMENTO - ENSAIOS EM PAVIMENTOS - TERCEIRIZADO | un | 908.3 | #N/A
100004724 | DETERMINAÇÃO DA ESPESSURA DAS DIVERSAS CAMADAS DE PAVIMENTO POR TALHADEIRA - ENSAIOS EM PAVIMENTOS - TERCEIRIZADO | un | 672.56 | #N/A
100004725 | ENSAIOS DEFLECTOMÉTRICO COM EMPREGO DE VIGA BENKELMAN - ENSAIOS EM PAVIMENTOS - TERCEIRIZADO | M | 952.76 | #N/A
100004726 | ESTUDO DE INVENTÁRIO DO ESTADO DE SUPERFÍCIE DOS PAVIMENTOS - ENSAIOS EM PAVIMENTOS - TERCEIRIZADO | M | 102.23 | #N/A
100004727 | ESTUDO DEFLECTOMÉTRICO COM DEFINIÇÃO DE SEGMENTOS HOMOGÊNEOS E CÁLCULO DE REFORÇO DE PAVIMENTO - ENSAIOS EM PAVIMENTOS - TERCEIRIZADO | M | 141.56 | #N/A
100004728 | EXTRAÇÃO DE CORPO-DE-PROVA BROQUEADO EM PAVIMENTO PARA TESTEMUNHO DE DIÂM. 100 MM - ENSAIOS EM PAVIMENTOS - TERCEIRIZADO | un | 592.89 | #N/A
314100 | ENSAIOS GEOTÉCNICOS EM LABORATÓRIO - TERCEIRIZADOS |  |  | #N/A
100004625 | ADENSAMENTO EDOMÉTRICO POR CICLO - ENSAIOS GEOTÉCNICOS EM LABORATÓRIO - TERCEIRIZADO | un | 1600.68 | #N/A
100004626 | ANÁLISE GRANULOMÉTRICA POR PENEIRAMENTO - ENSAIOS GEOTÉCNICOS EM LABORATÓRIO - TERCEIRIZADO | un | 319.52 | #N/A
100004627 | ANÁLISE GRANULOMÉTRICA SEDIMENTAÇÃO E PENEIRAMENTO - ENSAIOS GEOTÉCNICOS EM LABORATÓRIO - TERCEIRIZADO | un | 544.54 | #N/A
100004628 | COMPRESSÃO TRIAXIAL ADENSADO RÁPIDO COM MEDIDA DA PRESSÃO NEUTRA E C/ RUPTURA DE 3 CP - ENSAIOS GEOTÉCNICOS EM LABORATÓRIO - TERCEIRIZADO | un | 6228.54 | #N/A
100004629 | COMPRESSÃO TRIAXIAL LENTO COM RUPTURA DE 3 CP - ENSAIOS GEOTÉCNICOS EM LABORATÓRIO - TERCEIRIZADO | un | 6546.54 | #N/A
100004630 | ENSAIO CBR (5 PONTOS) - ENSAIOS GEOTÉCNICOS EM LABORATÓRIO - TERCEIRIZADO | un | 773.5 | #N/A
100004631 | ENSAIO DE ADENSAMENTO - DETERMINAÇÃO DE K E CV EM 3 PONTOS - ENSAIOS GEOTÉCNICOS EM LABORATÓRIO - TERCEIRIZADO | un | 407.1 | #N/A
100004632 | ENSAIO DE PERMEABILIDADE - CARGA CONSTANTE - ENSAIOS GEOTÉCNICOS EM LABORATÓRIO - TERCEIRIZADO | un | 898.72 | #N/A
100004633 | ENSAIO DE PERMEABILIDADE - CARGA VARIÁVEL - ENSAIOS GEOTÉCNICOS EM LABORATÓRIO - TERCEIRIZADO | un | 681.26 | #N/A
100004634 | ENSAIOS DE COMPACTAÇÃO PROCTOR NORMAL - ENSAIOS GEOTÉCNICOS EM LABORATÓRIO - TERCEIRIZADO | un | 297.04 | #N/A
100004635 | LIMITE DE CONTRAÇÃO - ENSAIOS GEOTÉCNICOS EM LABORATÓRIO - TERCEIRIZADO | un | 323.79 | #N/A
100004636 | LIMITES DE ATTERBERG - LIMITE DE LIQUIDEZ E LIMITE DE PLASTICIDADE - ENSAIOS GEOTÉCNICOS EM LABORATÓRIO - TERCEIRIZADO | un | 319.52 | #N/A
100004637 | MASSA ESPECÍFICA APARENTE NATURAL - ENSAIOS GEOTÉCNICOS EM LABORATÓRIO - TERCEIRIZADO | un | 118.1 | #N/A
100004638 | MASSA ESPECÍFICA REAL DOS GRÃOS - ENSAIOS GEOTÉCNICOS EM LABORATÓRIO - TERCEIRIZADO | un | 134.08 | #N/A
100004639 | RETIRADA E PREPARAÇÃO DE CORPO DE PROVA INDEFORMADO - ENSAIOS GEOTÉCNICOS EM LABORATÓRIO - TERCEIRIZADO | un | 829.1 | #N/A
100004640 | UMIDADE NATURAL - ENSAIOS GEOTÉCNICOS EM LABORATÓRIO - TERCEIRIZADO | un | 106.51 | #N/A
317500 | ENSAIOS MINIATURIZADOS DE SOLOS - TERCEIRIZADOS |  |  | #N/A
100004740 | CONTRAÇÃO - ENSAIOS MINIATURIZADOS DE SOLOS - TERCEIRIZADO | un | 269.01 | #N/A
100004741 | MINI CBR - ENSAIOS MINIATURIZADOS DE SOLOS - TERCEIRIZADO | un | 675.85 | #N/A
100004742 | MINI PROCTOR - ENSAIOS MINIATURIZADOS DE SOLOS - TERCEIRIZADO | un | 672.23 | #N/A
100004743 | PENETRAÇÃO DE ÁGUA E SUCÇÃO CAPILAR - ENSAIOS MINIATURIZADOS DE SOLOS - TERCEIRIZADO | un | 422.53 | #N/A
100004744 | PENETRAÇÃO EM IMPRIMADURA BETUMINOSA - ENSAIOS MINIATURIZADOS DE SOLOS - TERCEIRIZADO | un | 219.01 | #N/A
100004745 | PERDA DE MASSA POR IMERSÃO - ENSAIOS MINIATURIZADOS DE SOLOS - TERCEIRIZADO | un | 353.72 | #N/A
311200 | ENSAIOS/ANÁLISES LABORATORIAIS FÍSICO-QUÍMICOS EM ÁGUAS - TERCEIRIZADOS |  |  | #N/A
100009973 | 7 METAIS (ALUMÍNIO, BÁRIO, CROMO, COBALTO, FERRO, MAGNÉSIO, MANGANÊS) - TERCEIRIZADO | un | 327.64 | #N/A
100009974 | 9 METAIS (ALUMÍNIO, BÁRIO, CROMO, COBALTO, FERRO, MAGNÉSIO, MANGANÊS, NIQUEL, CHUMBO, ZINCO) - TERCEIRIZADO | un | 380 | #N/A
100009975 | ACIDEZ (A / B / C) - TERCEIRIZADO | un | 69.17 | #N/A
100009976 | ALCALINIDADE (A / B / C) - TERCEIRIZADO | un | 54.6 | #N/A
100009977 | ALUMÍNIO (A) - TERCEIRIZADO | un | 61.88 | #N/A
100009978 | ALUMÍNIO (B / C) - TERCEIRIZADO | un | 61.88 | #N/A
100009979 | ARSÊNIO (A / B / C) - TERCEIRIZADO | un | 61.88 | #N/A
100009980 | BÁRIO (A / B / C) - TERCEIRIZADO | un | 61.88 | #N/A
100009981 | BIOCIDAS CLORADOS (A) - TERCEIRIZADO | un | 154.7 | #N/A
100009982 | BIOCIDAS CLORADOS (B) - TERCEIRIZADO | un | 154.7 | #N/A
100009983 | BIOCIDAS CLORADOS (C) - TERCEIRIZADO | un | 154.7 | #N/A
100009984 | BORO (A / B / C) - TERCEIRIZADO | un | 61.88 | #N/A
100009985 | CÁDMIO (A / B / C) - TERCEIRIZADO | un | 61.88 | #N/A
100009986 | CÁLCIO (A / B / C) - TERCEIRIZADO | un | 79.44 | #N/A
100010054 | CARBONO ORGÂNICO TOTAL - TERCEIRIZADO | un | 80.33 | #N/A
100009987 | CHUMBO (A / B / C) - TERCEIRIZADO | un | 61.88 | #N/A
100009988 | CIANETO (A) - TERCEIRIZADO | un | 65.45 | #N/A
100009989 | CIANETO (B) - TERCEIRIZADO | un | 65.45 | #N/A
100009990 | CIANETO (C) - TERCEIRIZADO | un | 65.45 | #N/A
100009991 | CLORETO (A / B) - TERCEIRIZADO | un | 87.52 | #N/A
100009992 | CLORETO (C) - TERCEIRIZADO | un | 87.52 | #N/A
100010041 | CLORO RESIDUAL TOTAL (A) - TERCEIRIZADO | un | 50.28 | #N/A
100009993 | CLOROFILA / FEOFTINA (A / B / C) - TERCEIRIZADO | un | 188.89 | #N/A
100009994 | COBRE (A / B / C) - TERCEIRIZADO | un | 61.88 | #N/A
100009995 | CONDUTIVIDADE ESPECÍFICA (A / B / C) - TERCEIRIZADO | un | 28.13 | #N/A
100009996 | COR (A / B / C) - TERCEIRIZADO | un | 31.04 | #N/A
100009997 | CROMO HEXAVALENTE (A / B / C) - TERCEIRIZADO | un | 58.01 | #N/A
100010042 | CROMO III - TERCEIRIZADO | un | 40.22 | #N/A
100010043 | CROMO IV - TERCEIRIZADO | un | 62.57 | #N/A
100009998 | CROMO TOTAL (A / B / C) - TERCEIRIZADO | un | 58.01 | #N/A
100009999 | DEMANDA BIOQUÍMICA DE OXIGÊNIO - DBO (A / B / C) - TERCEIRIZADO | un | 153.75 | #N/A
100010000 | DEMANDA QUÍMICA DE OXIGÊNIO - DQO (A) - TERCEIRIZADO | un | 99.25 | #N/A
100010001 | DEMANDA QUÍMICA DE OXIGÊNIO - DQO (B / C) - TERCEIRIZADO | un | 99.25 | #N/A
100010002 | DENSIDADE (A / B / C) - TERCEIRIZADO | un | 79.14 | #N/A
100010003 | DUREZA TOTAL (A / B) - TERCEIRIZADO | un | 58.91 | #N/A
100010004 | DUREZA TOTAL (C) - TERCEIRIZADO | un | 58.91 | #N/A
100010055 | ENTEROCOCOS - TERCEIRIZADO | un | 113.22 | #N/A
100010005 | ESTANHO (A / B / C) - TERCEIRIZADO | un | 61.88 | #N/A
100010006 | FENÓIS (A / B / C) - TERCEIRIZADO | un | 135.52 | #N/A
100010007 | FERRO SOLÚVEL (A / B) - TERCEIRIZADO | un | 61.88 | #N/A
100010008 | FERRO SOLÚVEL (C) - TERCEIRIZADO | un | 61.88 | #N/A
100010009 | FERRO TOTAL (A / B / C) - TERCEIRIZADO | un | 61.88 | #N/A
100010010 | FLUORETO SOLÚVEL (A / B) - TERCEIRIZADO | un | 61.29 | #N/A
100010011 | FLUORETO SOLÚVEL (C) - TERCEIRIZADO | un | 61.29 | #N/A
100010012 | FOSFATO ORGÂNICO (A / B / C) - TERCEIRIZADO | un | 79.14 | #N/A
100010056 | FOSFATO SOLÚVEL - TERCEIRIZADO | un | 61.29 | #N/A
100010013 | FOSFATO TOTAL (A / B / C) - TERCEIRIZADO | un | 61.29 | #N/A
100010057 | FÓSFORO TOTAL - TERCEIRIZADO | un | 48.79 | #N/A
100010014 | GÁS CARBÔNICO LIVRE (A / B) - TERCEIRIZADO | un | 86.99 | #N/A
100010016 | MAGNÉSIO SOLÚVEL (A / B) - TERCEIRIZADO | un | 61.88 | #N/A
100010017 | MAGNÉSIO SOLÚVEL (C) - TERCEIRIZADO | un | 61.88 | #N/A
100010015 | MANGANÊS SOLÚVEL (A / B / C) - TERCEIRIZADO | un | 61.88 | #N/A
100010018 | MERCÚRIO (A / B / C) - TERCEIRIZADO | un | 61.88 | #N/A
100010019 | NÍQUEL (A / B / C) - TERCEIRIZADO | un | 61.88 | #N/A
100010020 | NITROGÊNIO AMONIACAL (A / B / C) - TERCEIRIZADO | un | 87.52 | #N/A
100010021 | NITROGÊNIO KJELDAHL TOTAL (A / B / C) - TERCEIRIZADO | un | 87.52 | #N/A
100010022 | NITROGÊNIO NITRATO (A / B / C) - TERCEIRIZADO | un | 61.29 | #N/A
100010023 | NITROGÊNIO NITRITO (A / B / C) - TERCEIRIZADO | un | 61.29 | #N/A
100010024 | NITROGÊNIO TOTAL (A / B / C) - TERCEIRIZADO | un | 85.68 | #N/A
100010025 | ÓLEOS E GRAXAS (A / B) - TERCEIRIZADO | un | 95.39 | #N/A
100010026 | ÓLEOS E GRAXAS (C) - TERCEIRIZADO | un | 95.39 | #N/A
100010058 | ÓLEOS E GRAXAS MINERAL - TERCEIRIZADO | un | 95.39 | #N/A
100010027 | ORTOFOSFATO SOLÚVEL (A / B / C) - TERCEIRIZADO | un | 85.68 | #N/A
100010028 | OXIGÊNIO CONSUMIDO (A / B) - TERCEIRIZADO | un | 79.14 | #N/A
100010029 | OXIGÊNIO DISSOLVIDO - OD (A / B / C) - TERCEIRIZADO | un | 33.4 | #N/A
100010030 | PH (A / B / C) - TERCEIRIZADO | un | 33.4 | #N/A
100010031 | PRATA (A / B / C) - TERCEIRIZADO | un | 61.88 | #N/A
100010032 | SELÊNIO (A / B / C) - TERCEIRIZADO | un | 61.88 | #N/A
100010033 | SÍLICA (A / B / C) - TERCEIRIZADO | un | 57.12 | #N/A
100010034 | SÓDIO (A / B / C) - TERCEIRIZADO | un | 61.88 | #N/A
100010045 | SÓLIDOS DISSOLVIDOS FIXOS (A / B / C) - TERCEIRIZADO | un | 79.14 | #N/A
100010044 | SÓLIDOS DISSOLVIDOS TOTAIS (A / B / C) - TERCEIRIZADO | un | 79.14 | #N/A
100010046 | SÓLIDOS DISSOLVIDOS VOLÁTEIS (A / B / C) - TERCEIRIZADO | un | 91.57 | #N/A
100010048 | SÓLIDOS EM SUSPENSÃO FIXOS (A / B / C) - TERCEIRIZADO | un | 91.57 | #N/A
100010047 | SÓLIDOS EM SUSPENSÃO TOTAIS (A / B / C) - TERCEIRIZADO | un | 86.99 | #N/A
100010049 | SÓLIDOS EM SUSPENSÃO VOLÁTEIS (A / B / C) - TERCEIRIZADO | un | 65.45 | #N/A
100010053 | SÓLIDOS SEDIMENTÁVEIS (B / C) - TERCEIRIZADO | un | 65.45 | #N/A
100010050 | SÓLIDOS TOTAIS (A / B / C) - TERCEIRIZADO | un | 65.45 | #N/A
100010051 | SÓLIDOS TOTAIS FIXOS (A / B / C) - TERCEIRIZADO | un | 65.45 | #N/A
100010052 | SÓLIDOS TOTAIS VOLÁTEIS (A / B / C) - TERCEIRIZADO | un | 65.45 | #N/A
100010035 | SULFATO (A / B / C) - TERCEIRIZADO | un | 61.29 | #N/A
100010059 | SULFETO - TERCEIRIZADO | un | 72 | #N/A
100010036 | SURFACTANTES (A / B / C) - TERCEIRIZADO | un | 55.53 | #N/A
100010060 | TEMPERATURA - TERCEIRIZADO | un | 33.4 | #N/A
100010037 | TESTE DE TOXIDADE CRÔNICA COM CERIODAPHINA (A / B / C) - TERCEIRIZADO | un | 361.76 | #N/A
100010038 | TESTE DE TOXIDADE SEDIMENTO COM HYALELLA (A / B / C) - TERCEIRIZADO | un | 361.76 | #N/A
100010061 | TOXICIDADE CRÔNICA COM LYTECHINUS VARIEGATUS - TERCEIRIZADO | un | 385.56 | #N/A
100010039 | TURBIDEZ (A / B / C) - TERCEIRIZADO | un | 34.37 | #N/A
100010040 | ZINCO (A / B / C) - TERCEIRIZADO | un | 61.88 | #N/A
311300 | ENSAIOS/ANÁLISES LABORATORIAIS FÍSICO-QUÍMICOS EM SEDIMENTOS - TERCEIRIZADOS |  |  | #N/A
100010062 | 7 METAIS (ALUMÍNIO, BÁRIO, CROMO, COBALTO, FERRO, MAGNÉSIO, MANGANÊS) - TERCEIRIZADO | un | 327.64 | #N/A
100010063 | 9 METAIS (ALUMÍNIO, BÁRIO, CROMO, COBALTO, FERRO, MAGNÉSIO, MANGANÊS, NÍQUEL, CHUMBO, ZINCO) - TERCEIRIZADO | un | 380 | #N/A
100010064 | ALUMÍNIO - TERCEIRIZADO | un | 61.88 | #N/A
100010065 | ARSÊNIO - TERCEIRIZADO | un | 61.88 | #N/A
100010066 | BÁRIO - TERCEIRIZADO | un | 61.88 | #N/A
100010067 | BIOCIDAS CLORADOS - TERCEIRIZADO | un | 154.7 | #N/A
100010068 | CÁDMIO - TERCEIRIZADO | un | 61.88 | #N/A
100010069 | CHUMBO - TERCEIRIZADO | un | 61.88 | #N/A
100010070 | CIANETO - TERCEIRIZADO | un | 65.45 | #N/A
100010071 | CLORETO - TERCEIRIZADO | un | 87.52 | #N/A
100010072 | COBRE - TERCEIRIZADO | un | 61.88 | #N/A
100010073 | CONDUTIVIDADE ESPECÍFICA - TERCEIRIZADO | un | 34.16 | #N/A
100010074 | COR - TERCEIRIZADO | un | 48.24 | #N/A
100010075 | CROMO HEXAVALENTE - TERCEIRIZADO | un | 58.01 | #N/A
100010076 | CROMO TOTAL - TERCEIRIZADO | un | 58.01 | #N/A
100010077 | DEMANDA BIOQUÍMICA DE OXIGÊNIO - DBO - TERCEIRIZADO | un | 107.8 | #N/A
100010078 | DEMANDA QUÍMICA DE OXIGÊNIO - DQO - TERCEIRIZADO | un | 71.78 | #N/A
100010079 | DUREZA TOTAL - TERCEIRIZADO | un | 58.91 | #N/A
100010080 | ESTANHO - TERCEIRIZADO | un | 61.88 | #N/A
100010081 | FENÓIS - TERCEIRIZADO | un | 92.7 | #N/A
100010082 | FERRO TOTAL - TERCEIRIZADO | un | 61.88 | #N/A
100010083 | FOSFATO ORGÂNICO - TERCEIRIZADO | un | 90.5 | #N/A
100010084 | FOSFATO TOTAL - TERCEIRIZADO | un | 38.97 | #N/A
100010085 | GRANULOMETRIA SEDIMENTO LODO - TERCEIRIZADO | un | 169.55 | #N/A
100010086 | MERCÚRIO - TERCEIRIZADO | un | 61.88 | #N/A
100010087 | NÍQUEL - TERCEIRIZADO | un | 61.88 | #N/A
100010088 | NITROGÊNIO AMONIACAL - TERCEIRIZADO | un | 90.5 | #N/A
100010089 | NITROGÊNIO KJELDAHL TOTAL - TERCEIRIZADO | un | 90.5 | #N/A
100010090 | NITROGÊNIO NITRATO - TERCEIRIZADO | un | 61.29 | #N/A
100010091 | NITROGÊNIO NITRITO - TERCEIRIZADO | un | 61.29 | #N/A
100010092 | NITROGÊNIO TOTAL - TERCEIRIZADO | un | 85.68 | #N/A
100010093 | ÓLEOS E GRAXAS - TERCEIRIZADO | un | 95.39 | #N/A
100010094 | PH - TERCEIRIZADO | un | 33.4 | #N/A
100010095 | PRATA - TERCEIRIZADO | un | 61.88 | #N/A
100010096 | SELÊNIO - TERCEIRIZADO | un | 61.88 | #N/A
100010097 | SÍLICA - TERCEIRIZADO | un | 57.12 | #N/A
100010098 | SÓDIO - TERCEIRIZADO | un | 61.88 | #N/A
100010103 | SÓLIDOS TOTAIS - TERCEIRIZADO | un | 40.85 | #N/A
100010104 | SÓLIDOS TOTAIS FIXOS - TERCEIRIZADO | un | 40.85 | #N/A
100010105 | SÓLIDOS TOTAIS VOLÁTEIS - TERCEIRIZADO | un | 40.85 | #N/A
100010099 | SULFATO - TERCEIRIZADO | un | 61.29 | #N/A
100010100 | SURFACTANTES - TERCEIRIZADO | un | 55.53 | #N/A
100010101 | UMIDADE - TERCEIRIZADO | un | 43.36 | #N/A
100010102 | ZINCO - TERCEIRIZADO | un | 61.88 | #N/A
311400 | ENSAIOS/ANÁLISES LABORATORIAIS MICROBIOLÓGICAS/COMPOSTOS ORGÂNICOS - TERCEIRIZADOS |  |  | #N/A
100010138 | 2,4,6-TCP (TRICHOROPHENOL) (A / B / C / D) - TERCEIRIZADO | un | 178.5 | #N/A
100010106 | ACTINOMICETOS (A) - TERCEIRIZADO | un | 119 | #N/A
100010107 | ACTINOMICETOS (B) - TERCEIRIZADO | un | 119 | #N/A
100010108 | ACTINOMICETOS (C) - TERCEIRIZADO | un | 119 | #N/A
100010109 | ACTINOMICETOS (D) - TERCEIRIZADO | un | 119 | #N/A
100010139 | BENTOS AGUA DOCE (D) - TERCEIRIZADO | un | 77.35 | #N/A
100010140 | BENZO A PIRENO (A / B) - TERCEIRIZADO | un | 103.73 | #N/A
100010141 | BTX (BENZENO, TOLUENO, XILENO) (A / B / C / D) - TERCEIRIZADO | un | 190.7 | #N/A
100010142 | CARBAMATOS TOTAIS (A) - TERCEIRIZADO | un | 222.53 | #N/A
100010143 | CARBAMATOS TOTAIS (B) - TERCEIRIZADO | un | 222.53 | #N/A
100010144 | CARBAMATOS TOTAIS (C) - TERCEIRIZADO | un | 222.53 | #N/A
100010145 | CARBAMATOS TOTAIS (D) - TERCEIRIZADO | un | 222.53 | #N/A
100010110 | CLOSTRÍDIOS SULFITO-REDUTORES (A) - TERCEIRIZADO | un | 79.73 | #N/A
100010111 | CLOSTRÍDIOS SULFITO-REDUTORES (B) - TERCEIRIZADO | un | 79.73 | #N/A
100010112 | CLOSTRÍDIOS SULFITO-REDUTORES (C) - TERCEIRIZADO | un | 79.73 | #N/A
100010113 | CLOSTRÍDIOS SULFITO-REDUTORES (D) - TERCEIRIZADO | un | 79.73 | #N/A
100010114 | COLIFAGOS (A) - TERCEIRIZADO | un | 260.61 | #N/A
100010115 | COLIFAGOS (B / C) - TERCEIRIZADO | un | 441.49 | #N/A
100010116 | COLIFAGOS (D) - TERCEIRIZADO | un | 671.16 | #N/A
100010117 | COLIFORMES FECAIS (A) - TERCEIRIZADO | un | 76.49 | #N/A
100010118 | COLIFORMES FECAIS (B) - TERCEIRIZADO | un | 76.49 | #N/A
100010119 | COLIFORMES FECAIS (C) - TERCEIRIZADO | un | 76.49 | #N/A
100010120 | COLIFORMES TOTAIS (A) - TERCEIRIZADO | un | 76.49 | #N/A
100010121 | COLIFORMES TOTAIS (B) - TERCEIRIZADO | un | 76.49 | #N/A
100010122 | COLIFORMES TOTAIS (C) - TERCEIRIZADO | un | 76.49 | #N/A
100010137 | COMPOSTOS ORGANOCLORADOS (A / B / C / D) - ALDRIN, BHC, CLORDANO, DDD - TERCEIRIZADO | un | 392.7 | #N/A
100010136 | COMPOSTOS ORGANOFOSFORADOS (A/B/C/D) - AZIMPHOS-ETIL - TERCEIRIZADO | un | 162.52 | #N/A
100010123 | CONTAGEM PADRÃO DE BACTÉRIAS (A) - TERCEIRIZADO | un | 79.48 | #N/A
100010124 | CONTAGEM PADRÃO DE BACTÉRIAS (B) - TERCEIRIZADO | un | 79.48 | #N/A
100010125 | CONTAGEM PADRÃO DE BACTÉRIAS (C) - TERCEIRIZADO | un | 79.48 | #N/A
100010126 | CONTAGEM PADRÃO DE BACTÉRIAS (D) - TERCEIRIZADO | un | 79.48 | #N/A
100010131 | ENTEROTOXINAS VÍBRIOS ESCHERICHIA ECOLI (A / B) - TERCEIRIZADO | un | 52.36 | #N/A
100010127 | ESTREPTOCOCOS FECAIS (A) - TERCEIRIZADO | un | 65.45 | #N/A
100010128 | ESTREPTOCOCOS FECAIS (B) - TERCEIRIZADO | un | 65.45 | #N/A
100010129 | ESTREPTOCOCOS FECAIS (C) - TERCEIRIZADO | un | 65.45 | #N/A
100010130 | ESTREPTOCOCOS FECAIS (D) - TERCEIRIZADO | un | 65.45 | #N/A
100010146 | FOSFORADOS TOTAIS (C) - TERCEIRIZADO | un | 216.39 | #N/A
100010148 | HERBICIDAS FENOXIÁCIDOS (2,4-D, 2,4,5-T, 2,4,5-TP) (C) - TERCEIRIZADO | un | 201.11 | #N/A
100010147 | HERBICIDAS FENOXIACIDOS (2,4-D,2,4,5-T,2,4,5-TP) (A / B) - TERCEIRIZADO | un | 201.11 | #N/A
100010149 | PCB'S (A / B / C / D) - TERCEIRIZADO | un | 201.11 | #N/A
100010132 | SALMONELLA (A / B) - TERCEIRIZADO | un | 65.45 | #N/A
100010133 | SALMONELLA (C) - TERCEIRIZADO | un | 65.45 | #N/A
100010134 | SALMONELLA (D) - TERCEIRIZADO | un | 65.45 | #N/A
100010150 | SOLVENTES HALOGENADOS (A / B) - TERCEIRIZADO | un | 70.39 | #N/A
100010151 | SOLVENTES HALOGENADOS (C) - TERCEIRIZADO | un | 70.39 | #N/A
100010152 | SOLVENTES HALOGENADOS (D) - TERCEIRIZADO | un | 70.39 | #N/A
100010135 | TESTE DE TOXIDADE AGUDA - MICROTOX (A / B / C) - TERCEIRIZADO | un | 428.4 | #N/A
100010153 | TRIHALOMETANO - THM (A / B) - TERCEIRIZADO | un | 157.08 | #N/A
100010154 | TRIHALOMETANO - THM (C / D) - TERCEIRIZADO | un | 157.08 | #N/A
319300 | INSPEÇÃO DE JUNTAS SOLDADAS E REVESTIMENTOS DE TUBOS DE AÇO POR MEIO DE ENSAIOS NÃO DESTRUTIVOS - TE |  |  | #N/A
100004768 | EQUIPE DE INSPEÇÃO EM REVESTIMENTO ANTI-CORROSIVO - INSPEÇÃO DE JUNTAS SOLDADAS E REVESTIMENTOS DE TUBOS DE AÇO POR MEIO DE ENSAIOS NÃO DESTRUTIVOS - TERCEIRIZADO | EQD | 1785 | #N/A
100004770 | EQUIPE DE INSPEÇÃO EM SOLDA COM ULTRA SOM - INSPEÇÃO DE JUNTAS SOLDADAS E REVESTIMENTOS DE TUBOS DE AÇO POR MEIO DE ENSAIOS NÃO DESTRUTIVOS - TERCEIRIZADO | EQD | 2177.7 | #N/A
315100 | INSTRUMENTAÇÃO GEOTÉCNICA - TERCEIRIZADOS |  |  | #N/A
100004641 | EQUIPE DE LEITURA DE INSTRUMENTAÇÃO GEOTÉCNICA TIPO A (PIEZÔMETRO, PINOS DE RECALQUE, MRS, TASSÔMETRO, CONVERGÊNCIA E RNP) - INSTRUMENTAÇÃO GEOTÉCNICA - TERCEIRIZADO | EQD | 3246.34 | #N/A
100004642 | EQUIPE DE LEITURA DE INSTRUMENTAÇÃO GEOTÉCNICA TIPO B ( INCLINÔMETRO, PIEZÔMETRO, PINOS DE RECALQUE, MRS, TASSÔMETRO, CONVERGÊNCIA E RNP) - INSTRUMENTAÇÃO GEOTÉCNICA - TERCEIRIZADO | EQD | 3992.7 | #N/A
100004643 | FORNECIMENTO E INSTALAÇÃO DE ARANHA MAGNÉTICA COM TUBULAÇÃO NO INTERIOR DA PERFURAÇÃO (EXCETO PERFURAÇÃO) - INSTRUMENTAÇÃO GEOTÉCNICA - TERCEIRIZADO | M | 1444.36 | #N/A
100004644 | FORNECIMENTO E INSTALAÇÃO DE CAIXA DE PROTEÇÃO DA CABEÇA DE INSTRUMENTO TUBULAR - INSTRUMENTAÇÃO GEOTÉCNICA - TERCEIRIZADO | un | 722.6 | #N/A
100004645 | FORNECIMENTO E INSTALAÇÃO DE INCLINÔMETRO (EXCETO PERFURAÇÃO) - INSTRUMENTAÇÃO GEOTÉCNICA - TERCEIRIZADO | M | 957.95 | #N/A
100004646 | FORNECIMENTO E INSTALAÇÃO DE MARCO DE DESLOCAMENTO COM PRISMA FIXO - INSTRUMENTAÇÃO GEOTÉCNICA - TERCEIRIZADO | un | 335.32 | #N/A
100004647 | FORNECIMENTO E INSTALAÇÃO DE PERFILÔMETRO (EXCETO PERFURAÇÃO) - INSTRUMENTAÇÃO GEOTÉCNICA - TERCEIRIZADO | M | 1096.81 | #N/A
100004648 | FORNECIMENTO E INSTALAÇÃO DE PIEZÔMETRO OU MNA (EXCETO PERFURAÇÃO) - INSTRUMENTAÇÃO GEOTÉCNICA - TERCEIRIZADO | M | 368.66 | #N/A
100004649 | FORNECIMENTO E INSTALAÇÃO DE PINO DE CONVERGÊNCIA - INSTRUMENTAÇÃO GEOTÉCNICA - TERCEIRIZADO | un | 308.96 | #N/A
100004650 | FORNECIMENTO E INSTALAÇÃO DE PINO DE RECALQUE - INSTRUMENTAÇÃO GEOTÉCNICA - TERCEIRIZADO | un | 205.85 | #N/A
100004651 | FORNECIMENTO E INSTALAÇÃO DE PLACA DE RECALQUE SUPERFICIAL - INSTRUMENTAÇÃO GEOTÉCNICA - TERCEIRIZADO | un | 904.67 | #N/A
100004652 | FORNECIMENTO E INSTALAÇÃO DE TASSÔMETRO OU RNP (EXCETO PERFURAÇÃO) - INSTRUMENTAÇÃO GEOTÉCNICA - TERCEIRIZADO | M | 522.29 | #N/A
313100 | LAVAGEM, INFILTRAÇÃO E OBTURAÇÃO DE FUROS - TERCEIRIZADOS |  |  | #N/A
100004591 | APLICAÇÃO DE BENTONITA POR GRAVIDADE OU COM BOMBA MANUAL E CONTROLE DE PRESSÃO PARA OBTURAR FUROS - LAVAGEM, INFILTRAÇÃO E OBTURAÇÃO DE FUROS - TERCEIRIZADO | KG | 18.28 | #N/A
100004592 | CIMENTO APLICADO POR GRAVIDADE OU COM BOMBA MANUAL E CONTROLE DE PRESSÃO PARA OBTURAÇÃO DOS FUROS - LAVAGEM, INFILTRAÇÃO E OBTURAÇÃO DE FUROS - TERCEIRIZADO | KG | 7.64 | #N/A
100004593 | DETERMINAÇÃO DE INCLINAÇÃO DO FURO DE SONDAGEM COM ÁCIDO FLUORIDRÍCO - LAVAGEM, INFILTRAÇÃO E OBTURAÇÃO DE FUROS - TERCEIRIZADO | un | 3404.65 | #N/A
100004594 | ENSAIO DE INFILTRAÇÃO PELO MÉTODO USBR OU SIMILAR - LAVAGEM, INFILTRAÇÃO E OBTURAÇÃO DE FUROS – TERCEIRIZADO | un | 918.09 | #N/A
100004595 | ENSAIO DE LAVAGEM POR TEMPO DE ATÉ 30 MINUTOS DE DURAÇÃO - LAVAGEM, INFILTRAÇÃO E OBTURAÇÃO DE FUROS - TERCEIRIZADO | un | 318.49 | #N/A
100004596 | ENSAIOS DE PERDA D’ÁGUA COM 5 ESTÁGIOS DE PRESSÃO DE 10 MINUTOS COM OBTURADOR DE BORRACHA DUPLO - LAVAGEM, INFILTRAÇÃO E OBTURAÇÃO DE FUROS - TERCEIRIZADO | un | 1369.38 | #N/A
100004597 | ENSAIOS DE PERDA D’ÁGUA COM 5 ESTÁGIOS DE PRESSÃO DE 10 MINUTOS COM OBTURADOR DE BORRACHA SIMPLES – LAVAGEM, INFILTRAÇÃO E OBTURAÇÃO DE FUROS - TERCEIRIZADO | un | 1313.64 | #N/A
310500 | MOBILIZAÇÃO/DESMOBILIZAÇÃO PARA SERVIÇOS TOPOGRÁFICOS - TERCEIRIZADOS |  |  | #N/A
100004214 | MOBILIZAÇÃO/DESMOBILIZAÇÃO - DISTÂNCIAS ENTRE 151 ATÉ 300 KM - TERCEIRIZADO | un | 3173.19 | #N/A
100004215 | MOBILIZAÇÃO/DESMOBILIZAÇÃO - DISTÂNCIAS ENTRE 301 ATÉ 600 KM - TERCEIRIZADO | un | 4936.07 | #N/A
100004216 | MOBILIZAÇÃO/DESMOBILIZAÇÃO - DISTÂNCIAS ENTRE 61 ATÉ 150 KM - TERCEIRIZADO | un | 2115.46 | #N/A
312800 | PLATAFORMAS PARA INSTALAÇÃO DE EQUIPAMENTOS DE PERFURAÇÃO OU SONDAGEM - TERCEIRIZADOS |  |  | #N/A
100004584 | DESLOCAMENTO DE PLATAFORMA FLUTUANTE AO LONGO DO RIO COM EQUIPAMENTO MONTADO - PLATAFORMAS PARA INSTALAÇÃO DE EQUIPAMENTOS DE PERFURAÇÃO OU SONDAGEM - TERCEIRIZADO | M | 162.85 | #N/A
100004585 | DESLOCAMENTO DE PLATAFORMA FLUTUANTE EM ÁREA MARÍTIMA COSTEIRA - PLATAFORMAS PARA INSTALAÇÃO DE EQUIPAMENTOS DE PERFURAÇÃO OU SONDAGEM - TERCEIRIZADO | M | 183.08 | #N/A
100004586 | EXECUÇÃO DE PLATAFORMA COM DIMENSÃO MÍNIMA DE 5X5M EM TERRENO ALAGADO COM LÂMINA DÁGUA ATÉ 40CM - PLATAFORMAS PARA INSTALAÇÃO DE EQUIPAMENTOS DE PERFURAÇÃO OU SONDAGEM - TERCEIRIZADO | un | 3436.13 | #N/A
100004587 | EXECUÇÃO DE PLATAFORMA COM DIMENSÃO MÍNIMA DE 5X5M EM TERRENO SECO COM ATÉ 10GR DE INCLINAÇÃO - PLATAFORMAS PARA INSTALAÇÃO DE EQUIPAMENTOS DE PERFURAÇÃO OU SONDAGEM - TERCEIRIZADO | un | 1886.79 | #N/A
100004588 | EXECUÇÃO DE PLATAFORMA COM DIMENSÃO MÍNIMA DE 5X5M EM TERRENO SECO COM MAIS DE 10GR DE INCLINAÇÃO - PLATAFORMAS PARA INSTALAÇÃO DE EQUIPAMENTOS DE PERFURAÇÃO OU SONDAGEM - TERCEIRIZADO | un | 2278.85 | #N/A
100004589 | EXECUÇÃO DE PLATAFORMA FLUTUANTE COM DIMENSÃO MÍNIMA DE 5X5M, EM TERRENO ALAGADO OU TRECHO DE RIO COM LÂMINA D´ÁGUA SUPERIOR A 40 CM - PLATAFORMAS PARA INSTALAÇÃO DE EQUIPAMENTOS DE PERFURAÇÃO OU SONDAGEM - TERCEIRIZADO | un | 5892.3 | #N/A
100004590 | EXECUÇÃO DE PLATAFORMA FLUTUANTE EM ÁREA MARÍTIMA COSTEIRA - PLATAFORMAS PARA INSTALAÇÃO DE EQUIPAMENTOS DE PERFURAÇÃO OU SONDAGEM - TERCEIRIZADO | un | 22823.72 | #N/A
312100 | POÇOS DE INSPEÇÃO - TERCEIRIZADOS |  |  | #N/A
100004521 | ACRÉSCIMO DO TRANSPORTE PARA DISTÂNCIA ACIMA DE 60KM - POÇOS DE INSPEÇÃO - TERCEIRIZADO | KM | 16.72 | #N/A
100004522 | DESLOCAMENTO DE EQUIPAMENTO ENTRE POÇOS ACIMA DE 200 METROS - POÇOS DE INSPEÇÃO - TERCEIRIZADO | un | 300.59 | #N/A
100004523 | DESMONTE EM SOLO DE ALTERAÇÃO DE ROCHA, UTILIZANDO ROMPEDOR DE AR COMPRIMIDO - POÇOS DE INSPEÇÃO - TERCEIRIZADO | M3 | 2131.89 | #N/A
100004524 | EXECUÇÃO DE ESCORAMENTO COM FORNECIMENTO DE MATERIAL - POÇOS DE INSPEÇÃO - TERCEIRIZADO | M2 | 561.09 | #N/A
100004525 | MOBILIZAÇÃO, INSTALAÇÃO E DESMOBILIZAÇÃO, POR EQUIPE / EQUIPAMENTO, INCLUSIVE TRANSPORTE ATÉ 60 KM - POÇOS DE INSPEÇÃO - TERCEIRIZADO | un | 2644.18 | #N/A
100004526 | PERFURAÇÃO EM SOLO - FURO COM PROFUNDIDADE ACIMA DE 5 METROS ATÉ 10 METROS - POÇOS DE INSPEÇÃO - TERCEIRIZADO | M | 1097.18 | #N/A
100004527 | PERFURAÇÃO EM SOLO - FURO COM PROFUNDIDADE ATÉ 5 METROS - POÇOS DE INSPEÇÃO - TERCEIRIZADO | M | 959.74 | #N/A
100004528 | PERFURAÇÃO EM SOLO COM PROFUNDIDADE ACIMA DOS 10 METROS INICIAIS - POÇOS DE INSPEÇÃO - TERCEIRIZADO | M | 1368.2 | #N/A
100004529 | RETIRADA E ACONDICIONAMENTO DE AMOSTRA INDEFORMADA POR BLOCO APROVEITÁVEL - POÇOS DE INSPEÇÃO - TERCEIRIZADO | un | 1303.6 | #N/A
313500 | PROVA DE CARGA SOBRE TERRENO OU ESTACAS PRÉ-MOLDADAS, MOLDADAS “IN LOCO” OU SIMILAR - TERCEIRIZADOS |  |  | #N/A
100004619 | EQUIPAMENTO DE ENSAIO À DISPOSIÇÃO - PROVA DE CARGA SOBRE TERRENO OU ESTACAS PRÉ-MOLDADAS, MOLDADAS “IN LOCO” OU SIMILAR - TERCEIRIZADO | DIA | 5355 | #N/A
100004620 | EXECUÇÃO DE PROVA DE CARGA ACIMA DE 30 TONELADAS ATÉ 60 TONELADAS - PROVA DE CARGA SOBRE TERRENO OU ESTACAS PRÉ-MOLDADAS, MOLDADAS “IN LOCO” OU SIMILAR - TERCEIRIZADO | un | 16088.8 | #N/A
100004621 | EXECUÇÃO DE PROVA DE CARGA ACIMA DE 60 TONELADAS ATÉ 90 TONELADAS - PROVA DE CARGA SOBRE TERRENO OU ESTACAS PRÉ-MOLDADAS, MOLDADAS “IN LOCO” OU SIMILAR - TERCEIRIZADO | un | 16088.8 | #N/A
100004622 | EXECUÇÃO DE PROVA DE CARGA ACIMA DE 90 TONELADAS - PROVA DE CARGA SOBRE TERRENO OU ESTACAS PRÉ-MOLDADAS, MOLDADAS “IN LOCO” OU SIMILAR - TERCEIRIZADO | un | 16088.8 | #N/A
100004623 | EXECUÇÃO DE PROVA DE CARGA ATÉ 30 TONELADAS - PROVA DE CARGA SOBRE TERRENO OU ESTACAS PRÉ-MOLDADAS, MOLDADAS “IN LOCO” OU SIMILAR - TERCEIRIZADO | un | 16088.8 | #N/A
100004624 | MOBILIZAÇÃO, INSTALAÇÃO E DESMOBILIZAÇÃO POR EQUIPE/EQUIPAMENTO - PROVA DE CARGA SOBRE TERRENO OU ESTACAS PRÉ-MOLDADAS, MOLDADAS “IN LOCO” OU SIMILAR - TERCEIRIZADO | un | 10487.46 | #N/A
310400 | SERVIÇOS TOPOGRÁFICOS E CADASTRAIS - TERCEIRIZADOS |  |  | #N/A
100004168 | ABERTURA DE PICADAS - TERCEIRIZADO | M | 4.69 | #N/A
100004169 | CADASTRO DE INSTALAÇÕES EXISTENTES - TERCEIRIZADO | EQD | 3334.59 | #N/A
100004170 | CADASTRO DE INTERFERÊNCIAS SUBTERRÂNEAS - TERCEIRIZADO | KM | 6503.03 | #N/A
100004171 | CADASTRO DE PROPRIEDADE COM SERVIÇOS TOPOGRÁFICOS - TERCEIRIZADO | un | 6069.74 | #N/A
100004172 | CADASTRO DE PROPRIEDADES - TERCEIRIZADO | un | 4641.5 | #N/A
100004173 | CADASTRO DE PVE, PVA, BL, PI E TL - TERCEIRIZADO | un | 222.91 | #N/A
100004174 | DETECÇÃO ELETROMAGNÉTICA DE INTERFERÊNCIAS - TERCEIRIZADO | EQD | 4908.35 | #N/A
100004175 | EQUIPE DE TOPOGRAFIA (SERVIÇOS DE IMPLANTAÇÃO DE PONTOS DE COORDENADAS COM A UTILIZAÇÃO DE SISTEMAS DE POSICIONAMENTO GLOBAL POR SATÉLITES-GPS) - TERCEIRIZADO | EQD | 3360.79 | #N/A
100004176 | EQUIPE DE TOPOGRAFIA (SERVIÇOS PLANIALTIMÉTRICOS) - TERCEIRIZADO | EQD | 3614.72 | #N/A
100004177 | EQUIPE DE TOPOGRAFIA (SERVIÇOS PLANIMÉTRICOS) - TERCEIRIZADO | EQD | 3338.25 | #N/A
100004178 | FORNECIMENTO DE MARCO DE CONCRETO - TERCEIRIZADO | un | 165.26 | #N/A
100004179 | IDENTIFICAÇÃO DE PROPRIEDADES - TERCEIRIZADO | un | 2173.44 | #N/A
100004180 | LAUDO DE AVALIAÇÃO DE IMÓVEIS PARA ÁREAS CONTIGUAS TERCEIRIZADO | un | 2897.66 | #N/A
100004181 | LAUDO DE AVALIAÇÃO DE IMÓVEIS PARA ÁREAS DISPERSAS - TERCEIRIZADO | un | 4457.95 | #N/A
100004182 | LEVANT. PLANIALTIMÉTR. E CADAST. DE ÁREAS ESPECIAIS ACIMA DE 100.000 M² - TERCEIRIZADO | HA | 3434.13 | #N/A
100004183 | LEVANT. PLANIALTIMÉTR. E CADAST. DE ÁREAS ESPECIAIS ATÉ 3.000 M² - TERCEIRIZADO | un | 2538.29 | #N/A
100004184 | LEVANT. PLANIALTIMÉTR. E CADAST. DE ÁREAS ESPECIAIS DE 10.001 ATÉ 20.000 M² - TERCEIRIZADO | HA | 4490.85 | #N/A
100004185 | LEVANT. PLANIALTIMÉTR. E CADAST. DE ÁREAS ESPECIAIS DE 20.001 ATÉ 50.000 M² - TERCEIRIZADO | HA | 4170.05 | #N/A
100004186 | LEVANT. PLANIALTIMÉTR. E CADAST. DE ÁREAS ESPECIAIS DE 3.001 ATÉ 10.000 M² - TERCEIRIZADO | HA | 4865.1 | #N/A
100004187 | LEVANT. PLANIALTIMÉTR. E CADAST. DE ÁREAS ESPECIAIS DE 50.001 ATÉ 100.000 M² - TERCEIRIZADO | HA | 3892.04 | #N/A
100004188 | LEVANT. PLANIALTIMÉTR. E CADAST. DE FAIXAS ACIMA DE 60 M - TERCEIRIZADO | HA | 4488.75 | #N/A
100004189 | LEVANT. PLANIALTIMÉTR. E CADAST. DE FAIXAS ATÉ 30 M - TERCEIRIZADO | KM | 7294.18 | #N/A
100004190 | LEVANT. PLANIALTIMÉTR. E CADAST. DE FAIXAS DE 31 ATÉ 60 M - TERCEIRIZADO | KM | 9725.54 | #N/A
100004191 | LEVANT. PLANIALTIMÉTR. E SEMI-CADAST. DE RUAS NOVAS - TERCEIRIZADO | KM | 7205.43 | #N/A
100004192 | LEVANT. PLANIMÉTR. E CADAST. DE ÁREAS ESPECIAIS ACIMA DE 100.000 M² -TERCEIRIZADO | HA | 3408.97 | #N/A
100004193 | LEVANT. PLANIMÉTR. E CADAST. DE ÁREAS ESPECIAIS ATÉ 3.000 M²-TERCEIRIZADO | un | 2644.83 | #N/A
100004194 | LEVANT. PLANIMÉTR. E CADAST. DE ÁREAS ESPECIAIS DE 10.001 ATÉ 20.000 M² - TERCEIRIZADO | HA | 4457.95 | #N/A
100004195 | LEVANT. PLANIMÉTR. E CADAST. DE ÁREAS ESPECIAIS DE 20.001 ATÉ 50.000 M² - TERCEIRIZADO | HA | 4139.51 | #N/A
100004196 | LEVANT. PLANIMÉTR. E CADAST. DE ÁREAS ESPECIAIS DE 3.001 ATÉ 10.000 M² - TERCEIRIZADO | HA | 4829.46 | #N/A
100004197 | LEVANT. PLANIMÉTR. E CADAST. DE ÁREAS ESPECIAIS DE 50.001 ATÉ 100.000 M² - TERCEIRIZADO | HA | 3863.53 | #N/A
100004198 | LEVANT. PLANIMÉTR. E CADAST. DE FAIXAS ACIMA DE 60 M - TERCEIRIZADO | HA | 4139.51 | #N/A
100004199 | LEVANT. PLANIMÉTR. E CADAST. DE FAIXAS ATÉ 30 M - TERCEIRIZADO | KM | 7244.13 | #N/A
100004200 | LEVANT. PLANIMÉTR. E CADAST. DE FAIXAS DE 30 ATÉ 60 M - TERCEIRIZADO | KM | 9658.83 | #N/A
100004201 | LEVANTAMENTO BATIMÉTRICO - TERCEIRIZADO | EQD | 3882.79 | #N/A
100004202 | LEVANTAMENTO PLANIMÉTRICO DE LINHA -TERCEIRIZADO | KM | 3863.53 | #N/A
100004203 | LEVANTAMENTO, NIVELAMENTO E LOCAÇÃO DE FUROS DE SONDAGEM - TERCEIRIZADO | un | 171.36 | #N/A
100004204 | LOCAÇÃO DE LINHAS - TERCEIRIZADO | KM | 4829.46 | #N/A
100004205 | LOCACÃO E LEVANT. PLANIALTIM. DE SEÇÕES TOPOGRÁFICAS TRANSVERSAIS -TERCEIRIZADO | KM | 7375.75 | #N/A
100004206 | LOCAÇÃO E NIVELAMENTO DE SOLEIRAS BAIXAS - TERCEIRIZADO | un | 283.62 | #N/A
100004207 | LOCAÇÃO, NIVELAMENTO, ESTAQUEAMENTO E AMARRAÇÃO DE PONTOS REPRESENTATIVOS PARA O PROJETO EXECUTIVO DE REDE COLETORA DE ESGOTOS E DE REDE DE ABASTECIMENTO DE ÁGUA - TERCEIRIZADO | KM | 7090.26 | #N/A
100004208 | NIVELAMENTO GEOMÉTRICO DE CRUZAMENTO DE RUAS, PONTOS DE MUDANÇA DE GREIDE E PONTOS DE MUDANÇA DE DIREÇÃO - TERCEIRIZADO | KM | 2985.4 | #N/A
100004209 | TRANSPORTE DE COORDENADAS CLASSE I - TERCEIRIZADO | KM | 2492.41 | #N/A
100004210 | TRANSPORTE DE COORDENADAS CLASSE II - TERCEIRIZADO | KM | 2557.74 | #N/A
100004211 | TRANSPORTE DE COTAS -TERCEIRIZADO | KM | 1898.53 | #N/A
100004212 | TRANSPORTE DE REFERÊNCIA DE NÍVEL (NIVELAMENTO GEOMÉTRICO DE PRECISÃO) - TERCEIRIZADO | KM | 2477.71 | #N/A
312300 | SONDAGEM A PERCUSSÃO COM EQUIPAMENTO MANUAL - TERCEIRIZADOS |  |  | #N/A
100004541 | ACRÉSCIMO DO TRANSPORTE PARA DISTÂNCIA ACIMA DE 60KM - SONDAGEM A PERCUSSÃO COM EQUIPAMENTO MANUAL - TERCEIRIZADO | KM | 10.39 | #N/A
100004542 | DESLOCAMENTO DE EQUIPAMENTO ENTRE FUROS ACIMA DE 100 METROS ATÉ 200 METROS, INCLUSIVE REINSTALAÇÃO - SONDAGEM A PERCUSSÃO COM EQUIPAMENTO MANUAL - TERCEIRIZADO | un | 435.43 | #N/A
100004543 | DESLOCAMENTO DE EQUIPAMENTO ENTRE FUROS ACIMA DE 50 METROS ATÉ 100 METROS, INCLUSIVE REINSTALAÇÃO - SONDAGEM A PERCUSSÃO COM EQUIPAMENTO MANUAL - TERCEIRIZADO | un | 398.13 | #N/A
100004544 | DESLOCAMENTO DE EQUIPAMENTO ENTRE FUROS ACIMA DOS 200 METROS, INCLUSIVE REINSTALAÇÃO - SONDAGEM A PERCUSSÃO COM EQUIPAMENTO MANUAL - TERCEIRIZADO | un | 350.32 | #N/A
100004545 | DESLOCAMENTO DE EQUIPAMENTO ENTRE FUROS ATÉ 50 METROS, INCLUSIVE REINSTALAÇÃO - SONDAGEM A PERCUSSÃO COM EQUIPAMENTO MANUAL - TERCEIRIZADO | un | 384.68 | #N/A
100004546 | ENSAIO DE PENETRAÇÃO SPT - SONDAGEM A PERCUSSÃO COM EQUIPAMENTO MANUAL - TERCEIRIZADO | un | 167.22 | #N/A
100004547 | MOBILIZAÇÃO, INSTALAÇÃO E DESMOBILIZAÇÃO POR EQUIPE / EQUIPAMENTO, INCLUSIVE TRANSPORTE ATÉ 60KM - SONDAGEM A PERCUSSÃO COM EQUIPAMENTO MANUAL - TERCEIRIZADO | un | 3246.72 | #N/A
100004548 | PERFURAÇÃO COM EQUIPAMENTO DE SONDAGEM MANUAL (SEM ENSAIO SPT) - SONDAGEM A PERCUSSÃO COM EQUIPAMENTO MANUAL - TERCEIRIZADO | M | 163.92 | #N/A
100004549 | PERFURAÇÃO COM EQUIPAMENTO DE SONDAGEM MANUAL, DIÂMETRO 2 ½ POLEGADAS: FURO COM UM ENSAIO DE PENETRAÇÃO SPT A CADA METRO - SONDAGEM A PERCUSSÃO COM EQUIPAMENTO MANUAL - TERCEIRIZADO | M | 295.1 | #N/A
312400 | SONDAGEM A PERCUSSÃO COM EQUIPAMENTO MECANIZADO - TERCEIRIZADOS |  |  | #N/A
100004550 | ACRÉSCIMO DO TRANSPORTE PARA DISTÂNCIA ACIMA DE 60KM - SONDAGEM A PERCUSSÃO COM EQUIPAMENTO MECANIZADO - TERCEIRIZADO | KM | 11.53 | #N/A
100004551 | DESLOCAMENTO DE EQUIPAMENTO ENTRE FUROS ACIMA DE 100 METROS ATÉ 200 METROS, INCLUSIVE REINSTALAÇÃO - SONDAGEM A PERCUSSÃO COM EQUIPAMENTO MECANIZADO - TERCEIRIZADO | un | 687.23 | #N/A
100004552 | DESLOCAMENTO DE EQUIPAMENTO ENTRE FUROS ACIMA DE 50 METROS ATÉ 100 METROS, INCLUSIVE REINSTALAÇÃO - SONDAGEM A PERCUSSÃO COM EQUIPAMENTO MECANIZADO - TERCEIRIZADO | un | 618.5 | #N/A
100004553 | DESLOCAMENTO DE EQUIPAMENTO ENTRE FUROS ACIMA DOS 200 METROS, INCLUSIVE REINSTALAÇÃO - SONDAGEM A PERCUSSÃO COM EQUIPAMENTO MECANIZADO - TERCEIRIZADO | un | 1030.84 | #N/A
100004554 | DESLOCAMENTO DE EQUIPAMENTO ENTRE FUROS ATÉ 50 METROS, INCLUSIVE REINSTALAÇÃO - SONDAGEM A PERCUSSÃO COM EQUIPAMENTO MECANIZADO - TERCEIRIZADO | un | 481.06 | #N/A
100004555 | ENSAIO DE PENETRAÇÃO SPT - SONDAGEM A PERCUSSÃO COM EQUIPAMENTO MECANIZADO - TERCEIRIZADO | un | 274.97 | #N/A
100004556 | MOBILIZAÇÃO, INSTALAÇÃO E DESMOBILIZAÇÃO POR EQUIPE / EQUIPAMENTO, INCLUSIVE TRANSPORTE ATÉ 60KM - SONDAGEM A PERCUSSÃO COM EQUIPAMENTO MECANIZADO - TERCEIRIZADO | un | 6708.63 | #N/A
100004557 | PERFURAÇÃO COM EQUIPAMENTO DE SONDAGEM MECANIZADA, DIÂMETRO 70MM (INT.) E 156MM (EXT.) COM ENSAIO SPT A CADA METRO - SONDAGEM A PERCUSSÃO COM EQUIPAMENTO MECANIZADO - TERCEIRIZADO | M | 372.09 | #N/A
100004558 | PERFURAÇÃO COM EQUIPAMENTO DE SONDAGEM MECANIZADA, DIÂMETRO 70MM (INT.) E 156MM (EXT.) SEM ENSAIO SPT - SONDAGEM A PERCUSSÃO COM EQUIPAMENTO MECANIZADO - TERCEIRIZADO | M | 294.5 | #N/A
100004559 | PERFURAÇÃO COM EQUIPAMENTO DE SONDAGEM MECANIZADA, DIÂMETRO 95MM (INT.) E 181MM (EXT.) COM ENSAIO SPT A CADA METRO - SONDAGEM A PERCUSSÃO COM EQUIPAMENTO MECANIZADO - TERCEIRIZADO | M | 427.82 | #N/A
100004560 | PERFURAÇÃO COM EQUIPAMENTO DE SONDAGEM MECANIZADA, DIÂMETRO 95MM (INT.) E 181MM (EXT.) SEM ENSAIO SPT - SONDAGEM A PERCUSSÃO COM EQUIPAMENTO MECANIZADO - TERCEIRIZADO | M | 370.13 | #N/A
312200 | SONDAGEM A TRADO - TERCEIRIZADOS |  |  | #N/A
100004530 | ACRÉSCIMO DO TRANSPORTE PARA DISTÂNCIA ACIMA DE 60KM - SONDAGEM A TRADO - TERCEIRIZADO | KM | 7.89 | #N/A
100004531 | COLETA DE AMOSTRA E ACONDICIONAMENTO EM RECIPIENTE COM TAMPA HERMÉTICA PARA CARACTERIZAÇÃO TÁCTIL-VISUAL - SONDAGEM A TRADO - TERCEIRIZADO | un | 28.73 | #N/A
100004532 | COLETA DE AMOSTRA (20KG) E ACONDICIONAMENTO EM SACO DE LONA PARA ENSAIOS DE CARACTERIZAÇÃO DE SOLOS - SONDAGEM A TRADO - TERCEIRIZADO | un | 48.04 | #N/A
100004533 | DESLOCAMENTO DE EQUIPAMENTO ENTRE FUROS ACIMA DE 100 METROS ATÉ 200 METROS, INCLUSIVE REINSTALAÇÃO - SONDAGEM A TRADO | un | 187.18 | #N/A
100004534 | DESLOCAMENTO DE EQUIPAMENTO ENTRE FUROS ACIMA DE 200 METROS - SONDAGEM A TRADO - TERCEIRIZADO | un | 218.38 | #N/A
100004535 | DESLOCAMENTO DE EQUIPAMENTO ENTRE FUROS ACIMA DE 50 METROS ATÉ 100 METROS, INCLUSIVE REINSTALAÇÃO - SONDAGEM A TRADO | un | 156.06 | #N/A
100004536 | DESLOCAMENTO DE EQUIPAMENTO ENTRE FUROS ATÉ 50 METROS, INCLUSIVE REINSTALAÇÃO - SONDAGEM A TRADO | un | 124.8 | #N/A
100004537 | MOBILIZAÇÃO, INSTALAÇÃO E DESMOBILIZAÇÃO, POR EQUIPE / EQUIPAMENTO, INCLUSIVE TRANSPORTE ATÉ 60 KM - SONDAGEM ATRADO - TERCEIRIZADO | un | 3332.02 | #N/A
100004538 | PERFURAÇÃO DE FURO COM PROFUNDIDADE ACIMA DE 5 METROS ATÉ 10 METROS - SONDAGEM A TRADO - TERCEIRIZADO | M | 279.06 | #N/A
100004539 | PERFURAÇÃO DE FURO COM PROFUNDIDADE ACIMA DOS 10 METROS INICIAIS - SONDAGEM A TRADO – TERCEIRIZADO - TERCEIRIZADO | M | 328.09 | #N/A
100004540 | PERFURAÇÃO DE FURO COM PROFUNDIDADE ATÉ 5 METROS - SONDAGEM A TRADO - TERCEIRIZADO | M | 223.2 | #N/A
312500 | SONDAGEM ROTATIVA - TERCEIRIZADOS |  |  | #N/A
100004561 | ACRÉSCIMO DO TRANSPORTE PARA DISTÂNCIA ACIMA DE 60KM - SONDAGEM ROTATIVA - TERCEIRIZADO | KM | 41.64 | #N/A
100004562 | DESLOCAMENTO DE EQUIPAMENTO ENTRE FUROS ACIMA DE 100 METROS ATÉ 200 METROS, INCLUSIVE DESMONTAGEM E REINSTALAÇÃO - SONDAGEM ROTATIVA - TERCEIRIZADO | un | 2188.84 | #N/A
100004563 | DESLOCAMENTO DE EQUIPAMENTO ENTRE FUROS ACIMA DE 50 METROS ATÉ 100 METROS, INCLUSIVE DESMONTAGEM E REINSTALAÇÃO - SONDAGEM ROTATIVA - TERCEIRIZADO | un | 1998.05 | #N/A
100004564 | DESLOCAMENTO DE EQUIPAMENTO ENTRE FUROS ACIMA DOS 200 METROS, INCLUSIVE DESMONTAGEM E REINSTALAÇÃO - SONDAGEM ROTATIVA - TERCEIRIZADO | un | 2379.61 | #N/A
100004565 | DESLOCAMENTO DE EQUIPAMENTO ENTRE FUROS ATÉ 50 METROS, INCLUSIVE DESMONTAGEM E REINSTALAÇÃO - SONDAGEM ROTATIVA - TERCEIRIZADO | un | 1755.25 | #N/A
100004566 | MOBILIZAÇÃO, INSTALAÇÃO E DESMOBILIZAÇÃO POR EQUIPE / EQUIPAMENTO, INCLUSIVE TRANSPORTE ATÉ 60KM - SONDAGEM ROTATIVA - TERCEIRIZADO | un | 9911.91 | #N/A
100004567 | PERFURAÇÃO EM ROCHA COM COROA DE DIAMANTE, BARRILETE DUPLO LIVRE, FURO INCLINADO DE 11 GR A 90 GR COM A VERTICAL, DIÂMETRO HW OU EQUIVALENTE, INCLUSIVE AMOSTRAGEM - SONDAGEM ROTATIVA - TERCEIRIZADO | M | 1888.84 | #N/A
100004568 | PERFURAÇÃO EM ROCHA COM COROA DE DIAMANTE, BARRILETE DUPLO LIVRE, FURO INCLINADO DE 11 GR A 90 GR COM A VERTICAL, DIÂMETRO NW OU EQUIVALENTE, INCLUSIVE AMOSTRAGEM - SONDAGEM ROTATIVA - TERCEIRIZADO | M | 1608.96 | #N/A
100004569 | PERFURAÇÃO EM ROCHA COM COROA DE DIAMANTE, BARRILETE DUPLO LIVRE, FURO VERTICAL OU INCLINADO ATÉ 10GR COM A VERTICAL, DIÂMETRO HW OU EQUIVALENTE, INCLUSIVE AMOSTRAGEM - SONDAGEM ROTATIVA - TERCEIRIZADO | M | 1578.62 | #N/A
100004570 | PERFURAÇÃO EM ROCHA COM COROA DE DIAMANTE, BARRILETE DUPLO LIVRE, FURO VERTICAL OU INCLINADO ATÉ 10GR COM A VERTICAL, DIÂMETRO NW OU EQUIVALENTE, INCLUSIVE AMOSTRAGEM - SONDAGEM ROTATIVA - TERCEIRIZADO | M | 1432.33 | #N/A
100004571 | PERFURAÇÃO EM SOLO COM COROA DE WIDIA, FURO INCLINADO DE 11 GR A 90 GR COM A VERTICAL, DIÂMETRO HW (INCLUSO AMOSTRAGEM) - SONDAGEM ROTATIVA - TERCEIRIZADO | M | 928.38 | #N/A
100004572 | PERFURAÇÃO EM SOLO COM COROA DE WIDIA, FURO INCLINADO DE 11 GR A 90 GR COM A VERTICAL, DIÂMETRO NW (INCLUSO AMOSTRAGEM)- SONDAGEM ROTATIVA - TERCEIRIZADO | M | 810.21 | #N/A
100004573 | PERFURAÇÃO EM SOLO COM COROA DE WIDIA, FURO VERTICAL OU INCLINADO ATÉ 10 GR COM A VERTICAL, DIÂMETRO HW (INCLUSO AMOSTRAGEM) - SONDAGEM ROTATIVA - TERCEIRIZADO | M | 755.79 | #N/A
100004574 | PERFURAÇÃO EM SOLO COM COROA DE WIDIA, FURO VERTICAL OU INCLINADO ATÉ 10 GR COM A VERTICAL, DIÂMETRO NW (INCLUSO AMOSTRAGEM) - SONDAGEM ROTATIVA - TERCEIRIZADO | M | 661.64 | #N/A
| CANTEIRO DE OBRAS |  |  | #N/A
010100 | CANTEIRO DE OBRAS |  |  | #N/A
100012106 | ALUGUEL DE TERRENO - BOTUCATU | M2M | 4.37 | #N/A
100012109 | ALUGUEL DE TERRENO - CARAGUATATUBA | M2M | 7.13 | #N/A
100012107 | ALUGUEL DE TERRENO - FRANCA | M2M | 2.49 | #N/A
100012103 | ALUGUEL DE TERRENO - ITAPETININGA | M2M | 3.48 | #N/A
100012105 | ALUGUEL DE TERRENO - ITATIBA | M2M | 2.5 | #N/A
100012108 | ALUGUEL DE TERRENO - LINS | M2M | 2.89 | #N/A
100012100 | ALUGUEL DE TERRENO - PENHA | M2M | 7.76 | #N/A
100012096 | ALUGUEL DE TERRENO - PINHEIROS/CAMBUCI | M2M | 17.99 | #N/A
100012104 | ALUGUEL DE TERRENO - PRESIDENTE PRUDENTE | M2M | 2.99 | #N/A
100012101 | ALUGUEL DE TERRENO - REGISTRO | M2M | 6.29 | #N/A
100012102 | ALUGUEL DE TERRENO - S. JOSÉ DOS CAMPOS | M2M | 4.74 | #N/A
100012099 | ALUGUEL DE TERRENO - SANTANA | M2M | 16.77 | #N/A
100012098 | ALUGUEL DE TERRENO - SANTO AMARO | M2M | 20.43 | #N/A
100012110 | ALUGUEL DE TERRENO - SANTOS | M2M | 11.61 | #N/A
100012097 | ALUGUEL DE TERRENO - VILA LEOPOLDINA | M2M | 14.23 | #N/A
100012675 | ALUGUEL DE TERRENO NA UNIDADE ABCD e MAUÁ | M2M | 16.29 | #N/A
100012115 | BAIA DE RESÍDUOS COBERTA - (1,50X1,50)M | un | 1986.84 | #N/A
100012114 | BAIA PARA AGREGADOS DESCOBERTA (3,0X3,0X0,9)M | un | 822.03 | #N/A
100012119 | EDIFICAÇÃO PROVISÓRIA | M2 | 1720.8 | #N/A
100012116 | GALPÃO PARA CANTEIRO DE OBRAS | M2 | 468.42 | #N/A
100012112 | MURO DE ALVENARIA TIJOLO FURADO COM FUNDAÇÃO - SEM REVESTIMENTOS | M2 | 188.25 | #N/A
100012118 | PAREDE DE MADEIRA COMPENSADA | M2 | 190.95 | #N/A
100000001 | PLACA DE IDENTIFICAÇÃO DE OBRAS | M2 | 788.99 | #N/A
100012111 | PLANO DE TELEFONE FIXO COM INTERNET | MES | 165.27 | #N/A
100012113 | PORTÃO EM COMPENSADO (3,00X2,50M) PARA TAPUME CANTEIRO OBRAS | M2 | 881.96 | #N/A
100012120 | TAPUME CONTÍNUO EM CHAPAS METÁLICAS | M2 | 232.27 | #N/A
100012117 | TAXA DE PEDÁGIO PARA VEÍCULOS - 2 EIXOS | KM | 0.07 | #N/A
| ESCORAMENTOS |  |  | #N/A
050500 | ESTRUTURAS DE CIMBRAMENTO |  |  | #N/A
100000250 | CIMBRAMENTO DE MADEIRA | M3 | 103.54 | #N/A
100000251 | CIMBRAMENTO TUBULAR | M3M | 46.07 | #N/A
050100 | ESTRUTURAS DE ESCORAMENTO - MADEIRA |  |  | #N/A
100000190 | ESCORAMENTO CONTÍNUO (A) | M2 | 61.22 | #N/A
100000191 | ESCORAMENTO CONTÍNUO (B) | M2 | 58.05 | #N/A
100000192 | ESCORAMENTO CONTÍNUO (C) | M2 | 54.92 | #N/A
100000193 | ESCORAMENTO DESCONTÍNUO (A) | M2 | 42.23 | #N/A
100000194 | ESCORAMENTO DESCONTÍNUO (B) | M2 | 40.14 | #N/A
100000195 | ESCORAMENTO DESCONTÍNUO (C) | M2 | 38.05 | #N/A
100000196 | ESCORAMENTO ESPECIAL (A) | M2 | 87.13 | #N/A
100000197 | ESCORAMENTO ESPECIAL (B) | M2 | 83.44 | #N/A
100000198 | ESCORAMENTO ESPECIAL (C) | M2 | 79.78 | #N/A
100000199 | PONTALETEAMENTO (A) | M2 | 18.01 | #N/A
100000200 | PONTALETEAMENTO (B) | M2 | 17.28 | #N/A
100000201 | PONTALETEAMENTO (C) | M2 | 16.55 | #N/A
050300 | ESTRUTURAS DE ESCORAMENTO METÁLICO - MADEIRA PARA POÇOS E CAVAS |  |  | #N/A
100000241 | ESCORAMENTO COM ESTACAS PRANCHAS METÁLICAS - PROFUNDIDADE ATÉ 4,00 M | M2 | 738.85 | #N/A
100000242 | ESCORAMENTO COM ESTACAS PRANCHAS METÁLICAS - PROFUNDIDADE ATÉ 6,00 M | M2 | 808.64 | #N/A
100000243 | ESCORAMENTO COM ESTACAS PRANCHAS METÁLICAS - PROFUNDIDADE ATÉ 8,00 M | M2 | 895.8 | #N/A
100000244 | ESCORAMENTO METÁLICO-MADEIRA COM LONGARINAS E ESTRONCAS - PROFUNDIDADE ATÉ 4,00 M | M2 | 514.61 | #N/A
100000245 | ESCORAMENTO METÁLICO-MADEIRA COM LONGARINAS E ESTRONCAS - PROFUNDIDADE ATÉ 6,00 M | M2 | 585.23 | #N/A
100000246 | ESCORAMENTO METÁLICO-MADEIRA COM LONGARINAS E ESTRONCAS - PROFUNDIDADE ATÉ 8,00 M | M2 | 609.33 | #N/A
050200 | ESTRUTURAS DE ESCORAMENTO METÁLICO - MADEIRA PARA VALAS |  |  | #N/A
100000220 | ESCORAMENTO COM ESTACAS PRANCHAS METÁLICAS - PROFUNDIDADE ATÉ 4,00 M (A) | M2 | 543.81 | #N/A
100000221 | ESCORAMENTO COM ESTACAS PRANCHAS METÁLICAS - PROFUNDIDADE ATÉ 4,00 M (B) | M2 | 493.64 | #N/A
100000222 | ESCORAMENTO COM ESTACAS PRANCHAS METÁLICAS - PROFUNDIDADE ATÉ 4,00 M (C) | M2 | 443.51 | #N/A
100000223 | ESCORAMENTO COM ESTACAS PRANCHAS METÁLICAS - PROFUNDIDADE ATÉ 6,00 M (A) | M2 | 602.74 | #N/A
100000224 | ESCORAMENTO COM ESTACAS PRANCHAS METÁLICAS - PROFUNDIDADE ATÉ 6,00 M (B) | M2 | 540.08 | #N/A
100000225 | ESCORAMENTO COM ESTACAS PRANCHAS METÁLICAS - PROFUNDIDADE ATÉ 6,00 M (C) | M2 | 477.39 | #N/A
100000226 | ESCORAMENTO COM ESTACAS PRANCHAS METÁLICAS - PROFUNDIDADE ATÉ 8,00 M (A) | M2 | 673.36 | #N/A
100000227 | ESCORAMENTO COM ESTACAS PRANCHAS METÁLICAS - PROFUNDIDADE ATÉ 8,00 M (B) | M2 | 598.13 | #N/A
100000228 | ESCORAMENTO COM ESTACAS PRANCHAS METÁLICAS - PROFUNDIDADE ATÉ 8,00 M (C) | M2 | 522.94 | #N/A
100000229 | ESCORAMENTO METÁLICO-MADEIRA COM LONGARINAS E ESTRONCAS - PROFUNDIDADE ATÉ 4,00 M (A) | M2 | 423.63 | #N/A
100000230 | ESCORAMENTO METÁLICO-MADEIRA COM LONGARINAS E ESTRONCAS - PROFUNDIDADE ATÉ 4,00 M (B) | M2 | 366.99 | #N/A
100000231 | ESCORAMENTO METÁLICO-MADEIRA COM LONGARINAS E ESTRONCAS - PROFUNDIDADE ATÉ 4,00 M (C) | M2 | 310.4 | #N/A
100000232 | ESCORAMENTO METÁLICO-MADEIRA COM LONGARINAS E ESTRONCAS - PROFUNDIDADE ATÉ 6,00 M (A) | M2 | 489.64 | #N/A
100000233 | ESCORAMENTO METÁLICO-MADEIRA COM LONGARINAS E ESTRONCAS - PROFUNDIDADE ATÉ 6,00 M (B) | M2 | 423.09 | #N/A
100000234 | ESCORAMENTO METÁLICO-MADEIRA COM LONGARINAS E ESTRONCAS - PROFUNDIDADE ATÉ 6,00 M (C) | M2 | 356.56 | #N/A
100000235 | ESCORAMENTO METÁLICO-MADEIRA COM LONGARINAS E ESTRONCAS - PROFUNDIDADE ATÉ 8,00 M (A) | M2 | 516.2 | #N/A
100000236 | ESCORAMENTO METÁLICO-MADEIRA COM LONGARINAS E ESTRONCAS - PROFUNDIDADE ATÉ 8,00 M (B) | M2 | 444.45 | #N/A
100000237 | ESCORAMENTO METÁLICO-MADEIRA COM LONGARINAS E ESTRONCAS - PROFUNDIDADE ATÉ 8,00 M (C) | M2 | 372.72 | #N/A
050400 | MATERIAL PERDIDO PERTENCENTE AOS ESCORAMENTOS DO TIPO MADEIRA, METÁLICO-MADEIRA E METÁLICO |  |  | #N/A
100000247 | MATERIAL PERDIDO - ESTRONCA DE MADEIRA | M | 31.05 | #N/A
100000248 | MATERIAL PERDIDO - MADEIRA | M3 | 1963.43 | #N/A
100000249 | MATERIAL PERDIDO - METÁLICO | KG | 3.14 | #N/A
| ESGOTAMENTO |  |  | #N/A
060100 | ÁGUAS SUPERFICIAIS |  |  | #N/A
100000252 | ESGOTAMENTO COM BOMBAS DE SUPERFÍCIE OU SUBMERSAS | HPH | 3.84 | #N/A
060400 | DRENAGEM SUBTERRÂNEA |  |  | #N/A
100000264 | DRENAGEM COM MANTA NÃO-TECIDA DE POLIÉSTER | M2 | 11.66 | #N/A
100000266 | DRENAGEM COM TUBOS DE CONCRETO | M | 153.52 | #N/A
100000267 | DRENAGEM COM TUBOS DE PVC | M | 121.91 | #N/A
100000269 | DRENO VERTICAL DE PEDRISCO | M | 46.16 | #N/A
060300 | MEIA-CANA DE CONCRETO |  |  | #N/A
100000257 | MEIA-CANA DE CONCRETO DIÂM. 200 MM | M | 56.44 | #N/A
100000258 | MEIA-CANA DE CONCRETO DIÂM. 300 MM | M | 79.46 | #N/A
100000259 | MEIA-CANA DE CONCRETO DIÂM. 400 MM | M | 91.34 | #N/A
100000260 | MEIA-CANA DE CONCRETO DIÂM. 500 MM | M | 137.65 | #N/A
100000261 | MEIA-CANA DE CONCRETO DIÂM. 600 MM | M | 163.64 | #N/A
060200 | REBAIXAMENTO DE LENÇOL FREÁTICO COM PONTEIRAS |  |  | #N/A
100010881 | ADICIONAL PARA EXECUÇÃO DE SEGUNDA LINHA DE REBAIXAMENTO DE LENÇOL FREÁTICO POR CONJUNTO DE PONTEIRAS ATÉ 2,00 M | M | 286.4 | #N/A
100010882 | ADICIONAL PARA EXECUÇÃO DE SEGUNDA LINHA DE REBAIXAMENTO DE LENÇOL FREÁTICO POR CONJUNTO DE PONTEIRAS ATÉ 4,00 M | M | 357.89 | #N/A
100010883 | ADICIONAL PARA EXECUÇÃO DE SEGUNDA LINHA DE REBAIXAMENTO DE LENÇOL FREÁTICO POR CONJUNTO DE PONTEIRAS ATÉ 6,00 M | M | 475.7 | #N/A
100010987 | INSTALAÇÃO DE PONTEIRAS FILTRANTES PARA REBAIXAMENTO DE LENÇOL FREÁTICO | un | 636.16 | #N/A
100000253 | MOBILIZAÇÃO DE EQUIPE E EQUIPAMENTOS PARA REBAIXAMENTO DE PONTEIRAS FILTRANTES | un | 10880 | #N/A
100012295 | OPERAÇÃO E MANUTENÇÃO DO SISTEMA DE REBAIXAMENTO COM PONTEIRAS FILTRANTES | CJD | 1386.25 | #N/A
100000254 | REBAIXAMENTO DE LENÇOL FREÁTICO POR CONJUNTO DE PONTEIRAS ATÉ 2,00 M | M | 354.73 | #N/A
100000255 | REBAIXAMENTO DE LENÇOL FREÁTICO POR CONJUNTO DE PONTEIRAS ATÉ 4,00 M | M | 485.06 | #N/A
100000256 | REBAIXAMENTO DE LENÇOL FREÁTICO POR CONJUNTO DE PONTEIRAS ATÉ 6,00 M | M | 727.8 | #N/A
| FECHAMENTO |  |  | #N/A
120100 | ALVENARIA |  |  | #N/A
100001370 | ALVENARIA COM ELEMENTO VAZADO - CERÂMICO | M2 | 352.51 | #N/A
100001371 | ALVENARIA COM ELEMENTO VAZADO - CONCRETO | M2 | 459.97 | #N/A
100001372 | ALVENARIA COM ELEMENTO VAZADO - VENEZIANA DE CONCRETO | M2 | 712.44 | #N/A
100001373 | ALVENARIA COM ELEMENTO VAZADO - VIDRO | M2 | 1649.05 | #N/A
100001374 | ALVENARIA DE BLOCOS DE CONCRETO | M3 | 1077.81 | #N/A
100001375 | ALVENARIA DE BLOCOS ESTRUTURAIS CERÂMICOS 19 X 19 X 39 CM, COM ARMAÇÃO E GROUT | M2 | 273.8 | #N/A
100001376 | ALVENARIA DE BLOCOS ESTRUTURAIS DE CONCRETO 19 X 19 X 39 CM, COM ARMAÇÃO E GROUT | M2 | 317.44 | #N/A
100001377 | ALVENARIA DE ELEVAÇÃO, 1 TIJOLO À VISTA | M2 | 728.73 | #N/A
100001378 | ALVENARIA DE ELEVAÇÃO, 1 TIJOLO COMUM | M2 | 431.46 | #N/A
100001379 | ALVENARIA DE ELEVAÇÃO, 1.1/2 TIJOLO COMUM | M2 | 605.17 | #N/A
100001380 | ALVENARIA DE ELEVAÇÃO, 1/2 TIJOLO À VISTA | M2 | 392.84 | #N/A
100001381 | ALVENARIA DE ELEVAÇÃO, 1/2 TIJOLO COMUM | M2 | 240.32 | #N/A
100001382 | ALVENARIA DE ELEVAÇÃO, BLOCOS DE CONCRETO 14 X 19 X 39 CM | M2 | 140.48 | #N/A
100001383 | ALVENARIA DE ELEVAÇÃO, BLOCOS DE CONCRETO 19 X 19 X 39 CM | M2 | 174.41 | #N/A
100001384 | ALVENARIA DE ELEVAÇÃO, BLOCOS DE CONCRETO 9 X 19 X 39 CM | M2 | 103.87 | #N/A
100001385 | ALVENARIA DE ELEVAÇÃO, BLOCOS DE CONCRETO APARENTE 14 X 19 X 39 CM | M2 | 188.8 | #N/A
100001386 | ALVENARIA DE ELEVAÇÃO, BLOCOS DE CONCRETO APARENTE 19 X 19 X 39 CM | M2 | 229.25 | #N/A
100001387 | ALVENARIA DE ELEVAÇÃO, BLOCOS DE CONCRETO APARENTE 9 X 19 X 39 CM | M2 | 145.92 | #N/A
100001388 | ALVENARIA DE ELEVAÇÃO, EM CUTELO DE TIJOLO A VISTA | M2 | 199.6 | #N/A
100001389 | ALVENARIA DE ELEVAÇÃO, EM CUTELO DE TIJOLO COMUM | M2 | 131.6 | #N/A
100001390 | ALVENARIA DE ELEVAÇÃO, TIJOLO CERÂMICO 8 FUROS, CHATO | M2 | 237.09 | #N/A
100001391 | ALVENARIA DE ELEVAÇÃO, TIJOLO CERÂMICO 8 FUROS, ESPELHO | M2 | 130.27 | #N/A
100001392 | ALVENARIA DE TIJOLOS BAIANOS | M3 | 898.34 | #N/A
100001393 | ALVENARIA DE TIJOLOS COMUNS | M3 | 1739.46 | #N/A
100001394 | ALVENARIA EM BLOCO DE VIDRO | M2 | 828.19 | #N/A
100010341 | ALVENARIA ENTERRADA, 1 TIJOLO COMUM (CIRCULAR) | M2 | 533.13 | #N/A
100001395 | COLOCAÇÃO DE TIJOLO COMUM NO LEITO DE SECAGEM | M2 | 46.13 | #N/A
120200 | COBERTURAS, ESTRUTURAS, CONDUTORES, CALHAS E RUFOS |  |  | #N/A
100001397 | CALHA OU ÁGUA-FURTADA EM CHAPA GALVANIZADA Nº 24 | M2 | 279.09 | #N/A
100001398 | COBERTURA EM TELHA CERÂMICA | M2 | 492.79 | #N/A
100001399 | COBERTURA EM TELHA DE FIBROCIMENTO ESTRUTURAL, L = 49 CM - SEM AMIANTO | M2 | 320.7 | #N/A
100001400 | COBERTURA EM TELHA DE FIBROCIMENTO ESTRUTURAL, L = 90 CM - SEM AMIANTO | M2 | 218.19 | #N/A
100001401 | COBERTURA EM TELHA DE FIBROCIMENTO ONDULADA, 6 MM - SEM AMIANTO | M2 | 135.56 | #N/A
100001402 | COBERTURA EM TELHA DE FIBROCIMENTO ONDULADA, 8 MM - SEM AMIANTO | M2 | 171.12 | #N/A
100001403 | COBERTURA EM TELHA FRANCESA | M2 | 475.55 | #N/A
100001404 | CONDUTOR EM CHAPA GALVANIZADA N. 24 - DESENVOLVIMENTO 0,25 M | M | 115.2 | #N/A
100001405 | CONDUTOR EM CHAPA GALVANIZADA N. 24 - DESENVOLVIMENTO 0,33 M | M | 142.5 | #N/A
100001406 | RUFO EM CHAPA GALVANIZADA Nº 24 | M2 | 403.49 | #N/A
121200 | COMPLEMENTOS ARQUITETÔNICOS E DIVISÓRIAS |  |  | #N/A
100001503 | BALCAO DE ATENDIMENTO PUBLICO | M2 | 1018.16 | #N/A
100010853 | DIVISÓRIA DE GRANILITE H = 2,15 M, E = 3 CM | M | 717.2 | #N/A
100001506 | DIVISÓRIA DE GRANITO H = 2,15 M, E = 2 CM | M | 2395.35 | #N/A
100001507 | ESTRADO DE MADEIRA | M2 | 168.1 | #N/A
100001508 | PRATELEIRA | M2 | 447 | #N/A
120700 | ESCADAS DIVERSAS |  |  | #N/A
100011019 | ESCADA TIPO MARINHEIRO AÇO INOX DESNÍVEL MÁX 10M | M | 2538.21 | #N/A
100010945 | ESCADA TIPO MARINHEIRO FIBRA DE VIDRO DESNÍVEL MÁX 10M | M | 1700.4 | #N/A
100001462 | MÓDULO DE ESCADA 2 DEGRAUS - AÇO INOX (DESENHO 0100-400-E140) | un | 531.1 | #N/A
100001464 | MÓDULO DE ESCADA 3 DEGRAUS - AÇO INOX (DESENHO 0100-400-E124) | un | 687.48 | #N/A
100001465 | MÓDULO DE ESCADA COM GUARDA-CORPO AÇO INOX ( DESENHO 0100-400-E124 E 065) | un | 2187.72 | #N/A
120300 | ESQUADRIAS DE MADEIRA |  |  | #N/A
100001411 | ALÇAPÃO | M2 | 1352.74 | #N/A
100001412 | BATENTE DE MADEIRA | M | 132.56 | #N/A
100001414 | PORTA EXTERNA DE CEDRO, 1 FOLHA | M2 | 935.24 | #N/A
100001415 | PORTA EXTERNA DE CEDRO, 2 FOLHAS | M2 | 791.16 | #N/A
100001416 | PORTA EXTERNA DE CEDRO, EXCETO O BATENTE, 1 FOLHA | M2 | 576.67 | #N/A
100001417 | PORTA EXTERNA DE CEDRO, EXCETO O BATENTE, 2 FOLHAS | M2 | 638.17 | #N/A
100001418 | PORTA INTERNA DE CEDRO, EXCETO O BATENTE, 1 FOLHA | M2 | 598.76 | #N/A
100001419 | PORTA INTERNA DE CEDRO, EXCETO O BATENTE, 2 FOLHAS | M2 | 583.59 | #N/A
100001420 | PORTA INTERNA DE CEDRO, 1 FOLHA | M2 | 894.35 | #N/A
100001421 | PORTA INTERNA DE CEDRO, 2 FOLHAS | M2 | 769.84 | #N/A
120400 | ESQUADRIAS METÁLICAS |  |  | #N/A
100001422 | JANELA BASCULANTE DE ALUMÍNIO | M2 | 1007.39 | #N/A
100001423 | JANELA BASCULANTE DE FERRO | M2 | 419.21 | #N/A
100001424 | JANELA DE CORRER OU MAXIM-AR DE ALUMÍNIO | M2 | 1045.35 | #N/A
100001425 | JANELA DE CORRER OU MAXIM-AR DE FERRO | M2 | 800.4 | #N/A
100001426 | PORTA DE ALUMÍNIO TIPO VENEZIANA | M2 | 937.83 | #N/A
100001427 | PORTA DE ALUMÍNIO, COM 1 FOLHA | M2 | 1092.02 | #N/A
100001428 | PORTA DE ALUMÍNIO, COM 2 FOLHAS | M2 | 1065.75 | #N/A
100001429 | PORTA DE ALUMÍNIO, DE CORRER | M2 | 1321.54 | #N/A
100001430 | PORTA DE ENROLAR | M2 | 836.15 | #N/A
100001432 | PORTA METÁLICA COM VIDRO | M2 | 929.79 | #N/A
100001434 | PORTA METÁLICA, 1 FOLHA | M2 | 1003.62 | #N/A
100001435 | PORTINHOLA DE ACESSO PARA PORTA OU GRADE METÁLICA DE ENROLAR | M2 | 1638.09 | #N/A
100011018 | PROTEÇÃO COM TELA ONDULADA EM AÇO INOX PARA JANELAS | M2 | 1258.73 | #N/A
120500 | FERRAGENS |  |  | #N/A
100001436 | FECHADURA PARA PORTA EXTERNA | un | 271.33 | #N/A
100001437 | FECHADURA PARA PORTA INTERNA | un | 222.32 | #N/A
100001438 | FECHADURA PARA PORTA WC | un | 169.33 | #N/A
120900 | GRADES METÁLICAS / FIBRA DE VIDRO |  |  | #N/A
100001478 | GRADE DE AÇO COM BARRAS DE 1.1/2" X 1/2”, ESPAÇAMENTO ATÉ 2,0 CM | M2 | 2594.19 | #N/A
100001479 | GRADE DE AÇO COM BARRAS DE 1.1/2” X 1/4”, ESPAÇAMENTO ATÉ 2,5 CM | M2 | 1644.08 | #N/A
100001480 | GRADE DE AÇO COM BARRAS DE 1” X 3/16”, ESPAÇAMENTO ATÉ 2,0 CM | M2 | 1089.55 | #N/A
100001481 | GRADE DE AÇO COM BARRAS DE 2" X 3/8", ESPAÇAMENTO ATÉ 5,0 CM | M2 | 2065.29 | #N/A
100001482 | GRADE DE AÇO COM BARRAS DE 2” X 3/8”, ESPAÇAMENTO ATÉ 2,5 CM | M2 | 3043.97 | #N/A
100001483 | GRADE DE AÇO COM BARRAS DE 3/4” X 1/8”, ESPAÇAMENTO ATÉ 1,5 CM | M2 | 816.44 | #N/A
100001484 | GRADE DE AÇO COM BARRAS DE 3/8” X 1.1/2”, ESPAÇAMENTO ATÉ 2,0 CM | M2 | 2453.2 | #N/A
100001485 | GRADE DE AÇO COM BARRAS DE 3/8” X 1.1/2”, ESPAÇAMENTO ATÉ 3,5 CM | M2 | 2014.53 | #N/A
100001486 | GRADE DE AÇO INOX 304 BARRAS DE 1" X 1/4" COM ESPAÇAMENTO DE 2 CM | M2 | 2867.87 | #N/A
100010993 | GRADE DE PISO AÇO GALVANIZADO C/PINTURA PERFIL 25X3 VÃO 100X25 C/QUADRO DE APOIO (NTS 330) | M2 | 1336.65 | #N/A
100010994 | GRADE DE PISO AÇO GALVANIZADO C/PINTURA PERFIL 40X3 VÃO 100X25 C/QUADRO DE APOIO (NTS 330) | M2 | 2037.99 | #N/A
100010995 | GRADE DE PISO AÇO INOX PERFIL 25X3 VÃO 100X25 C/QUADRO DE APOIO (NTS 330) | M2 | 4938.62 | #N/A
100010996 | GRADE DE PISO AÇO INOX PERFIL 40X3 VÃO 100X25 C/QUADRO DE APOIO (NTS 330) | M2 | 6300.99 | #N/A
100010991 | GRADE DE PISO INJETADA PRFV (FIBRA DE VIDRO) H=38 MM E=4 MM VÃO 38X38 MM INCLUINDO QUADRO DE APOIO (NTS 330) | M2 | 1941.39 | #N/A
100010989 | GRADE DE PISO PULTRUDADA PRFV (FIBRA DE VIDRO) H=38 MM VÃO 38X150 MM INCLUINDO QUADRO DE APOIO (NTS 330) | M2 | 1410.23 | #N/A
100010990 | GRADE DE PISO PULTRUDADA PRFV (FIBRA DE VIDRO) H=50 MM VÃO 38X150 MM INCLUINDO QUADRO DE APOIO (NTS 330) | M2 | 2153.84 | #N/A
100010992 | TAMPA DE PISO PULTRUDADA PRFV (FIBRA DE VIDRO) H=35 MM INCLUINDO QUADRO DE APOIO (NTS 330) | M2 | 2615.17 | #N/A
121100 | GRELHAS E CESTOS |  |  | #N/A
100001496 | GRELHA DE ALUMÍNIO FUNDIDO | M2 | 1804.44 | #N/A
100001497 | GRELHA DE FERRO FUNDIDO | M2 | 847.09 | #N/A
120800 | GUARDA-CORPO |  |  | #N/A
100010939 | GUARDA-CORPO ESCADA AÇO INOX TIPO 1 NTS 282-2020 | M | 3666.78 | #N/A
100010940 | GUARDA-CORPO ESCADA FIBRA DE VIDRO (PRFV) TIPO 1 NTS 282-2020 | M | 1036.38 | #N/A
100010941 | GUARDA-CORPO RETO AÇO INOX TIPO 1 NTS 282-2020 | M | 2520.14 | #N/A
100010942 | GUARDA-CORPO RETO AÇO INOX TIPO 2 NTS 282-2020 | M | 1820.34 | #N/A
100010943 | GUARDA-CORPO RETO FIBRA DE VIDRO (PRFV) TIPO 1 NTS 282-2020 | M | 1197.39 | #N/A
100010944 | GUARDA-CORPO RETO FIBRA DE VIDRO (PRFV) TIPO 2 NTS 282-2020 | M | 952.63 | #N/A
121000 | TAMPA DE INSPEÇÃO METÁLICA |  |  | #N/A
100011020 | TAMPA DE ACESSO PARA RESERVATÓRIO EM AÇO INOX 304 | un | 3864.65 | #N/A
100001492 | TAMPA EM CHAPA DE AÇO E = 1/2" | M2 | 2289.48 | #N/A
100001493 | TAMPA EM CHAPA DE AÇO E = 1/4" | M2 | 1367.88 | #N/A
100001494 | TAMPA EM CHAPA DE AÇO E = 3/8" | M2 | 1790.28 | #N/A
120600 | VIDROS |  |  | #N/A
100001440 | VIDRO COMUM TRANSPARENTE 3 MM | M2 | 265.15 | #N/A
100001441 | VIDRO COMUM TRANSPARENTE 4 MM | M2 | 286.78 | #N/A
100001442 | VIDRO COMUM TRANSPARENTE 5 MM | M2 | 344.37 | #N/A
100001443 | VIDRO COMUM TRANSPARENTE 6 MM | M2 | 455.77 | #N/A
100001444 | VIDRO LAMINADO TRANSPARENTE 10 MM | M2 | 884.88 | #N/A
100001446 | VIDRO LAMINADO TRANSPARENTE 6 MM | M2 | 713.48 | #N/A
100001447 | VIDRO LAMINADO TRANSPARENTE 8 MM | M2 | 769.31 | #N/A
100001456 | VIDRO TEMPERADO INCOLOR 10 MM | M2 | 763.78 | #N/A
100001457 | VIDRO TEMPERADO INCOLOR 6 MM | M2 | 537.01 | #N/A
100001458 | VIDRO TEMPERADO INCOLOR 8 MM | M2 | 614.6 | #N/A
| FUNDAÇÕES E ESTRUTURAS |  |  | #N/A
081000 | AÇOS PARA CONCRETO |  |  | #N/A
100000472 | AÇO PARA PROTENSÃO CP-190 RB - 12D - 12,7 MM | KG | 23.22 | #N/A
100000473 | AÇO PARA PROTENSÃO CP-190 RB - 4D - 12,7 MM | KG | 23.22 | #N/A
100000474 | AÇO PARA PROTENSÃO CP-190 RB - 6D - 12,7 MM | KG | 23.22 | #N/A
100000475 | ARMAÇÃO EM AÇO CA-25 | KG | 21.31 | #N/A
100000476 | ARMAÇÃO EM AÇO CA-50 | KG | 16.22 | #N/A
100000477 | ARMAÇÃO EM AÇO CA-60 | KG | 17.86 | #N/A
100000478 | ARMAÇÃO EM TELA DE AÇO | KG | 11.81 | #N/A
082600 | ADUELAS DE CONCRETO ARMADO, PRÉ-MOLDADAS, COM PONTA E BOLSA |  |  | #N/A
100010435 | ADUELA DE CONCRETO ARMADO PBJR DIAM.0,60 M - H=0,50 M | un | 254.09 | #N/A
100000637 | ADUELAS DE CONCR. ARMADO, PRÉ-MOLDADAS, C/PB, DIÂM. 0,80 M - H = 0,50 M | un | 293.03 | #N/A
100000638 | ADUELAS DE CONCR. ARMADO, PRÉ-MOLDADAS, C/PB, DIÂM. 1,00 M - H = 0,50 M | un | 361.09 | #N/A
100000639 | ADUELAS DE CONCR. ARMADO, PRÉ-MOLDADAS, C/PB, DIÂM. 1,20 M - H = 0,50 M | un | 471.42 | #N/A
100000640 | ADUELAS DE CONCR. ARMADO, PRÉ-MOLDADAS, C/PB, DIÂM. 1,30 M - H = 0,50 M | un | 593.22 | #N/A
100000641 | ADUELAS DE CONCR. ARMADO, PRÉ-MOLDADAS, C/PB, DIÂM. 1,50 M - H = 0,50 M | un | 654 | #N/A
100000642 | ADUELAS DE CONCR. ARMADO, PRÉ-MOLDADAS, C/PB, DIÂM. 1,80 M - H = 0,50 M | un | 1045.36 | #N/A
100000643 | ADUELAS DE CONCR. ARMADO, PRÉ-MOLDADAS, C/PB, DIÂM. 2,12 M - H = 0,50 M | un | 1316.63 | #N/A
100000644 | ADUELAS DE CONCR. ARMADO, PRÉ-MOLDADAS, C/PB, DIÂM. 2,50 M - H = 0,50 M | un | 1667.19 | #N/A
100000645 | ADUELAS DE CONCR. ARMADO, PRÉ-MOLDADAS, C/PB, DIÂM. 3,00 M - H = 0,50 M | un | 2151.67 | #N/A
100010316 | TUBO DE CONCRETO P/PV C/PBJE - DIAM. 0,60 X 0,50 M | un | 440.52 | #N/A
100010317 | TUBO DE CONCRETO P/PV C/PBJE - DIAM. 1,00 X 0,50 M | un | 841.54 | #N/A
100010318 | TUBO DE CONCRETO P/PV C/PBJE - DIAM. 1,20 X 0,50 M | un | 1092.71 | #N/A
082700 | ADUELAS SUCESSIVAS DE CONCRETO ARMADO MOLDADAS "IN LOCO" |  |  | #N/A
100000646 | ADUELAS SUCESSIVAS DE CONCRETO ARMADO MOLDADAS "IN LOCO", DIÂM. 1,50 M | M | 6536.15 | #N/A
100000647 | ADUELAS SUCESSIVAS DE CONCRETO ARMADO MOLDADAS "IN LOCO", DIÂM. 2,00 M | M | 8602.24 | #N/A
100000648 | ADUELAS SUCESSIVAS DE CONCRETO ARMADO MOLDADAS "IN LOCO", DIÂM. 2,50 M | M | 10376.06 | #N/A
100000649 | ADUELAS SUCESSIVAS DE CONCRETO ARMADO MOLDADAS "IN LOCO", DIÂM. 3,00 M | M | 12496.01 | #N/A
100000650 | ADUELAS SUCESSIVAS DE CONCRETO ARMADO MOLDADAS "IN LOCO", DIÂM. 3,80 M | M | 15645.69 | #N/A
080800 | ANCORAGEM EM CONCRETO PARA PEÇAS |  |  | #N/A
100000429 | ANCORAGEM EM CONCRETO PARA CAP E PLUG, DIÂMETRO 150 MM | un | 110.28 | #N/A
100000430 | ANCORAGEM EM CONCRETO PARA CAP E PLUG, DIÂMETRO 200 MM | un | 159.02 | #N/A
100000431 | ANCORAGEM EM CONCRETO PARA CAP E PLUG, DIÂMETRO 250 MM | un | 218.71 | #N/A
100000432 | ANCORAGEM EM CONCRETO PARA CAP E PLUG, DIÂMETRO 300 MM | un | 276.58 | #N/A
100000433 | ANCORAGEM EM CONCRETO PARA CAP E PLUG, DIÂMETRO 350 MM | un | 332.49 | #N/A
100000434 | ANCORAGEM EM CONCRETO PARA CAP E PLUG, DIÂMETRO 400 MM | un | 405.22 | #N/A
100000435 | ANCORAGEM EM CONCRETO PARA CAP E PLUG, DIÂMETRO 500 MM | un | 478.84 | #N/A
100000436 | ANCORAGEM EM CONCRETO PARA CURVA 11 GRAUS 15 MIN, DIÂMETRO 150 MM | un | 159.02 | #N/A
100000437 | ANCORAGEM EM CONCRETO PARA CURVA 11 GRAUS 15 MIN, DIÂMETRO 200 MM | un | 201.27 | #N/A
100000438 | ANCORAGEM EM CONCRETO PARA CURVA 11 GRAUS 15 MIN, DIÂMETRO 250 MM | un | 234.31 | #N/A
100000439 | ANCORAGEM EM CONCRETO PARA CURVA 11 GRAUS 15 MIN, DIÂMETRO 300 MM | un | 284.79 | #N/A
100000440 | ANCORAGEM EM CONCRETO PARA CURVA 11 GRAUS 15 MIN, DIÂMETRO 350 MM | un | 360.39 | #N/A
100000441 | ANCORAGEM EM CONCRETO PARA CURVA 11 GRAUS 15 MIN, DIÂMETRO 400 MM | un | 437.42 | #N/A
100000442 | ANCORAGEM EM CONCRETO PARA CURVA 11 GRAUS 15 MIN, DIÂMETRO 500 MM | un | 517.97 | #N/A
100000443 | ANCORAGEM EM CONCRETO PARA CURVA 22 GRAUS 30 MIN, DIÂMETRO 150 MM | un | 172.44 | #N/A
100000444 | ANCORAGEM EM CONCRETO PARA CURVA 22 GRAUS 30 MIN, DIÂMETRO 200 MM | un | 221.19 | #N/A
100000445 | ANCORAGEM EM CONCRETO PARA CURVA 22 GRAUS 30 MIN, DIÂMETRO 250 MM | un | 252.99 | #N/A
100000446 | ANCORAGEM EM CONCRETO PARA CURVA 22 GRAUS 30 MIN, DIÂMETRO 300 MM | un | 301.74 | #N/A
100000447 | ANCORAGEM EM CONCRETO PARA CURVA 22 GRAUS 30 MIN, DIÂMETRO 350 MM | un | 367.82 | #N/A
100000448 | ANCORAGEM EM CONCRETO PARA CURVA 22 GRAUS 30 MIN, DIÂMETRO 400 MM | un | 476.25 | #N/A
100000449 | ANCORAGEM EM CONCRETO PARA CURVA 22 GRAUS 30 MIN, DIÂMETRO 500 MM | un | 583.65 | #N/A
100000450 | ANCORAGEM EM CONCRETO PARA CURVA 45 GRAUS, DIÂMETRO 150 MM | un | 167.49 | #N/A
100000451 | ANCORAGEM EM CONCRETO PARA CURVA 45 GRAUS, DIÂMETRO 200 MM | un | 212.72 | #N/A
100000452 | ANCORAGEM EM CONCRETO PARA CURVA 45 GRAUS, DIÂMETRO 250 MM | un | 259.97 | #N/A
100000453 | ANCORAGEM EM CONCRETO PARA CURVA 45 GRAUS, DIÂMETRO 300 MM | un | 335.62 | #N/A
100000454 | ANCORAGEM EM CONCRETO PARA CURVA 45 GRAUS, DIÂMETRO 350 MM | un | 406.7 | #N/A
100000455 | ANCORAGEM EM CONCRETO PARA CURVA 45 GRAUS, DIÂMETRO 400 MM | un | 522.13 | #N/A
100000456 | ANCORAGEM EM CONCRETO PARA CURVA 45 GRAUS, DIÂMETRO 500 MM | un | 646.46 | #N/A
100000457 | ANCORAGEM EM CONCRETO PARA CURVA 90 GRAUS E TÊ, DIÂMETRO 150 MM | un | 285.83 | #N/A
100000458 | ANCORAGEM EM CONCRETO PARA CURVA 90 GRAUS E TÊ, DIÂMETRO 200 MM | un | 310.2 | #N/A
100000459 | ANCORAGEM EM CONCRETO PARA CURVA 90 GRAUS E TÊ, DIÂMETRO 250 MM | un | 438.51 | #N/A
100000460 | ANCORAGEM EM CONCRETO PARA CURVA 90 GRAUS E TÊ, DIÂMETRO 300 MM | un | 570.86 | #N/A
100000461 | ANCORAGEM EM CONCRETO PARA CURVA 90 GRAUS E TÊ, DIÂMETRO 350 MM | un | 755.94 | #N/A
100000462 | ANCORAGEM EM CONCRETO PARA CURVA 90 GRAUS E TÊ, DIÂMETRO 400 MM | un | 964.98 | #N/A
100000463 | ANCORAGEM EM CONCRETO PARA CURVA 90 GRAUS E TÊ, DIÂMETRO 500 MM | un | 1164.13 | #N/A
080700 | ANCORAGEM PARA REDES |  |  | #N/A
100000428 | PONTALETE DE PEROBA PARA ANCORAGEM DE REDES | un | 74.78 | #N/A
080200 | BROCAS DE CONCRETO |  |  | #N/A
100000335 | BROCA DE CONCRETO, DIÂMETRO 15 CM | M | 92.42 | #N/A
100000336 | BROCA DE CONCRETO, DIÂMETRO 20 CM | M | 117 | #N/A
100000337 | BROCA DE CONCRETO, DIÂMETRO 25 CM | M | 146.08 | #N/A
100000338 | BROCA DE CONCRETO, DIÂMETRO 30 CM | M | 207.99 | #N/A
082900 | CAIXA DE ALVENARIA DE 1 TIJOLO |  |  | #N/A
100000667 | CAIXA DE ALVENARIA DE 1 TIJOLO - 0,80 X 0,80 M | M | 2227.79 | 2227.79
100000668 | CAIXA DE ALVENARIA DE 1 TIJOLO - 0,80 X 1,00 M | M | 2413.03 | 2413.03
100000669 | CAIXA DE ALVENARIA DE 1 TIJOLO - 1,00 X 1,00 M | M | 2767.44 | 2767.44
100000670 | CAIXA DE ALVENARIA DE 1 TIJOLO - 1,00 X 1,10 M | M | 2923.65 | 2923.65
100000671 | CAIXA DE ALVENARIA DE 1 TIJOLO - 1,00 X 1,20 M | M | 3069.79 | 3069.79
100000672 | CAIXA DE ALVENARIA DE 1 TIJOLO - 1,00 X 1,35 M | M | 3244.44 | 3244.44
100000673 | CAIXA DE ALVENARIA DE 1 TIJOLO - 1,00 X 1,50 M | M | 3639.07 | 3639.07
100000674 | CAIXA DE ALVENARIA DE 1 TIJOLO - 1,10 X 1,10 M | M | 3215.4 | 3215.4
100000675 | CAIXA DE ALVENARIA DE 1 TIJOLO - 1,20 X 1,20 M | M | 3341.61 | 3341.61
100000676 | CAIXA DE ALVENARIA DE 1 TIJOLO - 1,20 X 1,50 M | M | 3962.93 | 3962.93
100000677 | CAIXA DE ALVENARIA DE 1 TIJOLO - 1,50 X 1,50 M | M | 4313.4 | 4313.4
100000678 | CAIXA DE ALVENARIA DE 1 TIJOLO - 1,50 X 2,00 M | M | 5461.18 | 5461.18
100000679 | CAIXA DE ALVENARIA DE 1 TIJOLO - 2,00 X 2,00 M | M | 6280.63 | 6280.63
100000680 | CAIXA DE ALVENARIA DE 1 TIJOLO - 2,00 X 2,50 M | M | 7099.58 | 7099.58
083000 | CAIXA DE ALVENARIA DE 1/2 TIJOLO |  |  | #N/A
100000681 | CAIXA DE ALVENARIA DE 1/2 TIJOLO - 0,60 X 0,60 M | M | 1223.96 | 1223.96
100000682 | CAIXA DE ALVENARIA DE 1/2 TIJOLO - 0,80 X 0,80 M | M | 1627.42 | 1627.42
100000683 | CAIXA DE ALVENARIA DE 1/2 TIJOLO - 0,90 X 0,90 M | M | 1835.9 | 1835.9
100000684 | CAIXA DE ALVENARIA DE 1/2 TIJOLO - 1,00 X 0,80 M | M | 1835.9 | 1835.9
100000685 | CAIXA DE ALVENARIA DE 1/2 TIJOLO - 1,00 X 1,00 M | M | 2056.22 | 2056.22
100000686 | CAIXA DE ALVENARIA DE 1/2 TIJOLO - 1,00 X 1,20 M | M | 2264.27 | 2264.27
081800 | CONCRETO / ARGAMASSA PROJETADA |  |  | #N/A
100000520 | ARGAMASSA PROJETADA EM PAREDES (CONSUMO MÍNIMO 400 KG CIM/M³) | M3 | 3017.61 | #N/A
100000521 | ARGAMASSA PROJETADA EM TETOS (CONSUMO MÍNIMO 400 KG CIM/M³) | M3 | 3430.05 | #N/A
100000522 | CONCRETO PROJETADO EM PAREDES (CONSUMO MÍNIMO 400 KG CIM/M³) | M3 | 2909.91 | #N/A
100000523 | CONCRETO PROJETADO EM TETOS (CONSUMO MÍNIMO 400 KG CIM/M³) | M3 | 3240.87 | #N/A
081500 | CONCRETO ESTRUTURAL AUTO-ADENSÁVEL |  |  | #N/A
100000497 | CONCRETO ESTRUTURAL AUTO-ADENSÁVEL, FCK = 20,0 MPA | M3 | 1006.69 | #N/A
081300 | CONCRETO ESTRUTURAL PARA ESTRUTURAS EM CONTATO COM ÁGUA BRUTA, ÁGUA TRATADA, SOLO E GASES AGRESSIVOS |  |  | #N/A
100000487 | CONCRETO ESTRUTURAL P/ ESTRUTURAS EM CONTATO COM ÁGUA BRUTA, ÁGUA TRATADA, SOLO E GASES AGRESSIVOS, FCK = 20,0 MPA, A/C MÁX. 0,55 L/KG - MÍN. DE 320 KG DE CIMENTO/M³ | M3 | 720.93 | #N/A
100000488 | CONCRETO ESTRUTURAL P/ ESTRUTURAS EM CONTATO COM ÁGUA BRUTA, ÁGUA TRATADA, SOLO E GASES AGRESSIVOS, FCK = 25,0 MPA, A/C MÁX. 0,55 L/KG - MÍN. DE 320 KG DE CIMENTO/M³ | M3 | 764.62 | #N/A
100000489 | CONCRETO ESTRUTURAL P/ ESTRUTURAS EM CONTATO COM ÁGUA BRUTA, ÁGUA TRATADA, SOLO E GASES AGRESSIVOS, FCK = 30,0 MPA, A/C MÁX. 0,55 L/KG - MÍN. DE 320 KG DE CIMENTO/M³ | M3 | 801.56 | #N/A
100000490 | CONCRETO ESTRUTURAL P/ ESTRUTURAS EM CONTATO COM ÁGUA BRUTA, ÁGUA TRATADA, SOLO E GASES AGRESSIVOS, FCK = 35,0 MPA, A/C MÁX. 0,55 L/KG - MÍN. DE 320 KG DE CIMENTO/M³ | M3 | 808.13 | #N/A
100000491 | CONCRETO ESTRUTURAL P/ ESTRUTURAS EM CONTATO COM ÁGUA BRUTA, ÁGUA TRATADA, SOLO E GASES AGRESSIVOS, FCK = 40,0 MPA, A/C MÁX. 0,55 L/KG - MÍN. DE 320 KG DE CIMENTO/M³ | M3 | 864.78 | #N/A
081400 | CONCRETO ESTRUTURAL PARA ESTRUTURAS EM CONTATO COM ESGOTO, GASES AGRESSIVOS, AMBIENTE MARÍTIMO E EST |  |  | #N/A
100010866 | CONCRETO ESTRUTURAL P/ ESTRUTURAS EM CONTATO COM ESGOTO, GASES AGRESSIVOS, AMBIENTE MARÍTIMO E ESTRUTURAS PARA TRATAMENTO DE ÁGUA, FCK = 40,0 MPA, A/C MÁX. 0,45 L/KG - MÍN. DE 360 KG DE CIMENTO/M³ | M3 | 1036.74 | #N/A
081200 | CONCRETO ESTRUTURAL PARA ESTRUTURAS NÃO SUJEITAS A CONTATO COM ÁGUA E ESGOTO |  |  | #N/A
100010904 | CONCRETO ESTRUTURAL C30 PARA FUNDAÇÕES | M3 | 870.41 | #N/A
100010905 | CONCRETO ESTRUTURAL C40 PARA FUNDAÇÕES | M3 | 894.73 | #N/A
100000483 | CONCRETO ESTRUTURAL PARA ESTRUTURAS NÃO SUJEITAS A CONTATO COM ÁGUA E ESGOTO, FCK = 20,0 MPA | M3 | 720.93 | #N/A
100000484 | CONCRETO ESTRUTURAL PARA ESTRUTURAS NÃO SUJEITAS A CONTATO COM ÁGUA E ESGOTO, FCK = 25,0 MPA | M3 | 764.62 | #N/A
100000485 | CONCRETO ESTRUTURAL PARA ESTRUTURAS NÃO SUJEITAS A CONTATO COM ÁGUA E ESGOTO, FCK = 30,0 MPA | M3 | 784.78 | #N/A
081100 | CONCRETO NÃO ESTRUTURAL |  |  | #N/A
100000479 | CONCRETO NÃO ESTRUTURAL - MÍNIMO 150 KG DE CIMENTO/M³ | M3 | 752.51 | #N/A
100000480 | CONCRETO NÃO ESTRUTURAL - MÍNIMO 210 KG DE CIMENTO/M³ | M3 | 863.28 | #N/A
100000482 | CONCRETO NÃO ESTRUTURAL CICLÓPICO | M3 | 759.91 | #N/A
082800 | DISPOSITIVOS ESPECIAIS E ESTRUTURAS ACESSÓRIAS |  |  | #N/A
100000651 | ASSENTAMENTO DE TAMPÃO DE FERRO FUNDIDO, DN 600 MM | un | 183.21 | #N/A
100000652 | ASSENTAMENTO DE TAMPÃO DE FERRO FUNDIDO, DN 900 MM | un | 252.4 | #N/A
100000653 | ASSENTAMENTO DE TUBO DE QUEDA | M | 468.79 | #N/A
100000654 | BOCA-DE-LOBO | un | 2680.39 | #N/A
100010937 | DISPOSITIVO DE PROTEÇÃO PARA REGISTRO COM ASSENTAMENTO DE TAMPA T-5 | un | 270.76 | #N/A
100000659 | EXECUÇÃO DE TAMPA DE BOCA-DE-LOBO | un | 228.48 | #N/A
100000660 | EXTRAVASOR DIÂMETRO ATÉ 250 MM | un | 619.86 | #N/A
100000661 | EXTRAVASOR DIÂMETRO DE 300 MM ATÉ 350 MM | un | 724.3 | #N/A
100000662 | EXTRAVASOR DIÂMETRO DE 400 MM ATÉ 600 MM | un | 1027.79 | #N/A
100000663 | INSTALAÇÃO DE HIDRANTE DE COLUNA | un | 1283.17 | #N/A
100000664 | INSTALAÇÃO DE HIDRANTE SUBTERRÂNEO | un | 1005.77 | #N/A
100000665 | TAMPA DE INSPEÇÃO EM CONCRETO ARMADO | M3 | 3293.08 | #N/A
100000666 | TERMINAL DE LIMPEZA | un | 840.87 | #N/A
083100 | DISPOSITIVOS PARA LAGOA |  |  | #N/A
100000688 | CAIXA "1" (1,50 X 1,30 M), COM STOP LOG E VERTEDOR | M | 10205 | #N/A
100000689 | CAIXA "2" (2,40 X 0,80 M) | M | 5377.92 | #N/A
100000690 | CAIXA "3" (1,60 X 0,80 M), CAIXA DIVISORA DE VAZÃO | M | 4956.1 | #N/A
100000691 | CAIXA "4" (0,60 X 0,60 M) | M | 1607.28 | #N/A
100010179 | CAIXA "6" (1,30 X 1,00 M), COM VERTEDOR | M | 5094.21 | #N/A
100000693 | CAIXA "7" (0,80 X 0,80 M) | M | 4058.32 | #N/A
100000694 | CAIXA DE INSPEÇÃO (0,60 X 0,60 M) | M | 2300.44 | #N/A
100000695 | CAIXA DE INSPEÇÃO (0,80 X 0,80 M) | M | 3214.57 | #N/A
100000696 | DISPOSITIVO DE SAÍDA A | un | 5663.03 | #N/A
100000698 | PLACA DE CONCRETO | M2 | 182.29 | #N/A
080100 | ESTACAS E PROVAS DE CARGA - EM SOLO |  |  | #N/A
100000284 | ESTACA DE CONCRETO, CAPACIDADE 200 KN | M | 123.74 | #N/A
100000285 | ESTACA DE CONCRETO, CAPACIDADE 300 KN | M | 136.99 | #N/A
100000286 | ESTACA DE CONCRETO, CAPACIDADE 350 KN | M | 153.37 | #N/A
100000287 | ESTACA DE CONCRETO, CAPACIDADE 400 KN | M | 170.51 | #N/A
100000288 | ESTACA DE CONCRETO, CAPACIDADE 600 KN | M | 221.38 | #N/A
100000289 | ESTACA DE CONCRETO, CAPACIDADE 800 KN | M | 259.33 | #N/A
100000290 | ESTACA DE EUCALIPTO (COM CASCA), DIÂMETRO MÉDIO 20 CM | M | 209.15 | #N/A
100000291 | ESTACA DE EUCALIPTO (COM CASCA), DIÂMETRO MÉDIO 25 CM | M | 214.39 | #N/A
100000292 | ESTACA DE EUCALIPTO (COM CASCA), DIÂMETRO MÉDIO 30 CM | M | 255.21 | #N/A
100010926 | ESTACA TIPO HÉLICE CONTÍNUA, DIÂMETRO 100 CM - CAA I E II | M | 1124.03 | #N/A
100010936 | ESTACA TIPO HÉLICE CONTÍNUA, DIÂMETRO 100 CM - CAA III E IV | M | 1144.08 | #N/A
100010917 | ESTACA TIPO HÉLICE CONTÍNUA, DIÂMETRO 25 CM - CAA I E II | M | 93.94 | #N/A
100010927 | ESTACA TIPO HÉLICE CONTÍNUA, DIÂMETRO 25 CM - CAA III E IV | M | 95.19 | #N/A
100010918 | ESTACA TIPO HÉLICE CONTÍNUA, DIÂMETRO 30 CM - CAA I E II | M | 126.02 | #N/A
100010928 | ESTACA TIPO HÉLICE CONTÍNUA, DIÂMETRO 30 CM - CAA III E IV | M | 127.83 | #N/A
100010919 | ESTACA TIPO HÉLICE CONTÍNUA, DIÂMETRO 35 CM - CAA I E II | M | 155.43 | #N/A
100010929 | ESTACA TIPO HÉLICE CONTÍNUA, DIÂMETRO 35 CM - CAA III E IV | M | 157.89 | #N/A
100010920 | ESTACA TIPO HÉLICE CONTÍNUA, DIÂMETRO 40 CM - CAA I E II | M | 186.49 | #N/A
100010930 | ESTACA TIPO HÉLICE CONTÍNUA, DIÂMETRO 40 CM - CAA III E IV | M | 189.69 | #N/A
100010921 | ESTACA TIPO HÉLICE CONTÍNUA, DIÂMETRO 50 CM - CAA I E II | M | 267.16 | #N/A
100010931 | ESTACA TIPO HÉLICE CONTÍNUA, DIÂMETRO 50 CM - CAA III E IV | M | 272.17 | #N/A
100010922 | ESTACA TIPO HÉLICE CONTÍNUA, DIÂMETRO 60 CM - CAA I E II | M | 392.82 | #N/A
100010932 | ESTACA TIPO HÉLICE CONTÍNUA, DIÂMETRO 60 CM - CAA III E IV | M | 400.05 | #N/A
100010923 | ESTACA TIPO HÉLICE CONTÍNUA, DIÂMETRO 70 CM - CAA I E II | M | 510.73 | #N/A
100010933 | ESTACA TIPO HÉLICE CONTÍNUA, DIÂMETRO 70 CM - CAA III E IV | M | 520.56 | #N/A
100010924 | ESTACA TIPO HÉLICE CONTÍNUA, DIÂMETRO 80 CM - CAA I E II | M | 663.78 | #N/A
100010934 | ESTACA TIPO HÉLICE CONTÍNUA, DIÂMETRO 80 CM - CAA III E IV | M | 676.62 | #N/A
100010925 | ESTACA TIPO HÉLICE CONTÍNUA, DIÂMETRO 90 CM - CAA I E II | M | 829.33 | #N/A
100010935 | ESTACA TIPO HÉLICE CONTÍNUA, DIÂMETRO 90 CM - CAA III E IV | M | 845.58 | #N/A
100010912 | ESTACA TIPO RAIZ, CAPACIDADE 1.000 KN | M | 778.32 | #N/A
100010913 | ESTACA TIPO RAIZ, CAPACIDADE 1.300 KN | M | 958.12 | #N/A
100010906 | ESTACA TIPO RAIZ, CAPACIDADE 100 KN | M | 342.66 | #N/A
100010907 | ESTACA TIPO RAIZ, CAPACIDADE 150 KN | M | 376.04 | #N/A
100010908 | ESTACA TIPO RAIZ, CAPACIDADE 250 KN | M | 412.2 | #N/A
100010909 | ESTACA TIPO RAIZ, CAPACIDADE 350 KN | M | 497.93 | #N/A
100010910 | ESTACA TIPO RAIZ, CAPACIDADE 500 KN | M | 615.42 | #N/A
100010911 | ESTACA TIPO RAIZ, CAPACIDADE 700 KN | M | 675.06 | #N/A
100010914 | ESTACA TIPO STRAUSS, CAPACIDADE 200 KN | M | 125.79 | #N/A
100010915 | ESTACA TIPO STRAUSS, CAPACIDADE 300 KN | M | 157.52 | #N/A
100010916 | ESTACA TIPO STRAUSS, CAPACIDADE 400 KN | M | 214.16 | #N/A
100000319 | MOBILIZAÇÃO DE EQUIPE E EQUIPAMENTOS PARA EXECUÇÃO DE ESTACAS PRÉ-MOLDADAS DE CONCRETO A UMA DISTÂNCIA DE ATÉ 50 KM | un | 9513.8 | #N/A
100000321 | MOBILIZAÇÃO DE EQUIPE E EQUIPAMENTOS PARA EXECUÇÃO DE ESTACAS TIPO HÉLICE CONTÍNUA A UMA DISTÂNCIA DE ATÉ 50 KM | un | 37120 | #N/A
100000322 | MOBILIZAÇÃO DE EQUIPE E EQUIPAMENTOS PARA EXECUÇÃO DE ESTACAS TIPO RAIZ A UMA DISTÂNCIA DE ATÉ 50 KM | un | 30720 | #N/A
100000323 | MOBILIZAÇÃO DE EQUIPE E EQUIPAMENTOS PARA EXECUÇÃO DE ESTACAS TIPO STRAUSS A UMA DISTÂNCIA DE ATÉ 50 KM | un | 6272 | #N/A
100000330 | TRANSPORTE ALÉM DE 50 KM DE EQUIPE E EQUIPAMENTOS PARA EXECUÇÃO DE ESTACAS PRÉ-MOLDADAS DE CONCRETO | KM | 28.8 | #N/A
100000332 | TRANSPORTE ALÉM DE 50 KM DE EQUIPE E EQUIPAMENTOS PARA EXECUÇÃO DE ESTACAS TIPO RAIZ | KM | 83.2 | #N/A
100000333 | TRANSPORTE ALÉM DE 50 KM DE EQUIPE E EQUIPAMENTOS PARA EXECUÇÃO DE ESTACAS TIPO STRAUSS | KM | 39.09 | #N/A
100000334 | TRANSPORTE ALÉM DE 50 KM, DE EQUIPE E EQUIPAMENTOS PARA EXECUÇÃO DE ESTACAS TIPO HÉLICE CONTÍNUA | KM | 48.7 | #N/A
080900 | FORMAS PARA CONCRETO |  |  | #N/A
100000464 | FÔRMA CURVA DE MADEIRA - APARENTE | M2 | 372.1 | #N/A
100000465 | FÔRMA CURVA DE MADEIRA - ESTRUTURA | M2 | 325.4 | #N/A
100000466 | FÔRMA CURVA METÁLICA | M2 | 390.28 | #N/A
100000467 | FÔRMA METÁLICA | M2 | 331.49 | #N/A
100000469 | FÔRMA PLANA DE MADEIRA - APARENTE | M2 | 229.89 | #N/A
100000470 | FÔRMA PLANA DE MADEIRA - ESTRUTURA | M2 | 166.75 | #N/A
100000471 | FÔRMAS DE MADEIRA - COMUM | M2 | 99.08 | #N/A
081600 | JUNTAS |  |  | #N/A
100000499 | EXECUÇÃO DE JUNTA TIPO FUGENBAND - M - 35 | M | 614.34 | #N/A
100000500 | EXECUÇÃO DE JUNTA TIPO FUGENBAND - O - 12 | M | 203.76 | #N/A
100000501 | EXECUÇÃO DE JUNTA TIPO FUGENBAND - O - 22 | M | 254.21 | #N/A
100000502 | EXECUÇÃO DE JUNTA TIPO FUGENBAND - O - 35/6 | M | 583.17 | #N/A
100000503 | EXECUÇÃO DE JUNTA TIPO JEENE - JJ 2540 VV | M | 572.26 | #N/A
100000504 | EXECUÇÃO DE JUNTA TIPO JEENE - JJ 3550 VV | M | 814.64 | #N/A
082000 | LAJE PRÉ-FABRICADA |  |  | #N/A
100000524 | LAJE PRÉ-FABRICADA H.12 PARA FORRO COM CAPA DE 4 CM | M2 | 277.82 | #N/A
100000525 | LAJE PRÉ-FABRICADA H.12 PARA PISO COM CAPA DE 4 CM | M2 | 296.56 | #N/A
100000526 | LAJE PRÉ-FABRICADA H.16 PARA PISO COM CAPA DE 4 CM | M2 | 347.75 | #N/A
100000527 | LAJE PRÉ-FABRICADA H.8 PARA FORRO COM CAPA DE 3 CM | M2 | 248.26 | #N/A
100000528 | LAJE PRÉ-FABRICADA H.8 PARA PISO COM CAPA DE 4 CM | M2 | 274.33 | #N/A
080600 | LASTRO, LAJE E BERÇO PARA ASSENTAMENTO DE TUBOS E PEÇAS |  |  | #N/A
100000389 | LASTRO, LAJE E BERÇO P/ ASSENTAM. DE TUBOS E PEÇAS, DIÂM. 100 MM (A) | M | 104.93 | #N/A
100000390 | LASTRO, LAJE E BERÇO P/ ASSENTAM. DE TUBOS E PEÇAS, DIÂM. 100 MM (B) | M | 103.83 | #N/A
100000391 | LASTRO, LAJE E BERÇO P/ ASSENTAM. DE TUBOS E PEÇAS, DIÂM. 100 MM (C) | M | 102.73 | #N/A
100000392 | LASTRO, LAJE E BERÇO P/ ASSENTAM. DE TUBOS E PEÇAS, DIÂM. 150 MM (A) | M | 144.31 | #N/A
100000393 | LASTRO, LAJE E BERÇO P/ ASSENTAM. DE TUBOS E PEÇAS, DIÂM. 150 MM (B) | M | 142.93 | #N/A
100000394 | LASTRO, LAJE E BERÇO P/ ASSENTAM. DE TUBOS E PEÇAS, DIÂM. 150 MM (C) | M | 141.55 | #N/A
100000395 | LASTRO, LAJE E BERÇO P/ ASSENTAM. DE TUBOS E PEÇAS, DIÂM. 200 MM (A) | M | 179.02 | #N/A
100000396 | LASTRO, LAJE E BERÇO P/ ASSENTAM. DE TUBOS E PEÇAS, DIÂM. 200 MM (B) | M | 177.55 | #N/A
100000397 | LASTRO, LAJE E BERÇO P/ ASSENTAM. DE TUBOS E PEÇAS, DIÂM. 200 MM (C) | M | 176.08 | #N/A
100000398 | LASTRO, LAJE E BERÇO P/ ASSENTAM. DE TUBOS E PEÇAS, DIÂM. 250 MM (A) | M | 192.48 | #N/A
100000399 | LASTRO, LAJE E BERÇO P/ ASSENTAM. DE TUBOS E PEÇAS, DIÂM. 250 MM (B) | M | 190.91 | #N/A
100000400 | LASTRO, LAJE E BERÇO P/ ASSENTAM. DE TUBOS E PEÇAS, DIÂM. 250 MM (C) | M | 189.35 | #N/A
100000401 | LASTRO, LAJE E BERÇO P/ ASSENTAM. DE TUBOS E PEÇAS, DIÂM. 300 MM (A) | M | 218.99 | #N/A
100000402 | LASTRO, LAJE E BERÇO P/ ASSENTAM. DE TUBOS E PEÇAS, DIÂM. 300 MM (B) | M | 217.15 | #N/A
100000403 | LASTRO, LAJE E BERÇO P/ ASSENTAM. DE TUBOS E PEÇAS, DIÂM. 300 MM (C) | M | 215.32 | #N/A
100000404 | LASTRO, LAJE E BERÇO P/ ASSENTAM. DE TUBOS E PEÇAS, DIÂM. 350 MM (A) | M | 271.86 | #N/A
100000405 | LASTRO, LAJE E BERÇO P/ ASSENTAM. DE TUBOS E PEÇAS, DIÂM. 350 MM (B) | M | 269.93 | #N/A
100000406 | LASTRO, LAJE E BERÇO P/ ASSENTAM. DE TUBOS E PEÇAS, DIÂM. 350 MM (C) | M | 268 | #N/A
100000410 | LASTRO, LAJE E BERÇO P/ ASSENTAM. DE TUBOS E PEÇAS, DIÂM. 400 MM (A) | M | 309.69 | #N/A
100000411 | LASTRO, LAJE E BERÇO P/ ASSENTAM. DE TUBOS E PEÇAS, DIÂM. 400 MM (B) | M | 307.67 | #N/A
100000412 | LASTRO, LAJE E BERÇO P/ ASSENTAM. DE TUBOS E PEÇAS, DIÂM. 400 MM (C) | M | 305.64 | #N/A
100000413 | LASTRO, LAJE E BERÇO P/ ASSENTAM. DE TUBOS E PEÇAS, DIÂM. 450 MM (A) | M | 377.66 | #N/A
100000414 | LASTRO, LAJE E BERÇO P/ ASSENTAM. DE TUBOS E PEÇAS, DIÂM. 450 MM (B) | M | 375.37 | #N/A
100000415 | LASTRO, LAJE E BERÇO P/ ASSENTAM. DE TUBOS E PEÇAS, DIÂM. 450 MM (C) | M | 373.07 | #N/A
100000416 | LASTRO, LAJE E BERÇO P/ ASSENTAM. DE TUBOS E PEÇAS, DIÂM. 500 MM (A) | M | 428.73 | #N/A
100000417 | LASTRO, LAJE E BERÇO P/ ASSENTAM. DE TUBOS E PEÇAS, DIÂM. 500 MM (B) | M | 426.34 | #N/A
100000418 | LASTRO, LAJE E BERÇO P/ ASSENTAM. DE TUBOS E PEÇAS, DIÂM. 500 MM (C) | M | 423.95 | #N/A
100000419 | LASTRO, LAJE E BERÇO P/ ASSENTAM. DE TUBOS E PEÇAS, DIÂM. 600 MM (A) | M | 500.82 | #N/A
100000420 | LASTRO, LAJE E BERÇO P/ ASSENTAM. DE TUBOS E PEÇAS, DIÂM. 600 MM (B) | M | 498.25 | #N/A
100000421 | LASTRO, LAJE E BERÇO P/ ASSENTAM. DE TUBOS E PEÇAS, DIÂM. 600 MM (C) | M | 495.67 | #N/A
100000422 | LASTRO, LAJE E BERÇO P/ ASSENTAM. DE TUBOS E PEÇAS, DIÂM. 700 MM (A) | M | 611.26 | #N/A
100000423 | LASTRO, LAJE E BERÇO P/ ASSENTAM. DE TUBOS E PEÇAS, DIÂM. 700 MM (B) | M | 608.32 | #N/A
100000424 | LASTRO, LAJE E BERÇO P/ ASSENTAM. DE TUBOS E PEÇAS, DIÂM. 700 MM (C) | M | 605.38 | #N/A
080400 | LASTROS |  |  | #N/A
100000341 | LASTRO DE AREIA (A) | M3 | 194.11 | #N/A
100000342 | LASTRO DE AREIA (B) | M3 | 181.85 | #N/A
100000343 | LASTRO DE AREIA (C) | M3 | 169.6 | #N/A
100000344 | LASTRO DE PEDRA BRITADA (A) | M3 | 207.81 | #N/A
100000345 | LASTRO DE PEDRA BRITADA (B) | M3 | 195.55 | #N/A
100000346 | LASTRO DE PEDRA BRITADA (C) | M3 | 183.3 | #N/A
100000347 | LASTRO DE PEDRA-DE-MÃO (A) | M3 | 203.32 | #N/A
100000348 | LASTRO DE PEDRA-DE-MÃO (B) | M3 | 191.05 | #N/A
100000349 | LASTRO DE PEDRA-DE-MÃO (C) | M3 | 178.8 | #N/A
100000350 | TAPETE DE ARGAMASSA (A) | M3 | 577.83 | #N/A
100000351 | TAPETE DE ARGAMASSA (B) | M3 | 549.41 | #N/A
100000352 | TAPETE DE ARGAMASSA (C) | M3 | 521 | #N/A
082500 | POÇO DE INSPEÇÃO - DIÂMETRO 0,60 M |  |  | #N/A
100000630 | PI - PROFUNDIDADE ATE 1.60 M - ADUELA DE CONCRETO | un | 2432.45 | #N/A
100000631 | PI - PROFUNDIDADE ATE 3.00 M - ADUELA DE CONCRETO | un | 2994.85 | #N/A
100000632 | POÇO DE INSPEÇÃO D=0,60 M EM TUBO DE CONCRETO C/PBJE - PROF. ATÉ 1,60 M | un | 2804.46 | #N/A
100010963 | POÇO DE INSPEÇÃO D=0,60 M EM TUBO DE CONCRETO C/PBJE - PROF. ATÉ 2,00 M | un | 3251.04 | #N/A
100000633 | POÇO DE INSPEÇÃO D=0,60 M EM ALVENARIA - PROF. ATÉ 1,60 M | un | 4388.74 | #N/A
100010962 | POÇO DE INSPEÇÃO D=0,60 M EM ALVENARIA - PROF. ATÉ 2,00 M | un | 5294.85 | #N/A
100000634 | POÇO DE INSPEÇÃO D=0,60 M EM MATERIAL PLÁSTICO - PROF. ATÉ 1,60 M | un | 3016.39 | #N/A
100010860 | POÇO DE INSPEÇÃO D=0,60 M EM MATERIAL PLÁSTICO - PROF. ATÉ 1,60 M ( SEM TROCA DE SOLO ) | un | 2661.22 | #N/A
083200 | POÇO DE VISITA - DIÂMETRO 0,80 M PARA REDES DE ESGOTO |  |  | #N/A
100010971 | POÇO DE VISITA D=0,80 M EM MATERIAL PLÁSTICO - PROF. ATÉ 2,00 M | un | 4835.09 | #N/A
100010973 | POÇO DE VISITA D=0,80 M EM MATERIAL PLÁSTICO - PROF. ATÉ 2,00 M ( SEM TROCA DE SOLO ) | un | 4299.67 | #N/A
100010972 | POÇO DE VISITA D=0,80 M EM MATERIAL PLÁSTICO - PROF. ATÉ 2,50 M | un | 5721.15 | #N/A
100010974 | POÇO DE VISITA D=0,80 M EM MATERIAL PLÁSTICO - PROF. ATÉ 2,50 M ( SEM TROCA DE SOLO ) | un | 5046.55 | #N/A
082100 | POÇO DE VISITA - DIÂMETRO 1,00 M PARA REDES DE ESGOTO |  |  | #N/A
100000529 | POÇO DE VISITA D=1,00 M EM MATERIAL PLÁSTICO - PROF. ATÉ 2,00 M | un | 6956.54 | #N/A
100010861 | POÇO DE VISITA D=1,00 M EM MATERIAL PLÁSTICO - PROF. ATÉ 2,00 M ( SEM TROCA DE SOLO ) | un | 6212.36 | #N/A
100000530 | POÇO DE VISITA D=1,00 M EM MATERIAL PLÁSTICO - PROF. ATÉ 2,50 M | un | 9040.78 | #N/A
100010862 | POÇO DE VISITA D=1,00 M EM MATERIAL PLÁSTICO - PROF. ATÉ 2,50 M ( SEM TROCA DE SOLO ) | un | 8257.9 | #N/A
100000531 | POÇO DE VISITA D=1,00 M EM MATERIAL PLÁSTICO - PROF. ATÉ 3,00 M | un | 11473.18 | #N/A
100010863 | POÇO DE VISITA D=1,00 M EM MATERIAL PLÁSTICO - PROF. ATÉ 3,00 M ( SEM TROCA DE SOLO ) | un | 10583.8 | #N/A
100000532 | POÇO DE VISITA D=1,00 M EM MATERIAL PLÁSTICO - PROF. ATÉ 3,50 M | un | 13274.67 | #N/A
100010864 | POÇO DE VISITA D=1,00 M EM MATERIAL PLÁSTICO - PROF. ATÉ 3,50 M ( SEM TROCA DE SOLO ) | un | 12283.86 | #N/A
100000533 | POÇO DE VISITA D=1,00 M EM MATERIAL PLÁSTICO - PROF. ATÉ 4,00 M | un | 15473.8 | #N/A
100010865 | POÇO DE VISITA D=1,00 M EM MATERIAL PLÁSTICO - PROF. ATÉ 4,00 M ( SEM TROCA DE SOLO ) | un | 14512.38 | #N/A
100000534 | POÇO DE VISITA D=1,00 M EM TUBO CONCRETO C/PBJE - PROF. ATÉ 2,00 M | un | 5732.35 | #N/A
100000535 | POÇO DE VISITA D=1,00 M EM TUBO CONCRETO C/PBJE - PROF. ATÉ 3,00 M | un | 6742.4 | #N/A
100000536 | POÇO DE VISITA D=1,00 M EM TUBO CONCRETO C/PBJE - PROF. ATÉ 4,00 M | un | 8603.87 | #N/A
100000537 | POÇO DE VISITA D=1,00 M EM TUBO CONCRETO C/PBJE - PROF. ATÉ 5,00 M | un | 10660.15 | #N/A
100000538 | POÇO DE VISITA D=1,00 M EM TUBO CONCRETO C/PBJE - PROF. ATÉ 6,00 M | un | 12533.28 | #N/A
100000539 | POÇO DE VISITA D=1,00 M EM TUBO CONCRETO C/PBJE - PROF. ATÉ 7,00 M | un | 14726.58 | #N/A
100000540 | PV EM ADUELA DE CONCRETO PBJR - PROFUNDIDADE ATE 2,00 M | un | 4670.12 | #N/A
100000541 | PV EM ADUELA DE CONCRETO PBJR - PROFUNDIDADE ATE 3,00 M | un | 6089.45 | #N/A
100000542 | PV EM ADUELA DE CONCRETO PBJR - PROFUNDIDADE ATE 4,00 M | un | 7017.41 | #N/A
100000543 | PV EM ADUELA DE CONCRETO PBJR - PROFUNDIDADE ATE 5,00 M | un | 8488.39 | #N/A
100000544 | PV EM ADUELA DE CONCRETO PBJR - PROFUNDIDADE ATE 6,00 M | un | 9484.24 | #N/A
100000545 | PV EM ADUELA DE CONCRETO PBJR - PROFUNDIDADE ATE 7,00 M | un | 11117.07 | #N/A
100000546 | PV EM ALVENARIA - PROFUNDIDADE ATE 2,00 M | un | 8529.25 | #N/A
100000547 | PV EM ALVENARIA - PROFUNDIDADE ATE 3,00 M | un | 10779.17 | #N/A
100000548 | PV EM ALVENARIA - PROFUNDIDADE ATE 4,00 M | un | 14141.41 | #N/A
100000549 | PV EM ALVENARIA - PROFUNDIDADE ATE 5,00 M | un | 17883.38 | #N/A
100000550 | PV EM ALVENARIA - PROFUNDIDADE ATE 6.00 M | un | 21150.39 | #N/A
100000551 | PV EM ALVENARIA - PROFUNDIDADE ATE 7.00 M | un | 25054.27 | #N/A
082300 | POÇO DE VISITA - DIÂMETRO 1,00 M PARA COLETORES TRONCO, EMISSÁRIOS E INTERCEPTORES |  |  | #N/A
100000582 | POÇO DE VISITA D=1,00 M EM TUBO CONCRETO C/PBJE - PROF. ATÉ 2,00 M | un | 5839.69 | #N/A
100000583 | POÇO DE VISITA D=1,00 M EM TUBO CONCRETO C/PBJE - PROF. ATÉ 3,00 M | un | 7172.79 | #N/A
100000584 | POÇO DE VISITA D=1,00 M EM TUBO CONCRETO C/PBJE - PROF. ATÉ 4,00 M | un | 8602.27 | #N/A
100000585 | POÇO DE VISITA D=1,00 M EM TUBO CONCRETO C/PBJE - PROF. ATÉ 5,00 M | un | 10285.35 | #N/A
100000586 | POÇO DE VISITA D=1,00 M EM TUBO CONCRETO C/PBJE - PROF. ATÉ 6,00 M | un | 11968.43 | #N/A
100000587 | POÇO DE VISITA D=1,00 M EM TUBO CONCRETO C/PBJE - PROF. ATÉ 7,00 M | un | 13651.51 | #N/A
100000588 | PV EM ADUELA DE CONCRETO PBJR - PROFUNDIDADE ATE 2,00 M | un | 4398.34 | #N/A
100000589 | PV EM ADUELA DE CONCRETO PBJR - PROFUNDIDADE ATE 3,00 M | un | 5545.01 | #N/A
100000590 | PV EM ADUELA DE CONCRETO PBJR - PROFUNDIDADE ATE 4,00 M | un | 6307.61 | #N/A
100000591 | PV EM ADUELA DE CONCRETO PBJR - PROFUNDIDADE ATE 5,00 M | un | 7029.79 | #N/A
100000592 | PV EM ADUELA DE CONCRETO PBJR - PROFUNDIDADE ATE 6,00 M | un | 7751.97 | #N/A
100000593 | PV EM ADUELA DE CONCRETO PBJR - PROFUNDIDADE ATE 7,00 M | un | 8474.15 | #N/A
100000594 | PV EM ALVENARIA - PROFUNDIDADE ATE 2,00 M | un | 8257.47 | #N/A
100000595 | PV EM ALVENARIA - PROFUNDIDADE ATE 3,00 M | un | 10234.73 | #N/A
100000596 | PV EM ALVENARIA - PROFUNDIDADE ATE 4,00 M | un | 13431.61 | #N/A
100000597 | PV EM ALVENARIA - PROFUNDIDADE ATE 5,00 M | un | 16424.78 | #N/A
100000598 | PV EM ALVENARIA - PROFUNDIDADE ATE 6,00 M | un | 19418.12 | #N/A
100000599 | PV EM ALVENARIA - PROFUNDIDADE ATE 7,00 M | un | 22411.35 | #N/A
082400 | POÇO DE VISITA - DIÂMETRO 1,20 M PARA COLETORES TRONCO, EMISSÁRIOS E INTERCEPTORES |  |  | #N/A
100000606 | POÇO DE VISITA D=1,20 M EM TUBO CONCRETO C/PBJE - PROF. ATÉ 2,00 M | un | 7530.75 | #N/A
100000607 | POÇO DE VISITA D=1,20 M EM TUBO CONCRETO C/PBJE - PROF. ATÉ 3,00 M | un | 9021.89 | #N/A
100000608 | POÇO DE VISITA D=1,20 M EM TUBO CONCRETO C/PBJE - PROF. ATÉ 4,00 M | un | 10555.12 | #N/A
100000609 | POÇO DE VISITA D=1,20 M EM TUBO CONCRETO C/PBJE - PROF. ATÉ 5,00 M | un | 12740.54 | #N/A
100000610 | POÇO DE VISITA D=1,20 M EM TUBO CONCRETO C/PBJE - PROF. ATÉ 6,00 M | un | 14925.96 | #N/A
100000611 | POÇO DE VISITA D=1,20 M EM TUBO CONCRETO C/PBJE - PROF. ATÉ 7,00 M | un | 17111.38 | #N/A
100000612 | PV EM ADUELA DE CONCRETO PBJR - PROFUNDIDADE ATE 2,00 M | un | 5666.88 | #N/A
100000613 | PV EM ADUELA DE CONCRETO PBJR - PROFUNDIDADE ATE 4,00 M | un | 7697.1 | #N/A
100000614 | PV EM ADUELA DE CONCRETO PBJR - PROFUNDIDADE ATE 5,00 M | un | 8639.94 | #N/A
100000615 | PV EM ADUELA DE CONCRETO PBJR - PROFUNDIDADE ATE 6,00 M | un | 9582.78 | #N/A
100000616 | PV EM ADUELA DE CONCRETO PBJR - PROFUNDIDADE ATE 7,00 M | un | 10525.62 | #N/A
100000617 | PV EM ADUELA DE CONCRETO PBJR - PROFUNIDADE ATE 3,00 M | un | 6971.59 | #N/A
100000618 | PV EM ALVENARIA - PROFUNDIDADE ATE 2,00 M | un | 10029.46 | #N/A
100000619 | PV EM ALVENARIA - PROFUNDIDADE ATE 3,00 M | un | 12286.48 | #N/A
100000620 | PV EM ALVENARIA - PROFUNDIDADE ATE 4,00 M | un | 15787.73 | #N/A
100000621 | PV EM ALVENARIA - PROFUNDIDADE ATE 5,00 M | un | 19288.95 | #N/A
100000622 | PV EM ALVENARIA - PROFUNDIDADE ATE 6,00 M | un | 22790.22 | #N/A
100000623 | PV EM ALVENARIA - PROFUNDIDADE ATE 7,00 M | un | 26291.42 | #N/A
082200 | POÇO DE VISITA - DIÂMETRO 1,20 M PARA REDES DE ESGOTO |  |  | #N/A
100000558 | POÇO DE VISITA D=1,20 M EM TUBO CONCRETO C/PBJE - PROF. ATÉ 2,00 M | un | 7839.52 | #N/A
100000559 | POÇO DE VISITA D=1,20 M EM TUBO CONCRETO C/PBJE - PROF. ATÉ 3,00 M | un | 9645.08 | #N/A
100000560 | POÇO DE VISITA D=1,20 M EM TUBO CONCRETO C/PBJE - PROF. ATÉ 4,00 M | un | 11363.7 | #N/A
100000561 | POÇO DE VISITA D=1,20 M EM TUBO CONCRETO C/PBJE - PROF. ATÉ 5,00 M | un | 14396.98 | #N/A
100000562 | POÇO DE VISITA D=1,20 M EM TUBO CONCRETO C/PBJE - PROF. ATÉ 6,00 M | un | 16891.95 | #N/A
100000563 | POÇO DE VISITA D=1,20 M EM TUBO CONCRETO C/PBJE - PROF. ATÉ 7,00 M | un | 20146.33 | #N/A
100000564 | PV EM ADUELA DE CONCRETO PBJR - PROFUNDIDADE ATE 2,00 M | un | 5975.65 | #N/A
100000565 | PV EM ADUELA DE CONCRETO PBJR - PROFUNDIDADE ATE 3,00 M | un | 7594.78 | #N/A
100000566 | PV EM ADUELA DE CONCRETO PBJR - PROFUNDIDADE ATE 4,00 M | un | 8505.68 | #N/A
100000567 | PV EM ADUELA DE CONCRETO PBJR - PROFUNDIDADE ATE 5,00 M | un | 10296.38 | #N/A
100000568 | PV EM ADUELA DE CONCRETO PBJR - PROFUNDIDADE ATE 6,00 M | un | 11548.77 | #N/A
100000569 | PV EM ADUELA DE CONCRETO PBJR - PROFUNDIDADE ATE 7,00 M | un | 13461.97 | #N/A
100000570 | PV EM ALVENARIA - PROFUNDIDADE ATE 2,00 M | un | 10338.23 | #N/A
100000571 | PV EM ALVENARIA - PROFUNDIDADE ATE 3.00 M | un | 12909.67 | #N/A
100000572 | PV EM ALVENARIA - PROFUNDIDADE ATE 4.00 M | un | 16596.31 | #N/A
100000573 | PV EM ALVENARIA - PROFUNDIDADE ATE 5,00 M | un | 20945.39 | #N/A
100000574 | PV EM ALVENARIA - PROFUNDIDADE ATE 6.00 M | un | 24756.21 | #N/A
100000575 | PV EM ALVENARIA - PROFUNDIDADE ATE 7.00 M | un | 29227.77 | #N/A
081700 | SERVIÇOS COMPLEMENTARES PARA OBRAS DE CONCRETO |  |  | #N/A
100000505 | ANCORAGEM ATIVA 12 CORDOALHAS - D = 12,7 MM | un | 1579.23 | #N/A
100000506 | ANCORAGEM ATIVA 4 CORDOALHAS - D = 12,7 MM | un | 641.54 | #N/A
100000507 | ANCORAGEM ATIVA 6 CORDOALHAS - D = 12,7 MM | un | 909.17 | #N/A
100000508 | ANCORAGEM PASSIVA LAÇO - 4 CORDOALHAS | un | 235.52 | #N/A
100000509 | ANCORAGEM PASSIVA PRÉ-BLOCADA 4 CORDOALHAS - D = 12,7 MM | un | 1057.46 | #N/A
100000516 | APLICAÇÃO DE PLACA DE ISOPOR | M2 | 33.84 | #N/A
100000510 | BAINHA GALVANIZADA PARA 6 CORDOALHAS - 12,7 MM | M | 43.6 | #N/A
100000511 | BAINHA GALVANIZADA PARA 12 CORDOALHAS - 12,7 MM | M | 56.08 | #N/A
100000512 | BAINHA GALVANIZADA PARA 4 CORDOALHAS - 12,7 MM | M | 41.47 | #N/A
100000513 | BOMBEAMENTO DE CONCRETO | M3 | 95.76 | #N/A
100000514 | INJEÇÃO DOS CABOS | KG | 21.81 | #N/A
100000517 | PROTEÇÃO DE CABEÇA DE ANCORAGEM | un | 38.22 | #N/A
100000518 | PROTENSÃO DOS CABOS | KG | 24.91 | #N/A
100000519 | VEDAÇÃO DE JUNTAS COM MASTIQUE ELÁSTICO | M | 172.42 | #N/A
080300 | TUBULÕES |  |  | #N/A
100000339 | ESCAVAÇÃO PARA TUBULÃO - BASE | M3 | 1120.2 | #N/A
100000340 | ESCAVAÇÃO PARA TUBULÃO - FUSTE | M3 | 821.48 | #N/A
| INSTALAÇÕES PREDIAIS |  |  | #N/A
140800 | CABOS DE COBRE NU |  |  | #N/A
100001657 | CABO DE COBRE NU #10,0 MM2 | M | 23.28 | #N/A
100001658 | CABO DE COBRE NU #120,0 MM2 | M | 181.12 | #N/A
100001659 | CABO DE COBRE NU #16,0 MM2 | M | 34.11 | #N/A
100001661 | CABO DE COBRE NU #25,0 MM2 | M | 47.22 | #N/A
100001662 | CABO DE COBRE NU #35,0 MM2 | M | 63.99 | #N/A
100001663 | CABO DE COBRE NU #50,0 MM2 | M | 91.11 | #N/A
100001665 | CABO DE COBRE NU #70,0 MM2 | M | 108.99 | #N/A
100001666 | CABO DE COBRE NU #95,0 MM2 | M | 141.07 | #N/A
141200 | ELETRODUTOS FLEXÍVEIS CORRUGADOS, PREDIAL |  |  | #N/A
100001696 | ELETRODUTO FLEXÍVEL CORRUGADO, PREDIAL - DIÂM. 1" | M | 23.44 | #N/A
100001698 | ELETRODUTO FLEXÍVEL CORRUGADO, PREDIAL - DIÂM. 1/2" | M | 17.37 | #N/A
100001699 | ELETRODUTO FLEXÍVEL CORRUGADO, PREDIAL - DIÂM. 3/4" | M | 18.02 | #N/A
140500 | FOSSAS E POÇOS ABSORVENTES |  |  | #N/A
100001635 | FOSSA SÉPTICA - DIÂMETRO 1,20 M | M | 1652.25 | #N/A
100001636 | POÇO ABSORVENTE - DIÂMETRO 1,20 M | M | 1466.6 | #N/A
141300 | PEÇAS E APARELHOS ELÉTRICOS |  |  | #N/A
100001701 | CAIXA OCTOGONAL 4 X 4" PARA EMBUTIR EM ALVENARIA | un | 14.72 | #N/A
100001702 | CAIXA QUADRADA 4 X 4" PARA EMBUTIR EM ALVENARIA | un | 12.29 | #N/A
100001703 | CAIXA RETANGULAR 4 X 2" PARA EMBUTIR EM ALVENARIA | un | 11.14 | #N/A
100001704 | CAIXA SEXTAVADA 3 X 3" PARA EMBUTIR EM ALVENARIA | un | 12.94 | #N/A
100001705 | CONDULETE - 1" | un | 32.01 | #N/A
100001706 | CONDULETE - 1.1/2" | un | 75.58 | #N/A
100001707 | CONDULETE - 1.1/4" | un | 46.17 | #N/A
100001708 | CONDULETE - 1/2" | un | 22.25 | #N/A
100001709 | CONDULETE - 2" | un | 99.16 | #N/A
100001710 | CONDULETE - 2.1/2" | un | 219.85 | #N/A
100001711 | CONDULETE - 3" | un | 298.55 | #N/A
100001713 | CONDULETE - 3/4' | un | 22.94 | #N/A
100001714 | CONDULETE - 4" | un | 423.32 | #N/A
100001715 | CONECTOR TIPO SPLIT BOLT PARA CABO 10,0 MM2 | un | 13.16 | #N/A
100001716 | CONECTOR TIPO SPLIT BOLT PARA CABO 120 MM2 | un | 81.01 | #N/A
100001717 | CONECTOR TIPO SPLIT BOLT PARA CABO 16 MM2 | un | 18.57 | #N/A
100001719 | CONECTOR TIPO SPLIT BOLT PARA CABO 25 MM2 | un | 21.44 | #N/A
100001720 | CONECTOR TIPO SPLIT BOLT PARA CABO 35,0 MM2 | un | 29.11 | #N/A
100001721 | CONECTOR TIPO SPLIT BOLT PARA CABO 50 MM2 | un | 39.85 | #N/A
100001722 | CONECTOR TIPO SPLIT BOLT PARA CABO 70,0 MM2 | un | 54.87 | #N/A
100001723 | CONECTOR TIPO SPLIT BOLT PARA CABO 95 MM2 | un | 70.87 | #N/A
100001724 | CONJUNTO DE PLACA 4 X 2" COM 1 INTERRUPTOR BIPOLAR SIMPLES (TECLA DUPLA) | un | 45.03 | #N/A
100001725 | CONJUNTO DE PLACA 4 X 2" COM 1 INTERRUPTOR SIMPLES | un | 24.77 | #N/A
100001726 | CONJUNTO DE PLACA 4 X 2" COM 1 INTERRUPTOR SIMPLES E 1 TOMADA | un | 31.46 | #N/A
100001727 | CONJUNTO DE PLACA 4 X 2" COM 1 TOMADA 2P + T | un | 25.48 | #N/A
100001728 | CONJUNTO DE PLACA 4 X 2" COM 2 INTERRUPTORES SIMPLES | un | 39.33 | #N/A
100001729 | CONJUNTO DE PLACA 4 X 2" COM 3 INTERRUPTORES SIMPLES | un | 44.19 | #N/A
100001730 | CONJUNTO DE PLACA 4 X 4" COM 1 INTERRUPTOR BIPOLAR SIMPLES (TECLA DUPLA) E 1 TOMADA 2P + T | un | 63.88 | #N/A
100001731 | CONJUNTO DE PLACA 4 X 4" COM 1 INTERRUPTOR PARALELO E 1 TOMADA 2P+T 20A | un | 57.69 | #N/A
100001732 | CONJUNTO DE PLACA 4 X 4" COM 2 INTERRUPTORES BIPOLARES SIMPLES (TECLA DUPLA) | un | 75.3 | #N/A
100001733 | CONJUNTO DE PLACA 4 X 4" COM 2 TOMADAS 2P + T | un | 46.26 | #N/A
100001736 | HASTE DE ATERRAMENTO 5/8" X 3.000 MM | un | 374.34 | #N/A
100012173 | LÂMPADA LED BULBO 6W BIVOLT | un | 13.76 | #N/A
100012174 | LÂMPADA LED BULBO 9,5W BIVOLT | un | 18.33 | #N/A
100012175 | LÂMPADA LED BULBO 13,5W BIVOLT | un | 23.42 | #N/A
100001743 | LÂMPADA LUZ MISTA 160 W / 220 V | un | 46.25 | #N/A
100001744 | LÂMPADA LUZ MISTA 250 W / 220 V | un | 71.64 | #N/A
100010981 | LUMINÁRIA CALHA SIMPLES DE SOBREPOR PARA 1 LÂMPADA LED TUBULAR DE 18W (OBS: INCLUSO LÂMPADA) | un | 156.76 | #N/A
100010982 | LUMINÁRIA CALHA SIMPLES DE SOBREPOR PARA 2 LÂMPADAS LED TUBULAR DE 18W (OBS: INCLUSO LÂMPADA) | un | 254.95 | #N/A
100010980 | LUMINÁRIA CALHA SIMPLES DE SOBREPOR PARA 2 LÂMPADAS LED TUBULAR DE 9W (OBS: INCLUSO LÂMPADA) | un | 239.59 | #N/A
100010984 | LUMINÁRIA COMERCIAL DE EMBUTIR PARA 2 LÂMPADAS LED TUBULAR DE 18W (OBS: INCLUSO LÂMPADA) | un | 340.12 | #N/A
100010983 | LUMINÁRIA COMERCIAL DE EMBUTIR PARA 2 LÂMPADAS LED TUBULAR DE 9W (OBS: INCLUSO LÂMPADA) | un | 308.38 | #N/A
100010986 | LUMINÁRIA COMERCIAL DE EMBUTIR PARA 4 LÂMPADAS LED TUBULAR DE 18W (OBS: INCLUSO LÂMPADA) | un | 609.82 | #N/A
100010985 | LUMINÁRIA COMERCIAL DE EMBUTIR PARA 4 LÂMPADAS LED TUBULAR DE 9W (OBS: INCLUSO LÂMPADA) | un | 492.75 | #N/A
100001750 | LUMINÁRIA TIPO ARANDELA TGVP 45 GRAUS, 100W, COM CAIXA DE LIGAÇÃO | un | 372.88 | #N/A
100001751 | LUMINÁRIA TIPO ARANDELA TGVP 45 GRAUS, 200W, COM CAIXA DE LIGAÇÃO | un | 430.48 | #N/A
100001752 | LUMINÁRIA TIPO GLOBO OU SIMILAR P/ PRAÇAS OU JARDINS - DIÂM. APROX. 50 CM | un | 438.71 | #N/A
100001753 | LUMINÁRIA TIPO PLAFON DE SOBREPOR COM BASE E GLOBO - DIÂM. APROX. 15 CM - P/ ESCRITÓRIO | un | 111.5 | #N/A
100010854 | MINIDISJUNTOR TERMOMAGNÉTICO MONOPOLAR 10 - 30A/220 VCA | un | 49.77 | #N/A
100001754 | PLACA 4 X 2" COM FURO REDONDO, PARA PONTO DE CHUVEIRO, EXAUSTOR, ETC | un | 11.19 | #N/A
100001755 | PLACA 4 X 4" FECHADA | un | 14.43 | #N/A
100001758 | POSTE DE ENGASTAR RETO, DIÂMETRO 60 MM - H = 3 M, GALVANIZADO A FOGO | un | 2143.16 | #N/A
100010884 | POSTE DE ENGASTAR RETO, H = 6 M (ALTURA ÚTIL), GALVANIZADO A FOGO | un | 2682.71 | #N/A
100010885 | POSTE DUPLO T, DE CONCRETO, L = 7,5 M (COMPRIMENTO TOTAL), 90 DAN | un | 2240.88 | #N/A
140400 | PEÇAS E APARELHOS HIDRÁULICO-SANITÁRIOS |  |  | #N/A
100010849 | ARMARIO PLÁSTICO DE SOBREPOR PARA BANHEIRO (LARG 30A34CM X ALT 35A37CM) | un | 199.64 | #N/A
100009761 | CAIXA D'ÁGUA DE 1000 LITROS - POLIETILENO | un | 918.37 | #N/A
100009759 | CAIXA D'ÁGUA DE 310 LITROS - POLIETILENO | un | 545.25 | #N/A
100009760 | CAIXA D'ÁGUA DE 500 LITROS - POLIETILENO | un | 599.59 | #N/A
100001596 | CAIXA SIFONADA EM PVC - DIÂM. 150 MM | un | 99.96 | #N/A
100001597 | CHUVEIRO (220V) POTÊNCIA APROXIMADA 4000-5000W MODELO BÁSICO | un | 174.39 | #N/A
100001598 | GRELHA DE PVC CROMADO, COM PORTA GRELHA REDONDA - DIÂM. 150 MM | un | 72.4 | #N/A
100001599 | LAVATÓRIO EM LOUÇA COM COLUNA | un | 541.59 | #N/A
100001600 | PAPELEIRA DE LOUÇA PARA PAPEL HIGIÊNICO (15 X 15 CM) | un | 104.97 | #N/A
100001602 | PIA DE AÇO INOX 3,00 X 0,60 M COM CUBA DE 0,56 X 0,33 X 0,16 M | un | 3569.8 | #N/A
100001605 | PIA DE AÇO INOX 3,60 X 0,60 M COM CUBA DE 0,56 X 0,33 X 0,16 M | un | 4122.44 | #N/A
100001608 | PIA DE AÇO INOX 4,00 X 0,60 M COM CUBA DE 0,56 X 0,33 X 0,16 M | un | 4502.41 | #N/A
100001610 | PIA DE MÁRMORE 1,60 X 0,60 M - COM CUBA DE AÇO INOX 20 A 25 LITROS | un | 986.34 | #N/A
100001611 | PIA DE MÁRMORE 2,10 X 0,60 M - COM CUBA DE AÇO INOX 20 A 25 LITROS | un | 1241.93 | #N/A
100001612 | PORTA-TOALHA EM METAL CROMADO COM BARRA DE 60 CM | un | 195.29 | #N/A
100001613 | RALO SECO QUADRADO EM PVC - 100 X 100 MM | un | 62.69 | #N/A
100001614 | RALO SIFONADO EM PVC - DIÂM. 100 MM (ALTURA REGULÁVEL) | un | 59.75 | #N/A
100001615 | REGISTRO DE GAVETA BRUTO - DIÂM. INTERNO 20 MM | un | 88.58 | #N/A
100001619 | REGISTRO DE GAVETA BRUTO - DIÂM. INTERNO 25 MM | un | 127.95 | #N/A
100001616 | REGISTRO DE GAVETA BRUTO - DIÂM. INTERNO 32 MM | un | 204.21 | #N/A
100001617 | REGISTRO DE GAVETA BRUTO - DIÂM. INTERNO 40 MM | un | 245.54 | #N/A
100001618 | REGISTRO DE GAVETA BRUTO - DIÂM. INTERNO 50 MM | un | 312.44 | #N/A
100001620 | REGISTRO DE GAVETA CROMADO COM CANOPLA LISA - DIÂM. INTERNO 20 MM | un | 154.88 | #N/A
100001621 | REGISTRO DE GAVETA CROMADO COM CANOPLA LISA - DIÂM. INTERNO 25 MM | un | 219.46 | #N/A
100001622 | REGISTRO DE GAVETA CROMADO COM CANOPLA LISA - DIÂM. INTERNO 32 MM | un | 248.92 | #N/A
100001623 | REGISTRO DE GAVETA CROMADO COM CANOPLA LISA - DIÂM. INTERNO 40 MM | un | 272.37 | #N/A
100001625 | REGISTRO DE PRESSÃO COM CANOPLA - DIÂM. INTERNO 20 MM | un | 168.17 | #N/A
100010894 | SABONETEIRA SIMPLES DE AÇO INOX FIXADA NA PAREDE | un | 39.78 | #N/A
100001629 | TORNEIRA DE BÓIA EM PVC DN 3/4" PARA CAIXA D´ÁGUA | un | 72.55 | #N/A
100001630 | TORNEIRA DE PRESSÃO PARA LAVATÓRIO (COM TEMPO AUTOMÁTICO) | un | 199.17 | #N/A
100001627 | TORNEIRA LATÃO CROMADO COM AREJADOR DE PAREDE PARA COZINHA | un | 137.89 | #N/A
100010895 | TORNEIRA LATÃO CROMADO PARA JARDIM/TANQUE COM ADAPTADOR MANGUEIRA | un | 110.77 | #N/A
100001632 | VÁLVULA DE DESCARGA EM LIGA DE COBRE - DIÂM. 40 MM (1.1/2") | un | 623.71 | #N/A
100001633 | VASO SANITÁRIO COM CAIXA ACOPLADA EM LOUÇA COM ASSENTO | un | 738.42 | #N/A
140200 | TUBULAÇÕES E CONEXÕES DE ÁGUA EM FERRO GALVANIZADO |  |  | #N/A
100001579 | TUBUL. E CONEXÕES DE ÁGUA EM FERRO GALVANIZADO - DIÂM. 1" | M | 101.38 | #N/A
100001580 | TUBUL. E CONEXÕES DE ÁGUA EM FERRO GALVANIZADO - DIÂM. 1.1/2" | M | 131.97 | #N/A
100001581 | TUBUL. E CONEXÕES DE ÁGUA EM FERRO GALVANIZADO - DIÂM. 1.1/4" | M | 125 | #N/A
100001582 | TUBUL. E CONEXÕES DE ÁGUA EM FERRO GALVANIZADO - DIÂM. 1/2" | M | 72.68 | #N/A
100001583 | TUBUL. E CONEXÕES DE ÁGUA EM FERRO GALVANIZADO - DIÂM. 2" | M | 172.15 | #N/A
100001584 | TUBUL. E CONEXÕES DE ÁGUA EM FERRO GALVANIZADO - DIÂM. 3" | M | 269.36 | #N/A
100001585 | TUBUL. E CONEXÕES DE ÁGUA EM FERRO GALVANIZADO - DIÂM. 3/4" | M | 78.49 | #N/A
100001586 | TUBUL. E CONEXÕES DE ÁGUA EM FERRO GALVANIZADO - DIÂM. 4" | M | 361.19 | #N/A
140100 | TUBULAÇÕES E CONEXÕES DE ÁGUA EM PVC RÍGIDO |  |  | #N/A
100001570 | TUBUL. E CONEXÕES DE ÁGUA EM PVC RÍGIDO - DIÂM. 110 MM (REF. 4") | M | 249.01 | #N/A
100001571 | TUBUL. E CONEXÕES DE ÁGUA EM PVC RÍGIDO - DIÂM. 20 MM (REF. 1/2") | M | 36.79 | #N/A
100001572 | TUBUL. E CONEXÕES DE ÁGUA EM PVC RÍGIDO - DIÂM. 25 MM (REF. 3/4") | M | 42.5 | #N/A
100001573 | TUBUL. E CONEXÕES DE ÁGUA EM PVC RÍGIDO - DIÂM. 32 MM (REF. 1") | M | 52.13 | #N/A
100001574 | TUBUL. E CONEXÕES DE ÁGUA EM PVC RÍGIDO - DIÂM. 40 MM (REF. 1.1/4") | M | 75.84 | #N/A
100001575 | TUBUL. E CONEXÕES DE ÁGUA EM PVC RÍGIDO - DIÂM. 50 MM (REF. 1.1/2") | M | 78.81 | #N/A
100001576 | TUBUL. E CONEXÕES DE ÁGUA EM PVC RÍGIDO - DIÂM. 60 MM (REF. 2") | M | 113.77 | #N/A
100001577 | TUBUL. E CONEXÕES DE ÁGUA EM PVC RÍGIDO - DIÂM. 75 MM (REF. 2.1/2") | M | 147.3 | #N/A
100001578 | TUBUL. E CONEXÕES DE ÁGUA EM PVC RÍGIDO - DIÂM. 85 MM (REF. 3") | M | 192.2 | #N/A
140300 | TUBULAÇÕES E CONEXÕES DE ESGOTO EM PVC RÍGIDO |  |  | #N/A
100001587 | TUBUL. E CONEXÕES DE ESGOTO EM PVC RÍGIDO - DIÂM. 100 MM (REF. 4") | M | 142.87 | #N/A
100001588 | TUBUL. E CONEXÕES DE ESGOTO EM PVC RÍGIDO - DIÂM. 40 MM (REF. 1.1/4") | M | 79.31 | #N/A
100001589 | TUBUL. E CONEXÕES DE ESGOTO EM PVC RÍGIDO - DIÂM. 50 MM (REF. 2") | M | 92.86 | #N/A
100001590 | TUBUL. E CONEXÕES DE ESGOTO EM PVC RÍGIDO - DIÂM. 75 MM (REF. 3") | M | 132.67 | #N/A
| LIGAÇÕES PREDIAIS |  |  | #N/A
110400 | CARGA, TRANSPORTE ATÉ 10 KM E DESCARGA DE TUBOS E PEÇAS DE PE |  |  | #N/A
100001368 | CARGA, TRANSPORTE ATÉ 10 KM E DESCARGA DE TUBOS E PEÇAS DE PE PARA LIGAÇÕES | KM | 221.48 | #N/A
110100 | LIGAÇÕES DOMICILIARES DE ÁGUA |  |  | #N/A
100001322 | LIGAÇÕES DOMICILIARES DE ÁGUA - ASSENTAMENTO DE TUBULAÇÃO - PE | M | 34.29 | #N/A
100001323 | LIGAÇÕES DOMICILIARES DE ÁGUA - INTERLIGAÇÃO DO RAMAL DE ÁGUA À REDE PÚBLICA | un | 46.76 | #N/A
110200 | LIGAÇÕES DOMICILIARES DE ESGOTO - DIÂMETRO 100 MM |  |  | #N/A
100001324 | LIGAÇÃO DOMICILIAR DE ESGOTO - CONEXÃO POSTERIOR - DIÂM. 100 MM - PVC | un | 224.2 | #N/A
100001326 | LIGAÇÃO DOMICILIAR DE ESGOTO - NO EIXO, COMPLETA - DIÂM. 100 MM - PVC | un | 307.49 | #N/A
100001328 | LIGAÇÃO DOMICILIAR DE ESGOTO - NO EIXO, SEM CONEXÃO - DIÂM. 100 MM - PVC | un | 298.87 | #N/A
100001330 | LIGAÇÃO DOMICILIAR DE ESGOTO - NO PASSEIO OPOSTO, COMPLETA - DIÂM. 100 MM - PVC | un | 503.94 | #N/A
100001332 | LIGAÇÃO DOMICILIAR DE ESGOTO - NO PASSEIO OPOSTO, SEM CONEXÃO - DIÂM. 100 MM - PVC | un | 495.33 | #N/A
100001335 | LIGAÇÃO DOMICILIAR DE ESGOTO - NO PASSEIO, COMPLETA - DIÂM. 100 MM - PVC | un | 154.61 | #N/A
100001336 | LIGAÇÃO DOMICILIAR DE ESGOTO - NO PASSEIO, SEM CONEXÃO - DIÂM. 100 MM - PVC | un | 145.97 | #N/A
100001338 | LIGAÇÃO DOMICILIAR DE ESGOTO - NO TERÇO OPOSTO, COMPLETA - DIÂM. 100 MM - PVC | un | 390.55 | #N/A
100001340 | LIGAÇÃO DOMICILIAR DE ESGOTO - NO TERÇO OPOSTO, SEM CONEXÃO - DIÂM. 100 MM - PVC | un | 381.91 | #N/A
100001342 | LIGAÇÃO DOMICILIAR DE ESGOTO - NO TERÇO, COMPLETA - DIÂM. 100 MM - PVC | un | 224.9 | #N/A
100001344 | LIGAÇÃO DOMICILIAR DE ESGOTO - NO TERÇO, SEM CONEXÃO - DIÂM. 100 MM - PVC | un | 216.29 | #N/A
110300 | LIGAÇÕES DOMICILIARES DE ESGOTO - DIÂMETRO 150 MM |  |  | #N/A
100001346 | LIGAÇÃO DOMICILIAR DE ESGOTO - CONEXÃO POSTERIOR - DIÂM. 150 MM - PVC | un | 227.77 | #N/A
100001348 | LIGAÇÃO DOMICILIAR DE ESGOTO - NO EIXO, COMPLETA - DIÂM. 150 MM - PVC | un | 327.35 | #N/A
100001350 | LIGAÇÃO DOMICILIAR DE ESGOTO - NO EIXO, SEM CONEXÃO - DIÂM. 150 MM - PVC | un | 324.08 | #N/A
100001352 | LIGAÇÃO DOMICILIAR DE ESGOTO - NO PASSEIO OPOSTO, COMPLETA - DIÂM. 150 MM - PVC | un | 537.77 | #N/A
100001354 | LIGAÇÃO DOMICILIAR DE ESGOTO - NO PASSEIO OPOSTO, SEM CONEXÃO - DIÂM. 150 MM - PVC | un | 529.13 | #N/A
100001356 | LIGAÇÃO DOMICILIAR DE ESGOTO - NO PASSEIO, COMPLETA - DIÂM. 150 MM - PVC | un | 176.7 | #N/A
100001358 | LIGAÇÃO DOMICILIAR DE ESGOTO - NO PASSEIO, SEM CONEXÃO - DIÂM. 150 MM - PVC | un | 168.06 | #N/A
100001360 | LIGAÇÃO DOMICILIAR DE ESGOTO - NO TERÇO OPOSTO, COMPLETA - DIÂM. 150 MM - PVC | un | 414.92 | #N/A
100001362 | LIGAÇÃO DOMICILIAR DE ESGOTO - NO TERÇO OPOSTO, SEM CONEXÃO - DIÂM. 150 MM - PVC | un | 406.28 | #N/A
100001364 | LIGAÇÃO DOMICILIAR DE ESGOTO - NO TERÇO, COMPLETA - DIÂM. 150 MM - PVC | un | 240.28 | #N/A
100001366 | LIGAÇÃO DOMICILIAR DE ESGOTO - NO TERÇO, SEM CONEXÃO - DIÂM. 150 MM - PVC | un | 231.65 | #N/A
110500 | TRANSPORTE EXCEDENTE A 10 KM DE TUBOS E PEÇAS DE PE |  |  | #N/A
100001369 | TRANSPORTE EXCEDENTE A 10 KM DE TUBOS E PEÇAS DE PE PARA LIGAÇÕES | QMQ | 6.36 | #N/A
| MONTAGEM ELETROMECÂNICA - INSTALAÇÕES MECÂNICAS |  |  | #N/A
168700 | BRAÇO GIRATÓRIO, TALHAS, MONOVIA E PONTE ROLANTE |  |  | #N/A
100002742 | CAMINHO DE ROLAMENTO PARA PONTE ROLANTE MOTORIZADA - MONTAGEM | M | 655.4 | #N/A
100002743 | GUINDASTE DE COLUNA/BRAÇO GIRATÓRIO ATÉ 3T (SEM TALHA E TROLE) - MONTAGEM | un | 2452.79 | #N/A
100002744 | MONOVIA METÁLICA PARA TALHA E TROLE (CAP. ATÉ 3T) - MONTAGEM | M | 198.98 | #N/A
100002745 | PONTE ROLANTE MOTORIZADA (CAP. ATÉ 10T) - MONTAGEM | un | 7400.82 | #N/A
100002746 | TALHA E TROLE COM ACIONAMENTO ELÉTRICO (CAP. ATÉ 3T) - MONTAGEM | un | 1210.8 | #N/A
100002747 | TALHA E TROLE COM ACIONAMENTO MANUAL (CAP. ATÉ 3T) - MONTAGEM | un | 1098.07 | #N/A
168800 | CALHA PARSHALL, STOP-LOG E VERTEDORES |  |  | #N/A
100002748 | CALHA PARSHALL EM FIBRA DE VIDRO W 18" ATÉ 24" - MONTAGEM | un | 1858.24 | #N/A
100002749 | CALHA PARSHALL EM FIBRA DE VIDRO W 36" ATÉ 48" - MONTAGEM | un | 2406.07 | #N/A
100002750 | CALHA PARSHALL EM FIBRA DE VIDRO W 60" ATÉ 72" - MONTAGEM | un | 3174.23 | #N/A
100002751 | CALHA PARSHALL EM FIBRA DE VIDRO W 84" ATÉ 96" - MONTAGEM | un | 4050.84 | #N/A
100002752 | CALHA PARSHALL EM FIBRA DE VIDRO W 9" ATÉ 12" - MONTAGEM | un | 1309.79 | #N/A
100002753 | CALHA PARSHALL EM FIBRA DE VIDRO W ATÉ 6" - MONTAGEM | un | 726.22 | #N/A
100002755 | STOP-LOG - MONTAGEM | M2 | 511.55 | #N/A
100002756 | VERTEDOR - MONTAGEM | M2 | 274.06 | #N/A
167300 | FORNECIMENTO ELÉTRICO |  |  | #N/A
100012218 | FORNECIMENTO DE CABO DE COBRE ISOLAÇÃO EPR OU HEPR / COBERTURA PVC 0,6 / 1 KV - #1,5 MM2 | M | 2.36 | #N/A
100012222 | FORNECIMENTO DE CABO DE COBRE ISOLAÇÃO EPR OU HEPR / COBERTURA PVC 0,6 / 1 KV - #10,0 MM2 | M | 14.11 | #N/A
100012229 | FORNECIMENTO DE CABO DE COBRE ISOLAÇÃO EPR OU HEPR / COBERTURA PVC 0,6 / 1 KV - #120,0 MM2 | M | 174.74 | #N/A
100012230 | FORNECIMENTO DE CABO DE COBRE ISOLAÇÃO EPR OU HEPR / COBERTURA PVC 0,6 / 1 KV - #150,0 MM2 | M | 216.56 | #N/A
100012223 | FORNECIMENTO DE CABO DE COBRE ISOLAÇÃO EPR OU HEPR / COBERTURA PVC 0,6 / 1 KV - #16,0 MM2 | M | 23.32 | #N/A
100012231 | FORNECIMENTO DE CABO DE COBRE ISOLAÇÃO EPR OU HEPR / COBERTURA PVC 0,6 / 1 KV - #185,0 MM2 | M | 249.07 | #N/A
100012219 | FORNECIMENTO DE CABO DE COBRE ISOLAÇÃO EPR OU HEPR / COBERTURA PVC 0,6 / 1 KV - #2,5 MM2 | M | 2.9 | #N/A
100012232 | FORNECIMENTO DE CABO DE COBRE ISOLAÇÃO EPR OU HEPR / COBERTURA PVC 0,6 / 1 KV - #240,0 MM2 | M | 344.9 | #N/A
100012224 | FORNECIMENTO DE CABO DE COBRE ISOLAÇÃO EPR OU HEPR / COBERTURA PVC 0,6 / 1 KV - #25,0 MM2 | M | 34.39 | #N/A
100012233 | FORNECIMENTO DE CABO DE COBRE ISOLAÇÃO EPR OU HEPR / COBERTURA PVC 0,6 / 1 KV - #300,0 MM2 | M | 368.77 | #N/A
100012225 | FORNECIMENTO DE CABO DE COBRE ISOLAÇÃO EPR OU HEPR / COBERTURA PVC 0,6 / 1 KV - #35,0 MM2 | M | 48.04 | #N/A
100012220 | FORNECIMENTO DE CABO DE COBRE ISOLAÇÃO EPR OU HEPR / COBERTURA PVC 0,6 / 1 KV - #4,0 MM2 | M | 4.31 | #N/A
100012226 | FORNECIMENTO DE CABO DE COBRE ISOLAÇÃO EPR OU HEPR / COBERTURA PVC 0,6 / 1 KV - #50,0 MM2 | M | 69.11 | #N/A
100012221 | FORNECIMENTO DE CABO DE COBRE ISOLAÇÃO EPR OU HEPR / COBERTURA PVC 0,6 / 1 KV - #6,0 MM2 | M | 8.33 | #N/A
100012227 | FORNECIMENTO DE CABO DE COBRE ISOLAÇÃO EPR OU HEPR / COBERTURA PVC 0,6 / 1 KV - #70,0 MM2 | M | 103.06 | #N/A
100012228 | FORNECIMENTO DE CABO DE COBRE ISOLAÇÃO EPR OU HEPR / COBERTURA PVC 0,6 / 1 KV - #95,0 MM2 | M | 121.92 | #N/A
100012203 | FORNECIMENTO DE CABO DE COBRE ISOLAçãO PVC 750V - #1,5 MM2 | M | 1.78 | #N/A
100012207 | FORNECIMENTO DE CABO DE COBRE ISOLAÇÃO PVC 750V - #10,0 MM2 | M | 10.93 | #N/A
100012214 | FORNECIMENTO DE CABO DE COBRE ISOLAÇÃO PVC 750V - #120,0 MM2 | M | 124.94 | #N/A
100012215 | FORNECIMENTO DE CABO DE COBRE ISOLAÇÃO PVC 750V - #150,0 MM2 | M | 155.18 | #N/A
100012208 | FORNECIMENTO DE CABO DE COBRE ISOLAÇÃO PVC 750V - #16,0 MM2 | M | 17.33 | #N/A
100012216 | FORNECIMENTO DE CABO DE COBRE ISOLAÇÃO PVC 750V - #185,0 MM2 | M | 188.05 | #N/A
100012204 | FORNECIMENTO DE CABO DE COBRE ISOLAÇÃO PVC 750V - #2,5 MM2 | M | 2.62 | #N/A
100012217 | FORNECIMENTO DE CABO DE COBRE ISOLAÇÃO PVC 750V - #240,0 MM2 | M | 250.33 | #N/A
100012209 | FORNECIMENTO DE CABO DE COBRE ISOLAÇÃO PVC 750V - #25,0 MM2 | M | 27.2 | #N/A
100012210 | FORNECIMENTO DE CABO DE COBRE ISOLAÇÃO PVC 750V - #35,0 MM2 | M | 40.07 | #N/A
100012205 | FORNECIMENTO DE CABO DE COBRE ISOLAÇÃO PVC 750V - #4,0 MM2 | M | 4.69 | #N/A
100012211 | FORNECIMENTO DE CABO DE COBRE ISOLAÇÃO PVC 750V - #50,0 MM2 | M | 55.49 | #N/A
100012206 | FORNECIMENTO DE CABO DE COBRE ISOLAÇÃO PVC 750V - #6,0 MM2 | M | 6.31 | #N/A
100012212 | FORNECIMENTO DE CABO DE COBRE ISOLAÇÃO PVC 750V - #70,0 MM2 | M | 78.35 | #N/A
100012213 | FORNECIMENTO DE CABO DE COBRE ISOLAÇÃO PVC 750V - #95,0 MM2 | M | 103.72 | #N/A
100012235 | FORNECIMENTO DE ELETRODUTO DE AÇO GALVANIZADO PESADO - DIÂM. 1" | M | 27.19 | #N/A
100012237 | FORNECIMENTO DE ELETRODUTO DE AÇO GALVANIZADO PESADO - DIÂM. 1.1/2" | M | 42.41 | #N/A
100012236 | FORNECIMENTO DE ELETRODUTO DE AÇO GALVANIZADO PESADO - DIÂM. 1.1/4" | M | 35.81 | #N/A
100012238 | FORNECIMENTO DE ELETRODUTO DE AÇO GALVANIZADO PESADO - DIÂM. 2" | M | 58.6 | #N/A
100012239 | FORNECIMENTO DE ELETRODUTO DE AÇO GALVANIZADO PESADO - DIÂM. 2.1/2" | M | 97.3 | #N/A
100012240 | FORNECIMENTO DE ELETRODUTO DE AÇO GALVANIZADO PESADO - DIÂM. 3" | M | 100.86 | #N/A
100012234 | FORNECIMENTO DE ELETRODUTO DE AÇO GALVANIZADO PESADO - DIÂM. 3/4" | M | 22.42 | #N/A
100012241 | FORNECIMENTO DE ELETRODUTO DE AÇO GALVANIZADO PESADO - DIÂM. 4" | M | 145.01 | #N/A
100012244 | FORNECIMENTO DE ELETRODUTO RÍGIDO ROSCÁVEL DE PVC - DIÂM. 1" | M | 8.52 | #N/A
100012246 | FORNECIMENTO DE ELETRODUTO RÍGIDO ROSCÁVEL DE PVC - DIÂM. 1.1/2" | M | 11.5 | #N/A
100012245 | FORNECIMENTO DE ELETRODUTO RÍGIDO ROSCÁVEL DE PVC - DIÂM. 1.1/4" | M | 10.58 | #N/A
100012242 | FORNECIMENTO DE ELETRODUTO RIGIDO ROSCÁVEL DE PVC - DIÂM. 1/2" | M | 4.98 | #N/A
100012247 | FORNECIMENTO DE ELETRODUTO RÍGIDO ROSCÁVEL DE PVC - DIÂM. 2" | M | 17.08 | #N/A
100012248 | FORNECIMENTO DE ELETRODUTO RÍGIDO ROSCÁVEL DE PVC - DIÂM. 2.1/2" | M | 27.98 | #N/A
100012249 | FORNECIMENTO DE ELETRODUTO RÍGIDO ROSCÁVEL DE PVC - DIÂM. 3" | M | 43.99 | #N/A
100012243 | FORNECIMENTO DE ELETRODUTO RIGIDO ROSCÁVEL DE PVC - DIÂM. 3/4" | M | 5.8 | #N/A
100012250 | FORNECIMENTO DE ELETRODUTO RÍGIDO ROSCÁVEL DE PVC - DIÂM. 4" | M | 58.75 | #N/A
100012193 | PC-2CF - FORNECIMENTO DE PAINEL ELÉTRICO QUADRO COMPACTO EM CAIXA DE ATÉ 1200MM PARA PARTIDAS COM DOIS CONVERSORES DE FREQUÊNCIA (PARA 2 MOTORES DE 3CV) DE 220V | un | 162244.15 | #N/A
100012195 | PC-2CF - FORNECIMENTO DE PAINEL ELÉTRICO QUADRO COMPACTO EM CAIXA DE ATÉ 1200MM PARA PARTIDAS COM DOIS CONVERSORES DE FREQUÊNCIA (PARA 2 MOTORES DE 5CV) DE 220V | un | 163668.71 | #N/A
100012196 | PC-2CF - FORNECIMENTO DE PAINEL ELÉTRICO QUADRO COMPACTO EM CAIXA DE ATÉ 1200MM PARA PARTIDAS COM DOIS CONVERSORES DE FREQUÊNCIA (PARA 2 MOTORES DE 7,5CV) DE 220V | un | 166556.77 | #N/A
100012197 | PC-2CF - FORNECIMENTO DE PAINEL ELÉTRICO QUADRO COMPACTO EM CAIXA DE ATÉ 1200MM PARA PARTIDAS COM DOIS CONVERSORES DE FREQUÊNCIA (PARA 2 MOTORES DE 10CV) DE 220V | un | 167961.85 | #N/A
100012198 | PC-2CF - FORNECIMENTO DE PAINEL ELÉTRICO QUADRO COMPACTO EM CAIXA DE ATÉ 1200MM PARA PARTIDAS COM DOIS CONVERSORES DE FREQUÊNCIA (PARA 2 MOTORES DE 15CV) DE 220V | un | 175054.72 | #N/A
100012199 | PC-2CF - FORNECIMENTO DE PAINEL ELÉTRICO QUADRO COMPACTO EM ARMÁRIO DE ATÉ 2300MM PARA PARTIDAS COM DOIS CONVERSORES DE FREQUÊNCIA (PARA 2 MOTORES DE 20CV) DE 220V | un | 193340.65 | #N/A
100012200 | PC-2CF - FORNECIMENTO DE PAINEL ELÉTRICO QUADRO COMPACTO EM ARMÁRIO DE ATÉ 2300MM PARA PARTIDAS COM DOIS CONVERSORES DE FREQUÊNCIA (PARA 2 MOTORES DE 25CV) DE 220V | un | 215618.29 | #N/A
100012201 | PC-2CF - FORNECIMENTO DE PAINEL ELÉTRICO QUADRO COMPACTO EM ARMÁRIO DE ATÉ 2300MM PARA PARTIDAS COM DOIS CONVERSORES DE FREQUÊNCIA (PARA 2 MOTORES DE 30CV) DE 220V | un | 226050.56 | #N/A
161100 | LEITO FILTRANTE |  |  | #N/A
100001861 | ASSENTAMENTO DE BLOCOS LEOPOLD | M2 | 157.91 | #N/A
100001862 | COLOCAÇÃO DE ANTRACITO NOS FILTROS | M3 | 152.36 | #N/A
100001863 | COLOCAÇÃO DE AREIA NOS FILTROS | M3 | 152.36 | #N/A
100001864 | COLOCAÇÃO DE LONA PLÁSTICA | M2 | 34.7 | #N/A
100001865 | COLOCAÇÃO DE PEDREGULHO NOS FILTROS | M3 | 166.87 | #N/A
100001866 | COLOCAÇÃO E APILOAMENTO DE TERRA NO FILTRO | M3 | 152.36 | #N/A
100001867 | FORNECIMENTO E ENCHIMENTO DO FILTRO COM BRITA Nº 4 | M3 | 347.15 | #N/A
168200 | MONTAGEM DE ACOPLAMENTOS / JUNTAS |  |  | #N/A
100002658 | ACOPLAMENTO/JUNTA ALVENIUS ATÉ DN 200MM - MONTAGEM | un | 301.35 | #N/A
100002659 | ACOPLAMENTO/JUNTA ALVENIUS DN 250 MM ATÉ DN 400MM - MONTAGEM | un | 447.37 | #N/A
100002660 | ACOPLAMENTO/JUNTA ALVENIUS DN 450 MM ATÉ DN 600MM - MONTAGEM | un | 782.89 | #N/A
100002661 | ACOPLAMENTO/JUNTA ALVENIUS DN 700 MM ATÉ DN 800MM - MONTAGEM | un | 968.08 | #N/A
100002662 | ACOPLAMENTO/JUNTA ALVENIUS DN 900 MM ATÉ DN 1200MM - MONTAGEM | un | 1528.69 | #N/A
100002663 | ACOPLAMENTO/JUNTA DRESSER ATÉ DN 200MM - MONTAGEM | un | 580.21 | #N/A
100002664 | ACOPLAMENTO/JUNTA DRESSER DN 250MM ATÉ DN 400MM - MONTAGEM | un | 838.98 | #N/A
100002665 | ACOPLAMENTO/JUNTA DRESSER DN 450MM ATÉ DN 600MM - MONTAGEM | un | 1232.15 | #N/A
100002666 | ACOPLAMENTO/JUNTA DRESSER DN 700 MM ATÉ DN 800 MM - MONTAGEM | un | 1634.84 | #N/A
100002667 | ACOPLAMENTO/JUNTA DRESSER DN 900 MM ATÉ DN 1200 MM - MONTAGEM | un | 3001.74 | #N/A
100002668 | JUNTA DESMONTAGEM TRAVADA AXIALMENTE ATÉ DN 200 MM - MONTAGEM | un | 244.51 | #N/A
100002669 | JUNTA DESMONTAGEM TRAVADA AXIALMENTE DN 250 MM ATÉ DN 400 MM - MONTAGEM | un | 446.2 | #N/A
100002670 | JUNTA DESMONTAGEM TRAVADA AXIALMENTE DN 450 MM ATÉ DN 600 MM - MONTAGEM | un | 789.63 | #N/A
100002671 | JUNTA DESMONTAGEM TRAVADA AXIALMENTE DN 700 MM ATÉ DN 800 MM - MONTAGEM | un | 1439.48 | #N/A
100002672 | JUNTA DESMONTAGEM TRAVADA AXIALMENTE DN 900 MM ATÉ DN 1200 MM - MONTAGEM | un | 3067.56 | #N/A
100002673 | JUNTA GIBAULT ATÉ DN 300 MM - MONTAGEM | un | 270.53 | #N/A
100002674 | JUNTA GIBAULT DN 350 MM ATÉ DN 600 MM - MONTAGEM | un | 598.85 | #N/A
168400 | MONTAGEM DE COMPORTAS E ACESSÓRIOS |  |  | #N/A
100002707 | COMPORTA EM AÇO CARBONO OU INOX - MONTAGEM | M2 | 5360.32 | #N/A
100002708 | COMPORTA EM FIBRA DE VIDRO - MONTAGEM | M2 | 3092.34 | #N/A
100002709 | COMPORTA FERRO FUNDIDO CIRCULAR OU QUADRADA ATÉ DN 200 MM - MONTAGEM | un | 1913.88 | #N/A
100002710 | COMPORTA FERRO FUNDIDO CIRCULAR OU QUADRADA DN 250 MM ATÉ DN 400 MM - MONTAGEM | un | 3802.68 | #N/A
100002711 | COMPORTA FERRO FUNDIDO CIRCULAR OU QUADRADA DN 450 MM ATÉ DN 600 MM - MONTAGEM | un | 5724.7 | #N/A
100002712 | COMPORTA FERRO FUNDIDO CIRCULAR OU QUADRADA DN 700 MM ATÉ DN 800 MM - MONTAGEM | un | 7693.18 | #N/A
100002713 | COMPORTA FERRO FUNDIDO CIRCULAR OU QUADRADA DN 900 MM ATÉ DN 1200 MM - MONTAGEM | un | 10946.78 | #N/A
100002714 | HASTE DE PROLONGAMENTO - MONTAGEM | M | 43.16 | #N/A
100002715 | MANCAL INTERMEDIÁRIO - MONTAGEM | un | 129.04 | #N/A
100002716 | PEDESTAL DE MANOBRA OU SUSPENSÃO ACIONAMENTO ELÉTRICO - MONTAGEM | un | 1873.98 | #N/A
100002717 | PEDESTAL DE MANOBRA OU SUSPENSÃO ACIONAMENTO MANUAL - MONTAGEM | un | 1386.19 | #N/A
168500 | MONTAGEM DE CONJUNTOS MOTO-BOMBA |  |  | #N/A
100002718 | CONJUNTO MOTO-BOMBA CENTRÍFUGA 101 CV ATÉ 200 CV - MONTAGEM | CJ | 21233.68 | #N/A
100002719 | CONJUNTO MOTO-BOMBA CENTRÍFUGA 16 CV ATÉ 50 CV - MONTAGEM | CJ | 9735.28 | #N/A
100002720 | CONJUNTO MOTO-BOMBA CENTRÍFUGA 201 CV ATÉ 500 CV - MONTAGEM | CJ | 34684.14 | #N/A
100002721 | CONJUNTO MOTO-BOMBA CENTRÍFUGA 501 ATÉ 1000 CV - MONTAGEM | CJ | 39962.47 | #N/A
100002722 | CONJUNTO MOTO-BOMBA CENTRÍFUGA 51 CV ATÉ 100 CV - MONTAGEM | CJ | 14893.97 | #N/A
100010998 | CONJUNTO MOTO-BOMBA CENTRÍFUGA 6 CV ATÉ 15 CV - MONTAGEM | CJ | 3849.06 | #N/A
100010997 | CONJUNTO MOTO-BOMBA CENTRÍFUGA ATÉ 5 CV - MONTAGEM | CJ | 1863.36 | #N/A
100011048 | CONJUNTO MOTO-BOMBA EM LINHA (DIP) ATÉ 15 KW - MONTAGEM | CJ | 5976.35 | #N/A
100011049 | CONJUNTO MOTO-BOMBA EM LINHA (DIP) DE 15,1 KW ATÉ 30 KW - MONTAGEM | CJ | 8249.96 | #N/A
100002724 | CONJUNTO MOTO-BOMBA HELICOIDAL 11 CV ATÉ 30 CV - MONTAGEM | CJ | 5065.85 | #N/A
100002725 | CONJUNTO MOTO-BOMBA HELICOIDAL 31 CV ATÉ 50 CV - MONTAGEM | CJ | 6994.28 | #N/A
100002726 | CONJUNTO MOTO-BOMBA HELICOIDAL ATÉ 10 CV - MONTAGEM | CJ | 2433.21 | #N/A
100002727 | CONJUNTO MOTO-BOMBA PARAFUSO ATÉ DN 50 CM - MONTAGEM | CJ | 9085.48 | #N/A
100002728 | CONJUNTO MOTO-BOMBA PARAFUSO DN 101CM ATÉ DN 150 CM - MONTAGEM | CJ | 19889.52 | #N/A
100002729 | CONJUNTO MOTO-BOMBA PARAFUSO DN 51 CM ATÉ DN 100 CM - MONTAGEM | CJ | 13332.12 | #N/A
100002730 | CONJUNTO MOTO-BOMBA SUBMERSA (PARA POÇO) 16 ATÉ 30 CV - MONTAGEM | CJ | 5313.13 | #N/A
100002731 | CONJUNTO MOTO-BOMBA SUBMERSA (PARA POÇO) 31 ATÉ 60 CV - MONTAGEM | CJ | 7934.17 | #N/A
100002732 | CONJUNTO MOTO-BOMBA SUBMERSA (PARA POÇO) 61 ATÉ 100 CV - MONTAGEM | CJ | 10024.08 | #N/A
100002733 | CONJUNTO MOTO-BOMBA SUBMERSA (PARA POÇO) ATÉ 15 CV - MONTAGEM | CJ | 3718.6 | #N/A
100002734 | CONJUNTO MOTO-BOMBA SUBMERSÍVEL 16 ATÉ 50 CV - MONTAGEM | CJ | 7276.62 | #N/A
100002735 | CONJUNTO MOTO-BOMBA SUBMERSÍVEL 51 ATÉ 100 CV - MONTAGEM | CJ | 10110.5 | #N/A
100002736 | CONJUNTO MOTO-BOMBA SUBMERSÍVEL 6 ATÉ 15 CV - MONTAGEM | CJ | 4419.48 | #N/A
100002737 | CONJUNTO MOTO-BOMBA SUBMERSÍVEL ATÉ 5 CV - MONTAGEM | CJ | 3177.34 | #N/A
168100 | MONTAGEM DE TUBOS E CONEXÕES |  |  | #N/A
100010955 | INSTALAÇÃO EMBUTIDA CONEXÃO/REGISTRO PVC ÁGUA ATÉ D=25MM | un | 8.91 | #N/A
100010956 | INSTALAÇÃO EMBUTIDA CONEXÃO/REGISTRO PVC ÁGUA D=32 ATÉ D=50MM | un | 13.18 | #N/A
100010957 | INSTALAÇÃO EMBUTIDA CONEXÃO/REGISTRO PVC ÁGUA D=60 ATÉ D=100MM | un | 16.84 | #N/A
100010960 | INSTALAÇÃO EMBUTIDA CONEXÃO/REGISTRO PVC ESGOTO D=32 ATÉ D=50MM | un | 17.51 | #N/A
100010961 | INSTALAÇÃO EMBUTIDA CONEXÃO/REGISTRO PVC ESGOTO D=60 ATÉ D=100MM | un | 26.7 | #N/A
100010949 | INSTALAÇÃO EMBUTIDA REGISTRO/CONEXÃO METÁLICA COM ROSCA ATÉ D=1" | un | 14.41 | #N/A
100010950 | INSTALAÇÃO EMBUTIDA REGISTRO/CONEXÃO METÁLICA COM ROSCA D=1 1/4" ATÉ D=2" | un | 21.24 | #N/A
100010951 | INSTALAÇÃO EMBUTIDA REGISTRO/CONEXÃO METÁLICA COM ROSCA D=2 1/2" ATÉ D=4" | un | 42.44 | #N/A
100010946 | INSTALAÇÃO EMBUTIDA TUBO METÁLICO COM ROSCA ATÉ D=1" | M | 34.36 | #N/A
100010947 | INSTALAÇÃO EMBUTIDA TUBO METÁLICO COM ROSCA D=1 1/4" ATÉ D=2" | M | 50.23 | #N/A
100010948 | INSTALAÇÃO EMBUTIDA TUBO METÁLICO COM ROSCA D=2 1/2" ATÉ D=4" | M | 100.56 | #N/A
100010952 | INSTALAÇÃO EMBUTIDA TUBO PVC ÁGUA ATÉ D=25MM | M | 25.87 | #N/A
100010953 | INSTALAÇÃO EMBUTIDA TUBO PVC ÁGUA D=32 ATÉ D=50MM | M | 39.26 | #N/A
100010954 | INSTALAÇÃO EMBUTIDA TUBO PVC ÁGUA D=60 ATÉ D=100MM | M | 51.12 | #N/A
100010958 | INSTALAÇÃO EMBUTIDA TUBO PVC ESGOTO ATÉ D=50MM | M | 43.92 | #N/A
100010959 | INSTALAÇÃO EMBUTIDA TUBO PVC ESGOTO D=60 ATÉ D=100MM | M | 71.64 | #N/A
100011050 | SOLDA POR ELETROFUSÃO DE CONEXÃO PEAD ATÉ DE 32 | un | 27.43 | #N/A
100011051 | SOLDA POR ELETROFUSÃO DE CONEXÃO PEAD DE 40 A 63 | un | 43.37 | #N/A
100011052 | SOLDA POR ELETROFUSÃO DE CONEXÃO PEAD DE 75 A 110 | un | 66.51 | #N/A
100011053 | SOLDA POR ELETROFUSÃO DE CONEXÃO PEAD DE 125 A 200 | un | 110.82 | #N/A
100011054 | SOLDA POR ELETROFUSÃO DE CONEXÃO PEAD DE 225 E 250 | un | 135.44 | #N/A
100011055 | SOLDA POR ELETROFUSÃO DE CONEXÃO PEAD DE 280 E 315 | un | 199.03 | #N/A
100011056 | SOLDA POR ELETROFUSÃO DE CONEXÃO PEAD DE 355 E 400 | un | 359.78 | #N/A
100010964 | SOLDA POR TERMOFUSÃO DE TUBO/CONEXÃO PEAD DE 063 A 110 | un | 175.59 | #N/A
100010965 | SOLDA POR TERMOFUSÃO DE TUBO/CONEXÃO PEAD DE 125 A 180 | un | 241.01 | #N/A
100010966 | SOLDA POR TERMOFUSÃO DE TUBO/CONEXÃO PEAD DE 200 A 225 | un | 289.38 | #N/A
100010967 | SOLDA POR TERMOFUSÃO DE TUBO/CONEXÃO PEAD DE 250 A 355 | un | 436.31 | #N/A
100010968 | SOLDA POR TERMOFUSÃO DE TUBO/CONEXÃO PEAD DE 400 A 560 | un | 635.43 | #N/A
100010969 | SOLDA POR TERMOFUSÃO DE TUBO/CONEXÃO PEAD DE 630 A 710 | un | 814.31 | #N/A
100002646 | TUBOS E CONEXÕES DE AÇO CARBONO COM PONTA SOLDADA E FLANGE - MONTAGEM | KG | 7.89 | #N/A
100002647 | TUBOS E CONEXÕES DE AÇO CARBONO PONTAS SOLDADAS - MONTAGEM | KG | 11.53 | #N/A
100002648 | TUBOS E CONEXÕES DE AÇO GALVANIZADO DN 1 1/4" ATÉ 2 POL - MONTAGEM APARENTE | M | 35.79 | #N/A
100002649 | TUBOS E CONEXÕES DE AÇO GALVANIZADO DN 2 1/2" ATÉ 4 POL - MONTAGEM APARENTE | M | 71.65 | #N/A
100002650 | TUBOS E CONEXÕES DE AÇO GALVANIZADO DN ATÉ 1 POL - MONTAGEM APARENTE | M | 24.24 | #N/A
100002651 | TUBOS E CONEXÕES DE AÇO INOX COM PONTA SOLDADA E FLANGE - MONTAGEM | KG | 9.86 | #N/A
100002652 | TUBOS E CONEXÕES DE AÇO INOX PONTAS SOLDADAS - MONTAGEM | KG | 12.57 | #N/A
100002653 | TUBOS E CONEXÕES DE PVC DN 60MM ATÉ 110MM - MONTAGEM APARENTE | M | 39.04 | #N/A
100002654 | TUBOS E CONEXÕES DE PVC DN ATÉ 50MM - MONTAGEM APARENTE | M | 30.2 | #N/A
100002655 | TUBOS E CONEXÕES METÁLICOS FLANGEADOS - MONTAGEM | KG | 3.17 | #N/A
100002656 | TUBOS E CONEXÕES PEAD (COMPRESSÃO) DN 63MM ATÉ 110MM - MONTAGEM APARENTE | M | 28.12 | #N/A
100002657 | TUBOS E CONEXÕES PEAD (COMPRESSÃO) DN ATÉ 50MM - MONTAGEM APARENTE | M | 21.94 | #N/A
168300 | MONTAGEM DE VÁLVULAS |  |  | #N/A
100002675 | VÁLVULA BORBOLETA FERRO FUNDIDO (ELÉTRICO OU PNEUMÁTICO) ATÉ DN200 MM - MONTAGEM | un | 709.62 | #N/A
100002676 | VÁLVULA BORBOLETA FERRO FUNDIDO (ELÉTRICO OU PNEUMÁTICO) DN250 MM ATÉ DN400 MM - MONTAGEM | un | 1786.02 | #N/A
100002677 | VÁLVULA BORBOLETA FERRO FUNDIDO (ELÉTRICO OU PNEUMÁTICO) DN450 MM ATÉ DN600 MM - MONTAGEM | un | 3069.16 | #N/A
100002678 | VÁLVULA BORBOLETA FERRO FUNDIDO (ELÉTRICO OU PNEUMÁTICO) DN700 MM ATÉ DN800 MM - MONTAGEM | un | 5185.72 | #N/A
100002679 | VÁLVULA BORBOLETA FERRO FUNDIDO (ELÉTRICO OU PNEUMÁTICO) DN900 MM ATÉ DN1200 MM - MONTAGEM | un | 10113.89 | #N/A
100002680 | VÁLVULA BORBOLETA FERRO FUNDIDO ATÉ DN200 MM - MONTAGEM | un | 547.16 | #N/A
100002681 | VÁLVULA BORBOLETA FERRO FUNDIDO DN250 MM ATÉ DN400 MM - MONTAGEM | un | 1393.06 | #N/A
100002682 | VÁLVULA BORBOLETA FERRO FUNDIDO DN450 MM ATÉ DN600 MM - MONTAGEM | un | 2394.62 | #N/A
100002683 | VÁLVULA BORBOLETA FERRO FUNDIDO DN700 MM ATÉ DN800 MM - MONTAGEM | un | 4110.53 | #N/A
100002684 | VÁLVULA BORBOLETA FERRO FUNDIDO DN900 MM ATÉ DN1200 MM - MONTAGEM | un | 7995.25 | #N/A
100002685 | VÁLVULA FERRO FUNDIDO ADUFA OU FLAP ATÉ DN 200 MM - MONTAGEM | un | 261.17 | #N/A
100002686 | VÁLVULA FERRO FUNDIDO ADUFA OU FLAP DN 250 MM ATÉ DN 400 MM - MONTAGEM | un | 741.34 | #N/A
100002687 | VÁLVULA FERRO FUNDIDO ADUFA OU FLAP DN 450 MM ATÉ DN 600 MM - MONTAGEM | un | 1368.05 | #N/A
100002688 | VÁLVULA FERRO FUNDIDO ADUFA OU FLAP DN 700 MM ATÉ DN 800 MM - MONTAGEM | un | 2454.36 | #N/A
100002689 | VÁLVULA FERRO FUNDIDO ADUFA OU FLAP DN 900 MM ATÉ DN 1200 MM - MONTAGEM | un | 4560.74 | #N/A
100002690 | VÁLVULA GAVETA FERRO FUNDIDO (ELÉTRICO OU PNEUMÁTICO) ATÉ DN200 MM - MONTAGEM | un | 726.22 | #N/A
100002691 | VÁLVULA GAVETA FERRO FUNDIDO (ELÉTRICO OU PNEUMÁTICO) DN250 MM ATÉ DN400 MM - MONTAGEM | un | 1676.72 | #N/A
100002692 | VÁLVULA GAVETA FERRO FUNDIDO (ELÉTRICO OU PNEUMÁTICO) DN450 MM ATÉ DN600 MM - MONTAGEM | un | 3187.42 | #N/A
100002693 | VÁLVULA GAVETA FERRO FUNDIDO (ELÉTRICO OU PNEUMÁTICO) DN700 MM ATÉ DN800 MM - MONTAGEM | un | 5882.02 | #N/A
100002694 | VÁLVULA GAVETA FERRO FUNDIDO (ELÉTRICO OU PNEUMÁTICO) DN900 MM ATÉ DN1200 MM - MONTAGEM | un | 12488.97 | #N/A
100002695 | VÁLVULA GAVETA FERRO FUNDIDO ATÉ DN200 MM - MONTAGEM | un | 559.95 | #N/A
100002696 | VÁLVULA GAVETA FERRO FUNDIDO DN250 MM ATÉ DN400 MM - MONTAGEM | un | 1364.03 | #N/A
100002697 | VÁLVULA GAVETA FERRO FUNDIDO DN450 MM ATÉ DN600 MM - MONTAGEM | un | 2635.76 | #N/A
100002698 | VÁLVULA GAVETA FERRO FUNDIDO DN700 MM ATÉ DN800 MM - MONTAGEM | un | 4885.44 | #N/A
100002699 | VÁLVULA GAVETA FERRO FUNDIDO DN900 MM ATÉ DN1200 MM - MONTAGEM | un | 10484.44 | #N/A
100010999 | VÁLVULA GUILHOTINA METÁLICA ATÉ DN200 MM - MONTAGEM | un | 262.96 | #N/A
100011000 | VÁLVULA GUILHOTINA METÁLICA DN250 ATÉ DN400 MM - MONTAGEM | un | 564.42 | #N/A
100011001 | VÁLVULA GUILHOTINA METÁLICA DN450 ATÉ DN600 MM - MONTAGEM | un | 711.24 | #N/A
100002700 | VÁLVULA RETENÇÃO FERRO FUNDIDO ATÉ DN 200 MM - MONTAGEM | un | 547.83 | #N/A
100002701 | VÁLVULA RETENÇÃO FERRO FUNDIDO DN 250 MM ATÉ DN 400 MM - MONTAGEM | un | 1443.92 | #N/A
100002702 | VÁLVULA RETENÇÃO FERRO FUNDIDO DN 450 MM ATÉ DN 600 MM - MONTAGEM | un | 2529.45 | #N/A
100002703 | VÁLVULA RETENÇÃO FERRO FUNDIDO DN 700 MM ATÉ DN 800 MM - MONTAGEM | un | 4339.78 | #N/A
100002704 | VÁLVULA RETENÇÃO FERRO FUNDIDO DN 900 MM ATÉ DN 1200 MM - MONTAGEM | un | 8278.57 | #N/A
100011021 | VÁLVULA TELESCÓPICA ATÉ DN200 - MONTAGEM | un | 2179.26 | #N/A
100011022 | VÁLVULA TELESCÓPICA DN250 A DN400 - MONTAGEM | un | 3414.16 | #N/A
100011023 | VÁLVULA TELESCÓPICA DN450 A DN600 - MONTAGEM | un | 4842.78 | #N/A
100002705 | VÁLVULA VENTOSA FERRO FUNDIDO ATÉ DN 50 MM - MONTAGEM | un | 75.21 | #N/A
100002706 | VÁLVULA VENTOSA FERRO FUNDIDO DN 60 MM ATÉ DN 200 MM - MONTAGEM | un | 446.6 | #N/A
168900 | MONTAGEM ELÉTRICA |  |  | #N/A
100012251 | INSTALAÇÃO DE CABO DE COBRE ISOLADO PARA BAIXA TENSÃO - #1,5 MM2 | M | 2.16 | #N/A
100012255 | INSTALAÇÃO DE CABO DE COBRE ISOLADO PARA BAIXA TENSÃO - #10,0 MM2 | M | 4.34 | #N/A
100012262 | INSTALAÇÃO DE CABO DE COBRE ISOLADO PARA BAIXA TENSÃO - #120,0 MM2 | M | 13.06 | #N/A
100012263 | INSTALAÇÃO DE CABO DE COBRE ISOLADO PARA BAIXA TENSÃO - #150,0 MM2 | M | 15.45 | #N/A
100012256 | INSTALAÇÃO DE CABO DE COBRE ISOLADO PARA BAIXA TENSÃO - #16,0 MM2 | M | 4.84 | #N/A
100012264 | INSTALAÇÃO DE CABO DE COBRE ISOLADO PARA BAIXA TENSÃO - #185,0 MM2 | M | 18.2 | #N/A
100012252 | INSTALAÇÃO DE CABO DE COBRE ISOLADO PARA BAIXA TENSÃO - #2,5 MM2 | M | 2.68 | #N/A
100012265 | INSTALAÇÃO DE CABO DE COBRE ISOLADO PARA BAIXA TENSÃO - #240,0 MM2 | M | 22.55 | #N/A
100012257 | INSTALAÇÃO DE CABO DE COBRE ISOLADO PARA BAIXA TENSÃO - #25,0 MM2 | M | 5.54 | #N/A
100012266 | INSTALAÇÃO DE CABO DE COBRE ISOLADO PARA BAIXA TENSÃO - #300,0 MM2 | M | 27.33 | #N/A
100012258 | INSTALAÇÃO DE CABO DE COBRE ISOLADO PARA BAIXA TENSÃO - #35,0 MM2 | M | 6.34 | #N/A
100012253 | INSTALAÇÃO DE CABO DE COBRE ISOLADO PARA BAIXA TENSÃO - #4,0 MM2 | M | 3.58 | #N/A
100012259 | INSTALAÇÃO DE CABO DE COBRE ISOLADO PARA BAIXA TENSÃO - #50,0 MM2 | M | 7.51 | #N/A
100012254 | INSTALAÇÃO DE CABO DE COBRE ISOLADO PARA BAIXA TENSÃO - #6,0 MM2 | M | 4.03 | #N/A
100012260 | INSTALAÇÃO DE CABO DE COBRE ISOLADO PARA BAIXA TENSÃO - #70,0 MM2 | M | 9.08 | #N/A
100012261 | INSTALAÇÃO DE CABO DE COBRE ISOLADO PARA BAIXA TENSÃO - #95,0 MM2 | M | 11.07 | #N/A
100012268 | INSTALAÇÃO DE ELETRODUTO DE AÇO GALVANIZADO PESADO - DIÂM. 1" | M | 9.33 | #N/A
100012270 | INSTALAÇÃO DE ELETRODUTO DE AÇO GALVANIZADO PESADO - DIÂM. 1.1/2" | M | 15.18 | #N/A
100012269 | INSTALAÇÃO DE ELETRODUTO DE AÇO GALVANIZADO PESADO - DIÂM. 1.1/4" | M | 12.08 | #N/A
100012271 | INSTALAÇÃO DE ELETRODUTO DE AÇO GALVANIZADO PESADO - DIÂM. 2" | M | 19.15 | #N/A
100012272 | INSTALAÇÃO DE ELETRODUTO DE AÇO GALVANIZADO PESADO - DIÂM. 2.1/2" | M | 23.12 | #N/A
100012273 | INSTALAÇÃO DE ELETRODUTO DE AÇO GALVANIZADO PESADO - DIÂM. 3" | M | 29.04 | #N/A
100012267 | INSTALAÇÃO DE ELETRODUTO DE AÇO GALVANIZADO PESADO - DIÂM. 3/4" | M | 7.37 | #N/A
100012274 | INSTALAÇÃO DE ELETRODUTO DE AÇO GALVANIZADO PESADO - DIÂM. 4" | M | 38.86 | #N/A
100012277 | INSTALAÇÃO DE ELETRODUTO RÍGIDO ROSCÁVEL DE PVC - DIÂM. 1" | M | 12.43 | #N/A
100012279 | INSTALAÇÃO DE ELETRODUTO RÍGIDO ROSCÁVEL DE PVC - DIÂM. 1.1/2" | M | 17.24 | #N/A
100012278 | INSTALAÇÃO DE ELETRODUTO RÍGIDO ROSCÁVEL DE PVC - DIÂM. 1.1/4" | M | 14.49 | #N/A
100012275 | INSTALAÇÃO DE ELETRODUTO RIGIDO ROSCÁVEL DE PVC - DIÂM. 1/2" | M | 9.4 | #N/A
100012280 | INSTALAÇÃO DE ELETRODUTO RÍGIDO ROSCÁVEL DE PVC - DIÂM. 2" | M | 19.8 | #N/A
100012281 | INSTALAÇÃO DE ELETRODUTO RÍGIDO ROSCÁVEL DE PVC - DIÂM. 2.1/2" | M | 23.74 | #N/A
100012282 | INSTALAÇÃO DE ELETRODUTO RÍGIDO ROSCÁVEL DE PVC - DIÂM. 3" | M | 26.29 | #N/A
100012276 | INSTALAÇÃO DE ELETRODUTO RIGIDO ROSCÁVEL DE PVC - DIÂM. 3/4" | M | 10.65 | #N/A
100012283 | INSTALAÇÃO DE ELETRODUTO RÍGIDO ROSCÁVEL DE PVC - DIÂM. 4" | M | 32.81 | #N/A
100012125 | INSTALAÇÃO DE GRUPO GERADOR DE ENERGIA TRIFÁSICO | un | 5739.53 | #N/A
100012128 | INSTALAÇÃO DE TRANSMISSOR DE NÍVEL TIPO HIDROSTÁTICO | un | 294.69 | #N/A
100012127 | INSTALAÇÃO DE TRANSMISSOR DE NÍVEL TIPO RADAR | un | 294.69 | #N/A
100012126 | INSTALAÇÃO DE TRANSMISSOR DE PRESSÃO | un | 294.69 | #N/A
100012194 | PC-2CF - MONTAGEM E/OU INSTALAÇÃO DE PAINEL ELÉTRICO QUADRO COMPACTO EM CAIXA DE ATÉ 1200MM PARA PARTIDAS COM DOIS CONVERSORES DE FREQUÊNCIA (PARA 2 MOTORES DE 3CV A 15CV) DE 220V | un | 5894.36 | #N/A
100012202 | PC-2CF - MONTAGEM E/OU INSTALAÇÃO DE PAINEL ELÉTRICO QUADRO COMPACTO EM ARMÁRIO DE ATÉ 2300MM PARA PARTIDAS COM DOIS CONVERSORES DE FREQUÊNCIA (PARA 2 MOTORES DE 20CV A 30CV) DE 220V | un | 8509.39 | #N/A
161000 | MONTAGEM EM GERAL |  |  | #N/A
100001840 | COCHO DE MADEIRA | un | 405.66 | #N/A
100010180 | FORNECIMENTO E INSTALAÇÃO DE CESTO METÁLICO EM ESTAÇÃO ELEVATÓRIA (FORN E INST CESTO METÁLICO) | un | 9570.34 | #N/A
100001843 | INSTALAÇÃO DE AGITADOR | un | 172.51 | #N/A
100001844 | INSTALAÇÃO DE ANTEPARO | un | 332.72 | #N/A
100001845 | INSTALAÇÃO DE BOMBA DOSADORA | un | 335.48 | #N/A
100001846 | INSTALAÇÃO DE CESTO METÁLICO | un | 3819.35 | #N/A
100001847 | INSTALAÇÃO DE CORRENTE DE FERRO | KG | 40.67 | #N/A
100001849 | INSTALAÇÃO DE RESPIRO | un | 515.46 | #N/A
100001851 | MONTAGEM DE ALAVANCA DE MANOBRA VÁLVULA BORBOLETA | un | 4982.43 | #N/A
100001852 | MONTAGEM DE CHICANAS DO FLOCULADOR | M2 | 600.19 | #N/A
100001853 | MONTAGEM DE CORTINA DE MADEIRA | M2 | 674.71 | #N/A
100001854 | MONTAGEM DE DISPOSITIVO BASCULANTE | un | 380.58 | #N/A
100001855 | MONTAGEM DE DISPOSITIVO DE COLETA DE ÁGUA DECANTADA | M | 273.1 | #N/A
100001858 | MONTAGEM DE SARILHO | un | 3148.56 | #N/A
168600 | SOPRADORES E SISTEMA DE AERAÇÃO |  |  | #N/A
100002738 | COMPRESSOR / SOPRADOR 31 CV ATÉ 60 CV - MONTAGEM | CJ | 6267.28 | #N/A
100002739 | COMPRESSOR / SOPRADOR 61 CV ATÉ 100 CV - MONTAGEM | CJ | 7758.7 | #N/A
100002740 | COMPRESSOR / SOPRADOR ATÉ 30CV - MONTAGEM | CJ | 4793.64 | #N/A
100002741 | SISTEMA DE AERAÇÃO POR DIFUSÃO - MONTAGEM | M2 | 101.15 | #N/A
| MOVIMENTO DE TERRA |  |  | #N/A
040800 | ATERRO DE VALAS, POÇOS E CAVAS |  |  | #N/A
100000143 | ADICIONAL DE PREÇO P/ COMPACTAÇÃO COM G.C. >95%, PROF. ATÉ 1,25M (A) | M3 | 11.56 | #N/A
100000144 | ADICIONAL DE PREÇO P/ COMPACTAÇÃO COM G.C. >95%, PROF. ATÉ 1,25M (B) | M3 | 9.36 | #N/A
100000145 | ADICIONAL DE PREÇO P/ COMPACTAÇÃO COM G.C. >95%, PROF. ATÉ 1,25M (C) | M3 | 7.23 | #N/A
100000149 | ATERRO DE VALAS, POÇOS E CAVAS COMPACTADO MECANICAMENTE, COM CONTROLE DO G.C. >= 95% DO E.N.C. (A) | M3 | 34.11 | #N/A
100000150 | ATERRO DE VALAS, POÇOS E CAVAS COMPACTADO MECANICAMENTE, COM CONTROLE DO G.C. >= 95% DO E.N.C. (B) | M3 | 27.96 | #N/A
100000151 | ATERRO DE VALAS, POÇOS E CAVAS COMPACTADO MECANICAMENTE, COM CONTROLE DO G.C. >= 95% DO E.N.C. (C) | M3 | 20.29 | #N/A
100000152 | ATERRO DE VALAS, POÇOS E CAVAS COMPACTADO MECANICAMENTE, SEM CONTROLE DO G.C. (A) | M3 | 11.81 | #N/A
100000153 | ATERRO DE VALAS, POÇOS E CAVAS COMPACTADO MECANICAMENTE, SEM CONTROLE DO G.C. (B) | M3 | 9.86 | #N/A
100000154 | ATERRO DE VALAS, POÇOS E CAVAS COMPACTADO MECANICAMENTE, SEM CONTROLE DO G.C. (C) | M3 | 7.88 | #N/A
100000155 | ATERRO DE VALAS, POÇOS E CAVAS, COM AREIA (A) | M3 | 159.49 | #N/A
100000156 | ATERRO DE VALAS, POÇOS E CAVAS, COM AREIA (B) | M3 | 152.99 | #N/A
100000157 | ATERRO DE VALAS, POÇOS E CAVAS, COM AREIA (C) | M3 | 146.51 | #N/A
100000158 | ATERRO DE VALAS, POÇOS E CAVAS, COM ENVOLTÓRIA DE AREIA (A) | M3 | 331.64 | #N/A
100000159 | ATERRO DE VALAS, POÇOS E CAVAS, COM ENVOLTÓRIA DE AREIA (B) | M3 | 318.64 | #N/A
100000160 | ATERRO DE VALAS, POÇOS E CAVAS, COM ENVOLTÓRIA DE AREIA (C) | M3 | 305.64 | #N/A
100000161 | ATERRO DE VALAS, POÇOS E CAVAS, COM ENVOLTÓRIA DE CIMENTO E AREIA (A) | M3 | 695.86 | #N/A
100000162 | ATERRO DE VALAS, POÇOS E CAVAS, COM ENVOLTÓRIA DE CIMENTO E AREIA (B) | M3 | 644.38 | #N/A
100000163 | ATERRO DE VALAS, POÇOS E CAVAS, COM ENVOLTÓRIA DE CIMENTO E AREIA (C) | M3 | 567.13 | #N/A
100010346 | NIVELAMENTO E COMPACTACAO MANUAL P/ FUNDO DE CAVAS | M2 | 5.24 | #N/A
041000 | CARGA, TRANSPORTE E DESCARGA |  |  | #N/A
100000172 | CARGA E DESCARGA - ENTULHO (A) | M3 | 10.33 | #N/A
100000173 | CARGA E DESCARGA - ENTULHO (B) | M3 | 8.24 | #N/A
100000174 | CARGA E DESCARGA - ENTULHO (C) | M3 | 5.15 | #N/A
100000175 | CARGA E DESCARGA - ROCHA (A) | M3 | 11.25 | #N/A
100000176 | CARGA E DESCARGA - ROCHA (B) | M3 | 9 | #N/A
100000177 | CARGA E DESCARGA - ROCHA (C) | M3 | 5.63 | #N/A
100000178 | CARGA E DESCARGA - SOLO (A) | M3 | 8.86 | #N/A
100000179 | CARGA E DESCARGA - SOLO (B) | M3 | 7.09 | #N/A
100000180 | CARGA E DESCARGA - SOLO (C) | M3 | 4.44 | #N/A
100012291 | TAXA DE BOTA-FORA DE ENTULHO OU SOLO DESAGR. CLASSE II-A (NÃO INERTE) EM ATERRO SANITÁRIO LICENCIADO | TON | 167.81 | #N/A
100012290 | TAXA DE BOTA-FORA DE ENTULHO OU SOLO DESAGR. CLASSE II-B (INERTE) EM ATERRO COM LICENÇA AMBIENTAL | M3 | 49.44 | #N/A
100000181 | TRANSPORTE DE MATERIAL ESCAVADO - ENTULHO (A) | M3Q | 4.25 | #N/A
100000182 | TRANSPORTE DE MATERIAL ESCAVADO - ENTULHO (B) | M3Q | 3.39 | #N/A
100000183 | TRANSPORTE DE MATERIAL ESCAVADO - ENTULHO (C) | M3Q | 2.1 | #N/A
100000184 | TRANSPORTE DE MATERIAL ESCAVADO - ROCHA (A) | M3Q | 4.84 | #N/A
100000185 | TRANSPORTE DE MATERIAL ESCAVADO - ROCHA (B) | M3Q | 3.85 | #N/A
100000186 | TRANSPORTE DE MATERIAL ESCAVADO - ROCHA (C) | M3Q | 2.42 | #N/A
100000187 | TRANSPORTE DE MATERIAL ESCAVADO - SOLO (A) | M3Q | 3.74 | #N/A
100000188 | TRANSPORTE DE MATERIAL ESCAVADO - SOLO (B) | M3Q | 3 | #N/A
100000189 | TRANSPORTE DE MATERIAL ESCAVADO - SOLO (C) | M3Q | 1.87 | #N/A
040400 | ESCAVAÇÃO DE VALAS - REDES DE DISTRIBUIÇÃO |  |  | #N/A
100000064 | ADICIONAL DE PREÇO P/ ESCAVAÇÃO MANUAL EM QUALQUER TERRENO, EXCETO ROCHA - PROF. ATÉ 1,25 M (A) | M3 | 53.79 | #N/A
100000065 | ADICIONAL DE PREÇO P/ ESCAVAÇÃO MANUAL EM QUALQUER TERRENO, EXCETO ROCHA - PROF. ATÉ 1,25 M (B) | M3 | 44.81 | #N/A
100000066 | ADICIONAL DE PREÇO P/ ESCAVAÇÃO MANUAL EM QUALQUER TERRENO, EXCETO ROCHA - PROF. ATÉ 1,25 M (C) | M3 | 35.87 | #N/A
100000067 | ADICIONAL DE PREÇO PARA ESCAVAÇÃO EM ROCHA - PROF. ATÉ 1,25 M (A) | M3 | 225.16 | #N/A
100000068 | ADICIONAL DE PREÇO PARA ESCAVAÇÃO EM ROCHA - PROF. ATÉ 1,25 M (B) | M3 | 193.19 | #N/A
100000069 | ADICIONAL DE PREÇO PARA ESCAVAÇÃO EM ROCHA - PROF. ATÉ 1,25 M (C) | M3 | 161.16 | #N/A
100000072 | ESCAVAÇÃO EM QUALQUER TERRENO, EXCETO ROCHA, PROF. DE 1,25 A 3,00 M (A) | M3 | 16.81 | #N/A
100000073 | ESCAVAÇÃO EM QUALQUER TERRENO, EXCETO ROCHA, PROF. DE 1,25 A 3,00 M (B) | M3 | 13.47 | #N/A
100000074 | ESCAVAÇÃO EM QUALQUER TERRENO, EXCETO ROCHA, PROF. DE 1,25 A 3,00 M (C) | M3 | 8.42 | #N/A
040100 | ESCAVAÇÃO EM GERAL |  |  | #N/A
100000040 | ESCAVAÇÃO EM JAZIDA DE SOLO | M3 | 15.31 | #N/A
100000041 | ESCAVAÇÃO EM ROCHA BRANDA OU MOLEDO A FRIO, EM ÁREAS | M3 | 414.08 | #N/A
100000042 | ESCAVAÇÃO EM ROCHA BRANDA OU MOLEDO A FRIO, EM POÇOS E VALAS | M3 | 496.92 | #N/A
100000043 | ESCAVAÇÃO EM ROCHA COMPACTA A FOGO, EM ÁREAS | M3 | 207.51 | #N/A
100000044 | ESCAVAÇÃO EM ROCHA COMPACTA A FOGO, EM POÇOS E VALAS | M3 | 240.68 | #N/A
100000045 | ESCAVAÇÃO EM ROCHA COMPACTA A FRIO COM ARGAMASSA EXPANSIVA, EM ÁREAS | M3 | 787.34 | #N/A
100000046 | ESCAVAÇÃO EM ROCHA COMPACTA A FRIO COM ARGAMASSA EXPANSIVA, EM POÇOS E VALAS | M3 | 875.69 | #N/A
100010337 | ESCAVACAO MANUAL ATE 1,25 METROS COM CARGA, TRANSP. E DESC. (IDEM 890198) | M3 | 91.55 | #N/A
100000048 | ESCAVAÇÃO MANUAL EM ÁREA EM SOLO NÃO ROCHOSO | M3 | 56.29 | #N/A
100000049 | ESCAVAÇÃO MECANIZADA DE ÁREA EM SOLO NÃO ROCHOSO | M3 | 5.09 | #N/A
100000050 | ESCAVAÇÃO SUBMERSA COM "DRAG LINE" | M3 | 102.49 | #N/A
100000051 | RASPAGEM DA CAMADA SUPERFICIAL | M2 | 2.24 | #N/A
040200 | ESCAVAÇÃO MANUAL DE VALAS, POÇOS E CAVAS |  |  | #N/A
100000055 | ESCAVAÇÃO MANUAL DE VALAS, POÇOS E CAVAS EM SOLO NÃO ROCHOSO, C/PROF. ATÉ 1,25 M | M3 | 64.35 | #N/A
100000056 | ESCAVAÇÃO MANUAL DE VALAS, POÇOS E CAVAS EM SOLO NÃO ROCHOSO, C/PROF. ATÉ 2,00 M | M3 | 96.51 | #N/A
100000057 | ESCAVAÇÃO MANUAL DE VALAS, POÇOS E CAVAS EM SOLO NÃO ROCHOSO, C/PROF. ATÉ 4,00 M | M3 | 112.59 | #N/A
100000058 | ESCAVAÇÃO MANUAL DE VALAS, POÇOS E CAVAS EM SOLO NÃO ROCHOSO, C/PROF. ATÉ 6,00 M | M3 | 160.84 | #N/A
100000059 | ESCAVAÇÃO MANUAL DE VALAS, POÇOS E CAVAS EM SOLO NÃO ROCHOSO, C/PROF.ATÉ 8,00 M | M3 | 257.36 | #N/A
040300 | ESCAVAÇÃO MANUAL, QQ TERRENO EXCETO ROCHA, PARA EXECUÇÃO DE ESTAÇÃO ELEVATÓRIA EM ADUELAS SUCESSIVAS |  |  | #N/A
100000060 | ESCAVAÇÃO MANUAL, QUALQUER TERRENO EXCETO ROCHA, P/EXECEUÇÃO DE ESTAÇÃO ELEVATÓRIA EM ADUELAS SUCESSIVAS, PROF. ATÉ 2,00 M | M3 | 160.84 | #N/A
100000061 | ESCAVAÇÃO MANUAL, QUALQUER TERRENO EXCETO ROCHA, P/EXECEUÇÃO DE ESTAÇÃO ELEVATÓRIA EM ADUELAS SUCESSIVAS, PROF. DE 2,00 ATÉ 4,00 M | M3 | 193.02 | #N/A
100000062 | ESCAVAÇÃO MANUAL, QUALQUER TERRENO EXCETO ROCHA, P/EXECEUÇÃO DE ESTAÇÃO ELEVATÓRIA EM ADUELAS SUCESSIVAS, PROF. DE 4,00 ATÉ 6,00 M | M3 | 241.28 | #N/A
100000063 | ESCAVAÇÃO MANUAL, QUALQUER TERRENO EXCETO ROCHA, P/EXECEUÇÃO DE ESTAÇÃO ELEVATÓRIA EM ADUELAS SUCESSIVAS, PROF. DE 6,00 ATÉ 8,00 M | M3 | 321.7 | #N/A
040700 | ESCAVAÇÃO MECANIZADA DE POÇOS E CAVAS EM SOLO NÃO ROCHOSO |  |  | #N/A
100000125 | ESCAVAÇÃO MECANIZADA DE POÇOS E CAVAS, EM SOLO NÃO ROCHOSO, C/PROF. ATÉ 1,25 M (A) | M3 | 18.5 | #N/A
100000126 | ESCAVAÇÃO MECANIZADA DE POÇOS E CAVAS, EM SOLO NÃO ROCHOSO, C/PROF. ATÉ 1,25 M (B) | M3 | 14.82 | #N/A
100000127 | ESCAVAÇÃO MECANIZADA DE POÇOS E CAVAS, EM SOLO NÃO ROCHOSO, C/PROF. ATÉ 1,25 M (C) | M3 | 9.27 | #N/A
100000128 | ESCAVAÇÃO MECANIZADA DE POÇOS E CAVAS, EM SOLO NÃO ROCHOSO, C/PROF. ATÉ 2,00 M (A) | M3 | 20.71 | #N/A
100000129 | ESCAVAÇÃO MECANIZADA DE POÇOS E CAVAS, EM SOLO NÃO ROCHOSO, C/PROF. ATÉ 2,00 M (B) | M3 | 16.59 | #N/A
100000130 | ESCAVAÇÃO MECANIZADA DE POÇOS E CAVAS, EM SOLO NÃO ROCHOSO, C/PROF. ATÉ 2,00 M (C) | M3 | 10.39 | #N/A
100000131 | ESCAVAÇÃO MECANIZADA DE POÇOS E CAVAS, EM SOLO NÃO ROCHOSO, C/PROF. ATÉ 3,00 M (A) | M3 | 22.92 | #N/A
100000132 | ESCAVAÇÃO MECANIZADA DE POÇOS E CAVAS, EM SOLO NÃO ROCHOSO, C/PROF. ATÉ 3,00 M (B) | M3 | 18.37 | #N/A
100000133 | ESCAVAÇÃO MECANIZADA DE POÇOS E CAVAS, EM SOLO NÃO ROCHOSO, C/PROF. ATÉ 3,00 M (C) | M3 | 11.48 | #N/A
100000134 | ESCAVAÇÃO MECANIZADA DE POÇOS E CAVAS, EM SOLO NÃO ROCHOSO, C/PROF. ATÉ 4,00 M (A) | M3 | 27.35 | #N/A
100000135 | ESCAVAÇÃO MECANIZADA DE POÇOS E CAVAS, EM SOLO NÃO ROCHOSO, C/PROF. ATÉ 4,00 M (B) | M3 | 21.9 | #N/A
100000136 | ESCAVAÇÃO MECANIZADA DE POÇOS E CAVAS, EM SOLO NÃO ROCHOSO, C/PROF. ATÉ 4,00 M (C) | M3 | 13.7 | #N/A
100000137 | ESCAVAÇÃO MECANIZADA DE POÇOS E CAVAS, EM SOLO NÃO ROCHOSO, C/PROF. ATÉ 6,00 M (A) | M3 | 45.08 | #N/A
100000138 | ESCAVAÇÃO MECANIZADA DE POÇOS E CAVAS, EM SOLO NÃO ROCHOSO, C/PROF. ATÉ 6,00 M (B) | M3 | 36.08 | #N/A
100000139 | ESCAVAÇÃO MECANIZADA DE POÇOS E CAVAS, EM SOLO NÃO ROCHOSO, C/PROF. ATÉ 6,00 M (C) | M3 | 22.55 | #N/A
100000140 | ESCAVAÇÃO MECANIZADA DE POÇOS E CAVAS, EM SOLO NÃO ROCHOSO, C/PROF. ATÉ 8,00 M (A) | M3 | 62.8 | #N/A
100000141 | ESCAVAÇÃO MECANIZADA DE POÇOS E CAVAS, EM SOLO NÃO ROCHOSO, C/PROF. ATÉ 8,00 M (B) | M3 | 50.25 | #N/A
100000142 | ESCAVAÇÃO MECANIZADA DE POÇOS E CAVAS, EM SOLO NÃO ROCHOSO, C/PROF. ATÉ 8,00 M (C) | M3 | 31.41 | #N/A
040600 | ESCAVAÇÃO MECANIZADA DE VALAS EM SOLO NÃO ROCHOSO |  |  | #N/A
100000103 | ESCAVAÇÃO MECANIZADA DE VALAS, EM SOLO NÃO ROCHOSO, C/PROF. ATÉ 1,25 M (A) | M3 | 12.34 | #N/A
100000104 | ESCAVAÇÃO MECANIZADA DE VALAS, EM SOLO NÃO ROCHOSO, C/PROF. ATÉ 1,25 M (B) | M3 | 9.88 | #N/A
100000105 | ESCAVAÇÃO MECANIZADA DE VALAS, EM SOLO NÃO ROCHOSO, C/PROF. ATÉ 1,25 M (C) | M3 | 6.16 | #N/A
100000106 | ESCAVAÇÃO MECANIZADA DE VALAS, EM SOLO NÃO ROCHOSO, C/PROF. ATÉ 2,00 M (A) | M3 | 13.82 | #N/A
100000107 | ESCAVAÇÃO MECANIZADA DE VALAS, EM SOLO NÃO ROCHOSO, C/PROF. ATÉ 2,00 M (B) | M3 | 11.06 | #N/A
100000108 | ESCAVAÇÃO MECANIZADA DE VALAS, EM SOLO NÃO ROCHOSO, C/PROF. ATÉ 2,00 M (C) | M3 | 6.89 | #N/A
100000109 | ESCAVAÇÃO MECANIZADA DE VALAS, EM SOLO NÃO ROCHOSO, C/PROF. ATÉ 3,00 M (A) | M3 | 15.3 | #N/A
100000110 | ESCAVAÇÃO MECANIZADA DE VALAS, EM SOLO NÃO ROCHOSO, C/PROF. ATÉ 3,00 M (B) | M3 | 12.25 | #N/A
100000111 | ESCAVAÇÃO MECANIZADA DE VALAS, EM SOLO NÃO ROCHOSO, C/PROF. ATÉ 3,00 M (C) | M3 | 7.63 | #N/A
100000112 | ESCAVAÇÃO MECANIZADA DE VALAS, EM SOLO NÃO ROCHOSO, C/PROF. ATÉ 4,00 M (A) | M3 | 18.25 | #N/A
100000113 | ESCAVAÇÃO MECANIZADA DE VALAS, EM SOLO NÃO ROCHOSO, C/PROF. ATÉ 4,00 M (B) | M3 | 14.6 | #N/A
100000114 | ESCAVAÇÃO MECANIZADA DE VALAS, EM SOLO NÃO ROCHOSO, C/PROF. ATÉ 4,00 M (C) | M3 | 9.1 | #N/A
100000115 | ESCAVAÇÃO MECANIZADA DE VALAS, EM SOLO NÃO ROCHOSO, C/PROF. ATÉ 6,00 M (A) | M3 | 30.07 | #N/A
100000116 | ESCAVAÇÃO MECANIZADA DE VALAS, EM SOLO NÃO ROCHOSO, C/PROF. ATÉ 6,00 M (B) | M3 | 24.06 | #N/A
100000117 | ESCAVAÇÃO MECANIZADA DE VALAS, EM SOLO NÃO ROCHOSO, C/PROF. ATÉ 6,00 M (C) | M3 | 15.01 | #N/A
100000118 | ESCAVAÇÃO MECANIZADA DE VALAS, EM SOLO NÃO ROCHOSO, C/PROF. ATÉ 8,00 M (A) | M3 | 41.88 | #N/A
100000119 | ESCAVAÇÃO MECANIZADA DE VALAS, EM SOLO NÃO ROCHOSO, C/PROF. ATÉ 8,00 M (B) | M3 | 33.51 | #N/A
100000120 | ESCAVAÇÃO MECANIZADA DE VALAS, EM SOLO NÃO ROCHOSO, C/PROF. ATÉ 8,00 M (C) | M3 | 20.92 | #N/A
040900 | MACICOS COMPACTADOS E COMPACTACAO DE AREAS |  |  | #N/A
100000164 | COMPACTAÇÃO MECANIZADA EM ÁREAS, SEM CONTROLE DO G.C. | M3 | 5.53 | #N/A
100000165 | COMPACTAÇÃO MECANIZADA, COM CONTROLE DO G.C. > 95 % DO E.N.C. - EM ÁREAS | M3 | 12.48 | #N/A
100000166 | COMPACTAÇÃO MECANIZADA, COM CONTROLE DO G.C. > 95 % DO E.N.C. - EM MACIÇOS DOS DIQUES | M3 | 13.99 | #N/A
100000167 | ENSECADEIRA COM SACOS DE AREIA (COM FORNECIMENTO DE AREIA) | M3 | 518.52 | #N/A
100000168 | ENSECADEIRA COM SACOS DE AREIA (SEM FORNECIMENTO DE AREIA) | M3 | 397.94 | #N/A
100000169 | FILTRO DE AREIA | M3 | 413.52 | #N/A
100000170 | FILTRO DE TRANSIÇÃO | M3 | 370.53 | #N/A
100000171 | MACIÇO DE ENROCAMENTO | M3 | 355.35 | #N/A
| OBRAS DE CONTENÇÃO |  |  | #N/A
070100 | OBRAS DE CONTENÇÃO E DE PROTEÇÃO |  |  | #N/A
100010887 | GABIÃO TIPO CAIXA - H = 0,50 M - MALHA DE 8 X 10 CM - FIO Ø 2,40 MM - GALVANIZADO - 95% Zn / 5% Al - REVESTIDO COM PVC | M3 | 1165.57 | #N/A
100010886 | GABIÃO TIPO CAIXA - H = 0,50 M - MALHA DE 8 X 10 CM - FIO Ø 2,70 MM - GALVANIZADO - 95% Zn / 5% Al | M3 | 1071.95 | #N/A
100010889 | GABIÃO TIPO CAIXA - H = 1,00 M - MALHA DE 8 X 10 CM - FIO Ø 2,40 MM - GALVANIZADO - 95% Zn / 5% Al - REVESTIDO COM PVC | M3 | 896.45 | #N/A
100010888 | GABIÃO TIPO CAIXA - H = 1,00 M - MALHA DE 8 X 10 CM - FIO Ø 2,70 MM - GALVANIZADO - 95% Zn / 5% Al | M3 | 765.26 | #N/A
100010890 | GABIÃO TIPO COLCHÃO - H = 0,17 M - MALHA DE 6 X 8 CM - FIO Ø 2,00 MM - GALVANIZADO - 95% Zn / 5% Al - REVESTIDO COM PVC | M2 | 194.64 | #N/A
100010891 | GABIÃO TIPO COLCHÃO - H = 0,23 M - MALHA DE 6 X 8 CM - FIO Ø 2,00 MM - GALVANIZADO - 95% Zn / 5% Al - REVESTIDO COM PVC | M2 | 231.05 | #N/A
100010892 | GABIÃO TIPO COLCHÃO - H = 0,30 M - MALHA DE 6 X 8 CM - FIO Ø 2,00 MM - GALVANIZADO - 95% Zn / 5% Al - REVESTIDO COM PVC | M2 | 273.34 | #N/A
100010893 | GABIÃO TIPO SACO - Ø 0,65 - MALHA DE 8 X 10 CM - FIO Ø 2,40 MM - GALVANIZADO - 95% Zn / 5% Al - REVESTIDO COM PVC | M3 | 842.28 | #N/A
100000271 | GRAMA EM PLACAS - TALUDES | M2 | 22.71 | #N/A
100000273 | PROTEÇÃO COM MANTA NÃO TECIDA DE POLIÉSTER | KG | 51.88 | #N/A
100000274 | PROTEÇÃO COM PEDRA DE MÃO | M3 | 297.63 | #N/A
100000276 | PROTEÇÃO COM PINTURA BETUMINOSA | M2 | 70.78 | #N/A
100000277 | RECOMPOSIÇÃO DE TALUDES COM SACOS DE AREIA | M3 | 441.77 | #N/A
| OBRAS EM MÉTODOS NÃO DESTRUTIVOS |  |  | #N/A
220300 | JET-GROUNTING |  |  | #N/A
100012289 | ADICIONAL PARA MOBILIZAÇÃO E DESMOBILIZAÇÃO PARA JET GROUTING - ACIMA DE 50 KM DE DISTÂNCIA | KM | 141.25 | #N/A
100012286 | COLUNA DE JET GROUTING VERTICAL EM SOLO - Ø 100 CM - PERFURAÇÃO | M | 250 | #N/A
100012284 | COLUNA DE JET GROUTING VERTICAL EM SOLO - Ø 100 CM - PERFURAÇÃO E INJEÇÃO | M | 1508 | #N/A
100012287 | COLUNA DE JET GROUTING VERTICAL EM SOLO - Ø 120 CM - PERFURAÇÃO | M | 287.58 | #N/A
100012285 | COLUNA DE JET GROUTING VERTICAL EM SOLO - Ø 120 CM - PERFURAÇÃO E INJEÇÃO | M | 1776.69 | #N/A
100012288 | MOBILIZAÇÃO E DESMOBILIZAÇÃO PARA JET GROUTING - ATÉ 50 KM DE DISTÂNCIA | un | 11300.71 | #N/A
220100 | PERFURAÇÃO HORIZONTAL DIRECIONAL (HDD) |  |  | #N/A
100012162 | ADICIONAL PARA MOBILIZAÇÃO E DESMOBILIZAÇÃO DE EQUIPE E EQUIPAMENTOS PARA HDD 250 A 500 MM - ACIMA DE 50 KM | KM | 220.93 | #N/A
100012161 | ADICIONAL PARA MOBILIZAÇÃO E DESMOBILIZAÇÃO DE EQUIPE E EQUIPAMENTOS PARA HDD ATÉ 225 MM - ACIMA DE 50 KM | KM | 208.23 | #N/A
100012149 | ASSENTAMENTO DE REDE POR PERFURAÇÃO HORIZONTAL DIRECIONAL (HDD) EM PEAD DE 63 MM - SOLO COMUM | M | 78.81 | #N/A
100012150 | ASSENTAMENTO DE REDE POR PERFURAÇÃO HORIZONTAL DIRECIONAL (HDD) EM PEAD DE 90 MM - SOLO COMUM | M | 85.95 | #N/A
100012151 | ASSENTAMENTO DE REDE POR PERFURAÇÃO HORIZONTAL DIRECIONAL (HDD) EM PEAD DE 110 MM - SOLO COMUM | M | 137.92 | #N/A
100012152 | ASSENTAMENTO DE REDE POR PERFURAÇÃO HORIZONTAL DIRECIONAL (HDD) EM PEAD DE 160 MM - SOLO COMUM | M | 257.71 | #N/A
100012153 | ASSENTAMENTO DE REDE POR PERFURAÇÃO HORIZONTAL DIRECIONAL (HDD) EM PEAD DE 200 MM - SOLO COMUM | M | 363.27 | #N/A
100012154 | ASSENTAMENTO DE REDE POR PERFURAÇÃO HORIZONTAL DIRECIONAL (HDD) EM PEAD DE 225 MM - SOLO COMUM | M | 369.03 | #N/A
100012155 | ASSENTAMENTO DE REDE POR PERFURAÇÃO HORIZONTAL DIRECIONAL (HDD) EM PEAD DE 250 MM - SOLO COMUM | M | 516.57 | #N/A
100012156 | ASSENTAMENTO DE REDE POR PERFURAÇÃO HORIZONTAL DIRECIONAL (HDD) EM PEAD DE 280 MM - SOLO COMUM | M | 524.65 | #N/A
100012157 | ASSENTAMENTO DE REDE POR PERFURAÇÃO HORIZONTAL DIRECIONAL (HDD) EM PEAD DE 315 MM - SOLO COMUM | M | 744.78 | #N/A
100012158 | ASSENTAMENTO DE REDE POR PERFURAÇÃO HORIZONTAL DIRECIONAL (HDD) EM PEAD DE 355 MM - SOLO COMUM | M | 757.47 | #N/A
100012159 | ASSENTAMENTO DE REDE POR PERFURAÇÃO HORIZONTAL DIRECIONAL (HDD) EM PEAD DE 400 MM - SOLO COMUM | M | 906.56 | #N/A
100012160 | ASSENTAMENTO DE REDE POR PERFURAÇÃO HORIZONTAL DIRECIONAL (HDD) EM PEAD DE 500 MM - SOLO COMUM | M | 1185.22 | #N/A
100012163 | MAPEAMENTO DE INTERFERÊNCIAS PARA MND | M | 22.01 | #N/A
100012164 | MARCAÇÃO DAS INTERFERÊNCIAS NA SUPERFÍCIE | M | 0.33 | #N/A
100012166 | MOBILIZAÇÃO E DESMOBILIZAÇÃO DE EQUIPE E EQUIPAMENTOS PARA HDD 250 A 500 MM ATÉ 50 KM | un | 8837.13 | #N/A
100012165 | MOBILIZAÇÃO E DESMOBILIZAÇÃO DE EQUIPE E EQUIPAMENTOS PARA HDD ATÉ 225 MM ATÉ 50 KM | un | 8329.28 | #N/A
100012167 | PESQUISA DE REDE UTILIZANDO GEORADAR | M | 1.92 | #N/A
100012168 | PLANO DE FURO PARA PERFURAÇÃO HORIZONTAL DIRECIONAL | M | 25.39 | #N/A
220400 | SERVIÇOS AUXILIARES |  |  | #N/A
100012663 | EXECUÇÃO DE POÇO DE SERVIÇO Ø 2,00 M, INCLUSIVE REVESTIMENTO COM CHAPA DE AÇO CORRUGADA TIPO TUNNEL LINER | M | 3438.64 | #N/A
100012664 | EXECUÇÃO DE POÇO DE SERVIÇO Ø 2,20 M, INCLUSIVE REVESTIMENTO COM CHAPA DE AÇO CORRUGADA TIPO TUNNEL LINER | M | 3755.22 | #N/A
100012665 | EXECUÇÃO DE POÇO DE SERVIÇO Ø 2,40 M, INCLUSIVE REVESTIMENTO COM CHAPA DE AÇO CORRUGADA TIPO TUNNEL LINER | M | 4069.92 | #N/A
100012666 | EXECUÇÃO DE POÇO DE SERVIÇO Ø 2,60 M, INCLUSIVE REVESTIMENTO COM CHAPA DE AÇO CORRUGADA TIPO TUNNEL LINER | M | 4478.75 | #N/A
100012667 | EXECUÇÃO DE POÇO DE SERVIÇO Ø 2,80 M, INCLUSIVE REVESTIMENTO COM CHAPA DE AÇO CORRUGADA TIPO TUNNEL LINER | M | 4893.91 | #N/A
100012668 | EXECUÇÃO DE POÇO DE SERVIÇO Ø 3,00 M, INCLUSIVE REVESTIMENTO COM CHAPA DE AÇO CORRUGADA TIPO TUNNEL LINER | M | 5313.7 | #N/A
| PAVIMENTAÇÃO |  |  | #N/A
100300 | EXECUÇÃO DE PAVIMENTAÇÃO |  |  | #N/A
100001270 | ASSENTAMENTO DE BLOCOS PARA PAVIMENTAÇÃO (A) | M2 | 45.96 | #N/A
100001271 | ASSENTAMENTO DE BLOCOS PARA PAVIMENTAÇÃO (B) | M2 | 42.46 | #N/A
100001272 | ASSENTAMENTO DE BLOCOS PARA PAVIMENTAÇÃO (C) | M2 | 38.98 | #N/A
100001273 | ASSENTAMENTO DE GUIAS (A) | M | 20.43 | #N/A
100001274 | ASSENTAMENTO DE GUIAS (B) | M | 19.87 | #N/A
100001275 | ASSENTAMENTO DE GUIAS (C) | M | 19.06 | #N/A
100001276 | ASSENTAMENTO DE PARALELEPÍPEDO (A) | M2 | 152.32 | #N/A
100001277 | ASSENTAMENTO DE PARALELEPÍPEDO (B) | M2 | 134.99 | #N/A
100001278 | ASSENTAMENTO DE PARALELEPÍPEDO (C) | M2 | 109.04 | #N/A
100001279 | CONSTRUÇÃO DE SARJETAS (A) | M3 | 1115.11 | #N/A
100001280 | CONSTRUÇÃO DE SARJETAS (B) | M3 | 1033.23 | #N/A
100001281 | CONSTRUÇÃO DE SARJETAS (C) | M3 | 910.36 | #N/A
100001282 | EXECUÇÃO DE FRESAGEM EM PAVIMENTO ASFÁLTICO EM ÁREAS ACIMA DE 2.000 M2 | M3 | 219.55 | #N/A
100001283 | EXECUÇÃO DE FRESAGEM EM PAVIMENTO ASFÁLTICO EM ÁREAS ATÉ 500 M2 | M3 | 313.56 | #N/A
100001284 | EXECUÇÃO DE FRESAGEM EM PAVIMENTO ASFÁLTICO EM ÁREAS ENTRE 501 A 2.000 M2 | M3 | 282.2 | #N/A
100001285 | EXECUÇÃO DE PASSEIOS CIMENTADOS (A) | M2 | 128.31 | #N/A
100001286 | EXECUÇÃO DE PASSEIOS CIMENTADOS (B) | M2 | 116.21 | #N/A
100001287 | EXECUÇÃO DE PASSEIOS CIMENTADOS (C) | M2 | 104.09 | #N/A
100001288 | EXECUÇÃO DE PASSEIOS EM LADRILHO HIDRÁULICO (A) | M2 | 97.37 | #N/A
100001289 | EXECUÇÃO DE PASSEIOS EM LADRILHO HIDRÁULICO (B) | M2 | 90.12 | #N/A
100001290 | EXECUÇÃO DE PASSEIOS EM LADRILHO HIDRÁULICO (C) | M2 | 79.3 | #N/A
100001291 | EXECUÇÃO DE PASSEIOS EM MOSAICO (A) | M2 | 68.53 | #N/A
100001292 | EXECUÇÃO DE PASSEIOS EM MOSAICO (B) | M2 | 61.18 | #N/A
100001293 | EXECUÇÃO DE PASSEIOS EM MOSAICO (C) | M2 | 50.19 | #N/A
100001294 | FORNECIMENTO DE BLOCOS DE CONCRETO | M2 | 89.28 | #N/A
100001295 | FORNECIMENTO DE GUIAS | M | 48.88 | #N/A
100001296 | FORNECIMENTO DE LADRILHO HIDRÁULICO | M2 | 149.2 | #N/A
100001297 | FORNECIMENTO DE MOSAICO | M2 | 147.84 | #N/A
100001298 | FORNECIMENTO DE PARALELEPÍPEDO | M2 | 193.4 | #N/A
100010880 | MOBILIZAÇÃO DE EQUIPE E EQUIPAMENTOS PARA EXECUÇÃO DE FRESAGEM EM PAVIMENTO ASFÁLTICO A UMA DISTÂNCIA DE ATÉ 50 KM | un | 12639.78 | #N/A
100001300 | TRANSPORTE ALÉM DE 50 KM DE EQUIPE E EQUIPAMENTOS PARA EXECUÇÃO DE FRESAGEM EM PAVIMENTO ASFÁLTICO | KM | 78.69 | #N/A
100100 | LEVANTAMENTO DE PAVIMENTAÇÃO |  |  | #N/A
100001219 | LEVANTAMENTO DE GUIAS (A) | M | 33.96 | #N/A
100001220 | LEVANTAMENTO DE GUIAS (B) | M | 27.17 | #N/A
100001221 | LEVANTAMENTO DE GUIAS (C) | M | 16.97 | #N/A
100001222 | LEVANTAMENTO DE PARALELEPÍPEDO COM CAPA ASFÁLTICA (A) | M2 | 39.67 | #N/A
100001223 | LEVANTAMENTO DE PARALELEPÍPEDO COM CAPA ASFÁLTICA (B) | M2 | 31.73 | #N/A
100001224 | LEVANTAMENTO DE PARALELEPÍPEDO COM CAPA ASFÁLTICA (C) | M2 | 19.83 | #N/A
100001225 | LEVANTAMENTO DE PASSEIOS CIMENTADOS (A) | M2 | 26.73 | #N/A
100001226 | LEVANTAMENTO DE PASSEIOS CIMENTADOS (B) | M2 | 21.39 | #N/A
100001227 | LEVANTAMENTO DE PASSEIOS CIMENTADOS (C) | M2 | 13.35 | #N/A
100001228 | LEVANTAMENTO DE PASSEIOS EM ARDÓSIA, ARENITO OU PEDRA LUMINÁRIA (A) | M2 | 34.56 | #N/A
100001229 | LEVANTAMENTO DE PASSEIOS EM ARDÓSIA, ARENITO OU PEDRA LUMINÁRIA (B) | M2 | 27.69 | #N/A
100001230 | LEVANTAMENTO DE PASSEIOS EM ARDÓSIA, ARENITO OU PEDRA LUMINÁRIA (C) | M2 | 17.28 | #N/A
100001231 | LEVANTAMENTO DE PASSEIOS EM CACO CERÂMICO (A) | M2 | 31.36 | #N/A
100001232 | LEVANTAMENTO DE PASSEIOS EM CACO CERÂMICO (B) | M2 | 25.1 | #N/A
100001233 | LEVANTAMENTO DE PASSEIOS EM CACO CERÂMICO (C) | M2 | 15.68 | #N/A
100001234 | LEVANTAMENTO DE PASSEIOS EM GRANITO TIPO PARALELEPÍPEDO (A) | M2 | 34.56 | #N/A
100001235 | LEVANTAMENTO DE PASSEIOS EM GRANITO TIPO PARALELEPÍPEDO (B) | M2 | 27.69 | #N/A
100001236 | LEVANTAMENTO DE PASSEIOS EM GRANITO TIPO PARALELEPÍPEDO (C) | M2 | 17.28 | #N/A
100001237 | LEVANTAMENTO DE PASSEIOS EM LADRILHO HIDRÁULICO (A) | M2 | 35.33 | #N/A
100001238 | LEVANTAMENTO DE PASSEIOS EM LADRILHO HIDRÁULICO (B) | M2 | 29.45 | #N/A
100001239 | LEVANTAMENTO DE PASSEIOS EM LADRILHO HIDRÁULICO (C) | M2 | 23.54 | #N/A
100001240 | LEVANTAMENTO DE PASSEIOS EM LAJOTÃO COLONIAL CERÂMICO (A) | M2 | 34.56 | #N/A
100001241 | LEVANTAMENTO DE PASSEIOS EM LAJOTÃO COLONIAL CERÂMICO (B) | M2 | 27.69 | #N/A
100001242 | LEVANTAMENTO DE PASSEIOS EM LAJOTÃO COLONIAL CERÂMICO (C) | M2 | 17.28 | #N/A
100001243 | LEVANTAMENTO DE PASSEIOS EM MOSAICO (A) | M2 | 34.56 | #N/A
100001244 | LEVANTAMENTO DE PASSEIOS EM MOSAICO (B) | M2 | 27.69 | #N/A
100001245 | LEVANTAMENTO DE PASSEIOS EM MOSAICO (C) | M2 | 17.28 | #N/A
100001246 | LEVANTAMENTO DE PAVIMENTAÇÃO ASFÁLTICA (A) | M2 | 32.69 | #N/A
100001247 | LEVANTAMENTO DE PAVIMENTAÇÃO ASFÁLTICA (B) | M2 | 27.24 | #N/A
100001248 | LEVANTAMENTO DE PAVIMENTAÇÃO ASFÁLTICA (C) | M2 | 21.81 | #N/A
100001249 | LEVANTAMENTO DE PAVIMENTAÇÃO DE CONCRETO NÃO ESTRUTURAL (A) | M2 | 43.61 | #N/A
100001250 | LEVANTAMENTO DE PAVIMENTAÇÃO DE CONCRETO NÃO ESTRUTURAL (B) | M2 | 34.92 | #N/A
100001251 | LEVANTAMENTO DE PAVIMENTAÇÃO DE CONCRETO NÃO ESTRUTURAL (C) | M2 | 21.81 | #N/A
100001252 | LEVANTAMENTO DE PAVIMENTAÇÃO DE PARALELEPÍPEDO OU BLOCOS (A) | M2 | 33.96 | #N/A
100001253 | LEVANTAMENTO DE PAVIMENTAÇÃO DE PARALELEPÍPEDO OU BLOCOS (B) | M2 | 27.17 | #N/A
100001254 | LEVANTAMENTO DE PAVIMENTAÇÃO DE PARALELEPÍPEDO OU BLOCOS (C) | M2 | 16.97 | #N/A
100001255 | LEVANTAMENTO DE SARJETAS (A) | M3 | 179.16 | #N/A
100001256 | LEVANTAMENTO DE SARJETAS (B) | M3 | 143.35 | #N/A
100001257 | LEVANTAMENTO DE SARJETAS (C) | M3 | 89.59 | #N/A
100400 | PAVIMENTAÇÃO ASFÁLTICA |  |  | #N/A
100001301 | BASE DE MACADAME BETUMINOSO (A) | M3 | 905.31 | #N/A
100001302 | BASE DE MACADAME BETUMINOSO (B) | M3 | 897.87 | #N/A
100001303 | BASE DE MACADAME BETUMINOSO (C) | M3 | 890.47 | #N/A
100001304 | BINDER (A) | M3 | 1833.54 | #N/A
100001305 | BINDER (B) | M3 | 1813.41 | #N/A
100001306 | BINDER (C) | M3 | 1791.13 | #N/A
100010439 | CAPA DE CONCRETO ASFALTICO - TAPA VALA | M3 | 2867.79 | #N/A
100001307 | CAPA DE CONCRETO ASFÁLTICO (A) | M3 | 2109.93 | #N/A
100001308 | CAPA DE CONCRETO ASFÁLTICO (B) | M3 | 2065.37 | #N/A
100001309 | CAPA DE CONCRETO ASFÁLTICO (C) | M3 | 2020.79 | #N/A
100001310 | CONCRETO PARA FECHAMENTO DE VALAS (A) | M3 | 844.42 | #N/A
100001311 | CONCRETO PARA FECHAMENTO DE VALAS (B) | M3 | 830.25 | #N/A
100001312 | CONCRETO PARA FECHAMENTO DE VALAS (C) | M3 | 808.97 | #N/A
100001313 | IMPRIMAÇÃO LIGANTE (A) | M2 | 17.63 | #N/A
100001314 | IMPRIMAÇÃO LIGANTE (B) | M2 | 16.76 | #N/A
100001315 | IMPRIMAÇÃO LIGANTE (C) | M2 | 15.49 | #N/A
100001316 | PREPARO DE CAIXA (A) | M2 | 15.88 | #N/A
100001317 | PREPARO DE CAIXA (B) | M2 | 13.24 | #N/A
100001318 | PREPARO DE CAIXA (C) | M2 | 10.61 | #N/A
100001319 | SUB-BASE EM BRITA OU MACADAME HIDRÁULICO (A) | M3 | 282.38 | #N/A
100001320 | SUB-BASE EM BRITA OU MACADAME HIDRÁULICO (B) | M3 | 276.84 | #N/A
100001321 | SUB-BASE EM BRITA OU MACADAME HIDRÁULICO (C) | M3 | 271.28 | #N/A
100200 | REGULARIZAÇÃO E REVESTIMENTO |  |  | #N/A
100001258 | REGULARIZAÇÃO MECANIZADA DE SUPERFÍCIES (A) | M2 | 1.09 | #N/A
100001259 | REGULARIZAÇÃO MECANIZADA DE SUPERFÍCIES (B) | M2 | 0.87 | #N/A
100001260 | REGULARIZAÇÃO MECANIZADA DE SUPERFÍCIES (C) | M2 | 0.54 | #N/A
100001261 | REVESTIMENTO COM BRITA (A) | M3 | 201.32 | #N/A
100001262 | REVESTIMENTO COM BRITA (B) | M3 | 198.92 | #N/A
100001263 | REVESTIMENTO COM BRITA (C) | M3 | 195.38 | #N/A
100001264 | REVESTIMENTO COM CASCALHO OU PEDREGULHO (A) | M3 | 79.99 | #N/A
100001265 | REVESTIMENTO COM CASCALHO OU PEDREGULHO (B) | M3 | 77.59 | #N/A
100001266 | REVESTIMENTO COM CASCALHO OU PEDREGULHO (C) | M3 | 74.05 | #N/A
100001267 | REVESTIMENTO COM MACADAME HIDRÁULICO (A) | M3 | 273 | #N/A
100001268 | REVESTIMENTO COM MACADAME HIDRÁULICO (B) | M3 | 270.6 | #N/A
100001269 | REVESTIMENTO COM MACADAME HIDRÁULICO (C) | M3 | 267.06 | #N/A
| POÇOS PROFUNDOS |  |  | #N/A
200100 | CANTEIRO DE OBRAS |  |  | #N/A
100002811 | INSTALAÇÃO DO CANTEIRO - PERCUSSÃO | GB | 35185.4 | #N/A
100002812 | INSTALAÇÃO DO CANTEIRO - ROTATIVA EQUIPAMENTO ACIMA DE 1.001 M | GB | 500077.81 | #N/A
100002814 | INSTALAÇÃO DO CANTEIRO - ROTATIVA EQUIPAMENTO ATÉ 30 M | GB | 99142.6 | #N/A
100002816 | INSTALAÇÃO DO CANTEIRO - ROTATIVA EQUIPAMENTO DE 201 A 400 M | GB | 137697.98 | #N/A
100002818 | INSTALAÇÃO DO CANTEIRO - ROTATIVA EQUIPAMENTO DE 31 A 200 M | GB | 110158.4 | #N/A
100002819 | INSTALAÇÃO DO CANTEIRO - ROTATIVA EQUIPAMENTO DE 401 A 600 M | GB | 322589.98 | #N/A
100002820 | INSTALAÇÃO DO CANTEIRO - ROTATIVA EQUIPAMENTO DE 601 A 1.000 M | GB | 425076.98 | #N/A
100002822 | INSTALAÇÃO DO CANTEIRO - ROTO-PERCUSSÃO | GB | 109136.28 | #N/A
201200 | CIMENTAÇÃO |  |  | #N/A
100003141 | APLICAÇÃO DE PASTA DE CIMENTO: POR GRAVIDADE | M3 | 1401.8 | #N/A
202600 | DESENVOLVIMENTO |  |  | #N/A
100003291 | DESENVOLVIMENTO COM BOMBA SUBMERSA ATÉ 20 HP | H | 591.87 | #N/A
100003292 | DESENVOLVIMENTO COM BOMBA SUBMERSA DE 20,1 A 35 HP | H | 713.46 | #N/A
100003293 | DESENVOLVIMENTO COM BOMBA SUBMERSA DE 35,1 A 60 HP | H | 877.39 | #N/A
100003294 | DESENVOLVIMENTO COM BOMBA SUBMERSA DE 60,1 A 90 HP | H | 997.86 | #N/A
100003295 | DESENVOLVIMENTO COM BOMBA SUBMERSA DE 90,1 A 120 HP | H | 1026.18 | #N/A
100003296 | DESENVOLVIMENTO COM BOMBA SUBMERSA DE 120,1 A 150 HP | H | 1044.49 | #N/A
100003297 | DESENVOLVIMENTO COM BOMBA SUBMERSA DE 150,1 A 180 HP | H | 1137.79 | #N/A
100003298 | DESENVOLVIMENTO COM BOMBA SUBMERSA DE 180,1 A 210 HP | H | 1151.62 | #N/A
100003299 | DESENVOLVIMENTO COM BOMBA SUBMERSA DE 210,1 A 250 HP | H | 1165.96 | #N/A
100003300 | DESENVOLVIMENTO COM BOMBA SUBMERSA DE 250,1 A 400 HP | H | 1364.89 | #N/A
100003301 | DESENVOLVIMENTO COM COMPRESSOR 1.200 LB/POL.2 | H | 1334.59 | #N/A
100003302 | DESENVOLVIMENTO COM COMPRESSOR 175 LB/POL.2 | H | 707.51 | #N/A
100003303 | DESENVOLVIMENTO COM COMPRESSOR 250 LB/POL.2 | H | 779.25 | #N/A
100003304 | DESENVOLVIMENTO COM COMPRESSOR 960 LB/POL.2 | H | 1133.59 | #N/A
100003305 | DESENVOLVIMENTO COM PLUNGE OU PISTÃO COM VÁLVULA | H | 516.72 | #N/A
203000 | ENDOSCOPIA (PERFILAGEM ÓPTICA) |  |  | #N/A
100003335 | ENDOSCOPIA (PERFILAGEM ÓPTICA) - ACIMA DE 1.001 M DE PROFUNDIDADE | M | 39.68 | #N/A
100003336 | ENDOSCOPIA (PERFILAGEM ÓPTICA) - ATÉ 200 M DE PROFUNDIDADE | M | 30.08 | #N/A
100003337 | ENDOSCOPIA (PERFILAGEM ÓPTICA) - DE 201 A 400 M DE PROFUNDIDADE | M | 33.28 | #N/A
100003338 | ENDOSCOPIA (PERFILAGEM ÓPTICA) - DE 401 A 600 M DE PROFUNDIDADE | M | 34.56 | #N/A
100003339 | ENDOSCOPIA (PERFILAGEM ÓPTICA) - DE 601 A 800 M DE PROFUNDIDADE | M | 35.84 | #N/A
100003340 | ENDOSCOPIA (PERFILAGEM ÓPTICA) - DE 801 A 1.000 M DE PROFUNDIDADE | M | 37.12 | #N/A
100003341 | ENDOSCOPIA (PERFILAGEM ÓPTICA) - TAXA DE TRANSPORTE | KM | 8.23 | #N/A
202700 | ENSAIO DE VAZÃO COM BOMBA |  |  | #N/A
100003306 | ENSAIO DE VAZÃO COM BOMBA SUBMERSA ATÉ 20 HP | H | 591.87 | #N/A
100003307 | ENSAIO DE VAZÃO COM BOMBA SUBMERSA DE 20,1 A 35 HP | H | 713.46 | #N/A
100003308 | ENSAIO DE VAZÃO COM BOMBA SUBMERSA DE 35,1 A 60 HP | H | 877.39 | #N/A
100003309 | ENSAIO DE VAZÃO COM BOMBA SUBMERSA DE 60,1 A 90 HP | H | 997.86 | #N/A
100003310 | ENSAIO DE VAZÃO COM BOMBA SUBMERSA DE 90,1 A 120 HP | H | 1026.18 | #N/A
100003311 | ENSAIO DE VAZÃO COM BOMBA SUBMERSA DE 120,1 A 150 HP | H | 1044.49 | #N/A
100003312 | ENSAIO DE VAZÃO COM BOMBA SUBMERSA DE 150,1 A 180 HP | H | 1137.79 | #N/A
100003313 | ENSAIO DE VAZÃO COM BOMBA SUBMERSA DE 180,1 A 210 HP | H | 1151.62 | #N/A
100003314 | ENSAIO DE VAZÃO COM BOMBA SUBMERSA DE 210,1 A 250 HP | H | 1165.96 | #N/A
100003315 | ENSAIO DE VAZÃO COM BOMBA SUBMERSA DE 250,1 A 400 HP | H | 1364.89 | #N/A
202300 | FILTROS EM PVC RÍGIDO, NERVURADO, DIN 4925, NBR 13.604 |  |  | #N/A
100003269 | FILTROS PVC RÍGIDO, NERVURADO, DIN 4925, NBR 13.604 - DIÂM. 100 MM (4") - REFORCADO | M | 198 | #N/A
100003270 | FILTROS PVC RÍGIDO, NERVURADO, DIN 4925, NBR 13.604 - DIÂM. 115 MM (4.1/2") - REFORCADO | M | 268.36 | #N/A
100003272 | FILTROS PVC RÍGIDO, NERVURADO, DIN 4925, NBR 13.604 - DIÂM. 150 MM (6") - REFORCADO | M | 335.28 | #N/A
100003273 | FILTROS PVC RÍGIDO, NERVURADO, DIN 4925, NBR 13.604 - DIÂM. 154 MM (6") - STANDARD | M | 347.43 | #N/A
100003274 | FILTROS PVC RÍGIDO, NERVURADO, DIN 4925, NBR 13.604 - DIÂM. 200 MM (8") - REFORCADO | M | 522.74 | #N/A
100003275 | FILTROS PVC RÍGIDO, NERVURADO, DIN 4925, NBR 13.604 - DIÂM. 206 MM (8") - STANDARD | M | 655.5 | #N/A
203100 | FILTROS ESPIRALADOS, PERFIL V, AÇO INOX, REFORÇADOS |  |  | #N/A
100011002 | FILTRO ESPIRALADO, PERFIL V, AÇO INOX - DIÂM. 100 MM ( 4" ) - REFORÇADO | M | 3847.56 | #N/A
100011003 | FILTRO ESPIRALADO, PERFIL V, AÇO INOX - DIÂM. 152 MM ( 6" ) - REFORÇADO | M | 5844.52 | #N/A
100011004 | FILTRO ESPIRALADO, PERFIL V, AÇO INOX - DIÂM. 203 MM ( 8" ) - REFORÇADO | M | 8867.28 | #N/A
100011005 | FILTRO ESPIRALADO, PERFIL V, AÇO INOX - DIÂM. 254 MM ( 10" ) - REFORÇADO | M | 10568.96 | #N/A
100011006 | FILTRO ESPIRALADO, PERFIL V, AÇO INOX - DIÂM. 323 MM ( 12 3/4" ) - REFORÇADO | M | 13780.56 | #N/A
202100 | FILTROS ESPIRALADOS, PERFIL V, GALVANIZADOS, HIPER REFORÇADOS |  |  | #N/A
100003259 | FILTRO ESPIRALADO, PERFIL V, GALVANIZADO - DIÂM. 305 MM (12") - HIPER REFORÇADO | M | 9742.13 | #N/A
100003260 | FILTRO ESPIRALADO, PERFIL V, GALVANIZADO - DIÂM. 203 MM (8") - HIPER REFORÇADO | M | 7032.92 | #N/A
100003261 | FILTRO ESPIRALADO, PERFIL V, GALVANIZADO - DIÂM. 254 MM (10") - HIPER REFORÇADO | M | 8253.34 | #N/A
100003262 | FILTRO ESPIRALADO, PERFIL V, GALVANIZADO - DIÂM. 356 MM (14") - HIPER REFORÇADO | M | 11106.44 | #N/A
100003263 | FILTRO ESPIRALADO, PERFIL V, GALVANIZADOS - DIÂM. 100 MM (4") - HIPER REFORÇADO | M | 2418.44 | #N/A
100003264 | FILTRO ESPIRALADO, PERFIL V, GALVANIZADOS - DIÂM. 152 MM (6") - HIPER REFORÇADO | M | 4485.26 | #N/A
202200 | FILTROS ESPIRALADOS, PERFIL V, GALVANIZADOS, JAQUETADOS |  |  | #N/A
100003265 | FILTRO ESPIRALADO, PERFIL V, GALVANIZADO - 600 FUROS/METRO - DIÂM. 6.5/8" - JAQUETADO | M | 3778.57 | #N/A
100003266 | FILTRO ESPIRALADO, PERFIL V, GALVANIZADO - 720 FUROS/METRO - DIÂM. 8.5/8" - JAQUETADO | M | 4129.16 | #N/A
100003267 | FILTRO ESPIRALADO, PERFIL V, GALVANIZADO - 840 FUROS/METRO - DIÂM. 10.3/4" - JAQUETADO | M | 8431.99 | #N/A
201900 | FILTROS ESPIRALADOS, PERFIL V, GALVANIZADOS, REFORÇADOS |  |  | #N/A
100003247 | FILTRO ESPIRALADO, PERFIL V, GALVANIZADO - DIÂM. 100 MM (4") - REFORÇADO | M | 1903.85 | #N/A
100003248 | FILTRO ESPIRALADO, PERFIL V, GALVANIZADO - DIÂM. 152 MM (6") - REFORÇADO | M | 2995.83 | #N/A
100003249 | FILTRO ESPIRALADO, PERFIL V, GALVANIZADO - DIÂM. 203 MM (8") - REFORÇADO | M | 4307.62 | #N/A
100003250 | FILTRO ESPIRALADO, PERFIL V, GALVANIZADO - DIÂM. 254 MM (10") - REFORÇADO | M | 4460.26 | #N/A
100003251 | FILTRO ESPIRALADO, PERFIL V, GALVANIZADO - DIÂM. 305 MM (12") - REFORÇADO | M | 5302.27 | #N/A
100003252 | FILTRO ESPIRALADO, PERFIL V, GALVANIZADO - DIÂM. 356 MM (14") - REFORÇADO | M | 4710.2 | #N/A
201800 | FILTROS ESPIRALADOS, PERFIL V, GALVANIZADOS, STANDARD |  |  | #N/A
100003239 | FILTRO ESPIRALADO, PERFIL V, GALVANIZADO - DIÂM. 115 MM (4.1/4") - STANDARD | M | 1836.68 | #N/A
100003240 | FILTRO ESPIRALADO, PERFIL V, GALVANIZADO - DIÂM. 152 MM (6. 1/2") - STANDARD | M | 2384.04 | #N/A
100003241 | FILTRO ESPIRALADO, PERFIL V, GALVANIZADO - DIÂM. 203 MM (8") - STANDARD | M | 3236.2 | #N/A
202000 | FILTROS ESPIRALADOS, PERFIL V, GALVANIZADOS, SUPER REFORÇADOS |  |  | #N/A
100003253 | FILTRO ESPIRALADO, PERFIL V, GALVANIZADO - DIÂM. 254 MM (10") - SUPER REFORÇADO | M | 5832.29 | #N/A
100003254 | FILTRO ESPIRALADO, PERFIL V, GALVANIZADO - DIÂM. 100 MM (4") - SUPER REFORÇADO | M | 2124.98 | #N/A
100003255 | FILTRO ESPIRALADO, PERFIL V, GALVANIZADO - DIÂM. 152 MM (6") - SUPER REFORÇADO | M | 3464 | #N/A
100003256 | FILTRO ESPIRALADO, PERFIL V, GALVANIZADO - DIÂM. 203 MM (8") - SUPER REFORÇADO | M | 4751.05 | #N/A
100003257 | FILTRO ESPIRALADO, PERFIL V, GALVANIZADO - DIÂM. 305 MM (12") - SUPER REFORÇADO | M | 7237.27 | #N/A
100003258 | FILTRO ESPIRALADO, PERFIL V, GALVANIZADO - DIÂM. 356 MM (14") - SUPER REFORÇADO | M | 9252.53 | #N/A
202400 | FILTROS ESTAMPADOS, TIPO NOLD, PRETOS |  |  | #N/A
100003277 | FILTRO ESTAMPADO, TIPO NOLD, PRETO - DIÂM. 100 MM (4") | M | 475.14 | #N/A
100003278 | FILTRO ESTAMPADO, TIPO NOLD, PRETO - DIÂM. 152 MM (6") | M | 590.41 | #N/A
100003279 | FILTRO ESTAMPADO, TIPO NOLD, PRETO - DIÂM. 203 MM (8") | M | 715.11 | #N/A
202900 | FLUIDOS PARA PERFURAÇÃO |  |  | #N/A
100003328 | FLUÍDO PARA PERFURACAO (DMP 2000, S 1500 OU SIMILAR) | KG | 104.96 | #N/A
200300 | PERFILAGEM ELÉTRICA |  |  | #N/A
100002847 | PERFILAGEM ELÉTRICA - TAXA BÁSICA OU DE SERVIÇO | GB | 8608 | #N/A
100002848 | PERFILAGEM ELÉTRICA - TAXA DE INTEGRAÇÃO - CÁLCULO DO VOLUME DO POÇO | M | 18.24 | #N/A
100002849 | PERFILAGEM ELÉTRICA - TAXA DE INTEGRAÇÃO - TEMPO DE TRÂNSITO DO PERFIL SÔNICO | M | 21.89 | #N/A
100002850 | PERFILAGEM ELÉTRICA - TAXA DE PROFUNDIDADE - CALIBRADOR DE 4 BRAÇOS XYC | M | 10.24 | #N/A
100002852 | PERFILAGEM ELÉTRICA - TAXA DE PROFUNDIDADE - INDUÇÃO - ELÉTRICO IEL | M | 10.24 | #N/A
100002853 | PERFILAGEM ELÉTRICA - TAXA DE PROFUNDIDADE - PERFIL DE TEMPERATURA TEMP | M | 10.24 | #N/A
100002854 | PERFILAGEM ELÉTRICA - TAXA DE PROFUNDIDADE - RAIOS GAMA EM COMBINAÇÃO/GR | M | 12.16 | #N/A
100002855 | PERFILAGEM ELÉTRICA - TAXA DE PROFUNDIDADE - RAIOS GAMA GR | M | 12.16 | #N/A
100002856 | PERFILAGEM ELÉTRICA - TAXA DE PROFUNDIDADE - SÔNICO COMPENSADO BHC | M | 15.71 | #N/A
100002857 | PERFILAGEM ELÉTRICA - TAXA DE TRANSPORTE | KM | 7.86 | #N/A
200700 | PERFURAÇÃO EM ROCHA CRISTALINA |  |  | #N/A
100002975 | PERF. EM ROCHA CRISTALINA - DIÂM. 152 MM (6") - EQUIP. ACIMA DE 1.001 M | M | 2926.84 | #N/A
100002976 | PERF. EM ROCHA CRISTALINA - DIÂM. 152 MM (6") - EQUIP. ATÉ 200 M | M | 1048.54 | #N/A
100002977 | PERF. EM ROCHA CRISTALINA - DIÂM. 152 MM (6") - EQUIP. DE 201 A 400 M | M | 1537.1 | #N/A
100002978 | PERF. EM ROCHA CRISTALINA - DIÂM. 152 MM (6") - EQUIP. DE 401 A 600 M | M | 1720.01 | #N/A
100002979 | PERF. EM ROCHA CRISTALINA - DIÂM. 152 MM (6") - EQUIP. DE 601 A 1.000 M | M | 1926.37 | #N/A
100002980 | PERF. EM ROCHA CRISTALINA - DIÂM. 203 MM (8") - EQUIP. ACIMA DE 1.001 M | M | 3080.92 | #N/A
100002981 | PERF. EM ROCHA CRISTALINA - DIÂM. 203 MM (8") - EQUIP. ATÉ 200 M | M | 1101.08 | #N/A
100002982 | PERF. EM ROCHA CRISTALINA - DIÂM. 203 MM (8") - EQUIP. DE 201 A 400 M | M | 1605.5 | #N/A
100002983 | PERF. EM ROCHA CRISTALINA - DIÂM. 203 MM (8") - EQUIP. DE 401 A 600 M | M | 1806.08 | #N/A
100002984 | PERF. EM ROCHA CRISTALINA - DIÂM. 203 MM (8") - EQUIP. DE 601 A 1.000 M | M | 2006.77 | #N/A
100002985 | PERF. EM ROCHA CRISTALINA - DIÂM. 254 MM (10") - EQUIP. ACIMA DE 1.001 M | M | 3620.77 | #N/A
100002986 | PERF. EM ROCHA CRISTALINA - DIÂM. 254 MM (10") - EQUIP. ATÉ 200 M | M | 1280.36 | #N/A
100002987 | PERF. EM ROCHA CRISTALINA - DIÂM. 254 MM (10") - EQUIP. DE 201 A 400 M | M | 1876.6 | #N/A
100002988 | PERF. EM ROCHA CRISTALINA - DIÂM. 254 MM (10") - EQUIP. DE 401 A 600 M | M | 2094.16 | #N/A
100002989 | PERF. EM ROCHA CRISTALINA - DIÂM. 254 MM (10") - EQUIP. DE 601 A 1.000 M | M | 2368.49 | #N/A
100002990 | PERF. EM ROCHA CRISTALINA - DIÂM. 311 MM (12.1/4") - EQUIP. ACIMA DE 1.001 M | M | 3991.22 | #N/A
100002991 | PERF. EM ROCHA CRISTALINA - DIÂM. 311 MM (12.1/4") - EQUIP. ATÉ 200 M | M | 1429.96 | #N/A
100002992 | PERF. EM ROCHA CRISTALINA - DIÂM. 311 MM (12.1/4") - EQUIP. DE 201 A 400 M | M | 2094.16 | #N/A
100002993 | PERF. EM ROCHA CRISTALINA - DIÂM. 311 MM (12.1/4") - EQUIP. DE 401 A 600 M | M | 2673.69 | #N/A
100002994 | PERF. EM ROCHA CRISTALINA - DIÂM. 311 MM (12.1/4") - EQUIP. DE 601 A 1.000 M | M | 3207.19 | #N/A
100002995 | PERF. EM ROCHA CRISTALINA - DIÂM. 375 MM (14.3/4") - EQUIP. ACIMA DE 1.001 M | M | 4231.5 | #N/A
100002996 | PERF. EM ROCHA CRISTALINA - DIÂM. 375 MM (14.3/4") - EQUIP. ATÉ 200 M | M | 1508.29 | #N/A
100002997 | PERF. EM ROCHA CRISTALINA - DIÂM. 375 MM (14.3/4") - EQUIP. DE 201 A 400 M | M | 2222.86 | #N/A
100002998 | PERF. EM ROCHA CRISTALINA - DIÂM. 375 MM (14.3/4") - EQUIP. DE 401 A 600 M | M | 3070.58 | #N/A
100002999 | PERF. EM ROCHA CRISTALINA - DIÂM. 375 MM (14.3/4") - EQUIP. DE 601 A 1.000 M | M | 3356.42 | #N/A
100003000 | PERF. EM ROCHA CRISTALINA - DIÂM. 444 MM (17.1/2") - EQUIP. ACIMA DE 1.001 M | M | 4946.75 | #N/A
100003001 | PERF. EM ROCHA CRISTALINA - DIÂM. 444 MM (17.1/2") - EQUIP. ATÉ 200 M | M | 1775.85 | #N/A
100003002 | PERF. EM ROCHA CRISTALINA - DIÂM. 444 MM (17.1/2") - EQUIP. DE 201 A 400 M | M | 2580.26 | #N/A
100003003 | PERF. EM ROCHA CRISTALINA - DIÂM. 444 MM (17.1/2") - EQUIP. DE 401 A 600 M | M | 3208.97 | #N/A
100003004 | PERF. EM ROCHA CRISTALINA - DIÂM. 444 MM (17.1/2") - EQUIP. DE 601 A 1.000 M | M | 3900.97 | #N/A
100003005 | PERF. EM ROCHA CRISTALINA - DIÂM. 508 MM (20") - EQQUIP. ACIMA DE 1.001 M | M | 5664.99 | #N/A
100003006 | PERF. EM ROCHA CRISTALINA - DIÂM. 508 MM (20") - EQUIP. ATÉ 200 M | M | 2038.94 | #N/A
100003007 | PERF. EM ROCHA CRISTALINA - DIÂM. 508 MM (20") - EQUIP. DE 201 A 400 M | M | 3010.14 | #N/A
100003008 | PERF. EM ROCHA CRISTALINA - DIÂM. 508 MM (20") - EQUIP. DE 401 A 600 M | M | 3702.58 | #N/A
100003009 | PERF. EM ROCHA CRISTALINA - DIÂM. 508 MM (20") - EQUIP. DE 601 A 1.000 M | M | 4441.29 | #N/A
200600 | PERFURAÇÃO EM ROCHA FRIÁVEL |  |  | #N/A
100002894 | PERF. EM ROCHA FRIÁVEL - DIÂM. 216 MM (8.1/2") - EQUIP. ACIMA DE 1.001 M | M | 1076.02 | #N/A
100002895 | PERF. EM ROCHA FRIÁVEL - DIÂM. 216 MM (8.1/2") - EQUIP. ATÉ 30 M | M | 303.19 | #N/A
100002896 | PERF. EM ROCHA FRIÁVEL - DIÂM. 216 MM (8.1/2") - EQUIP. DE 201 A 400 M | M | 563.38 | #N/A
100002897 | PERF. EM ROCHA FRIÁVEL - DIÂM. 216 MM (8.1/2") - EQUIP. DE 31 A 200 M | M | 386.52 | #N/A
100002898 | PERF. EM ROCHA FRIÁVEL - DIÂM. 216 MM (8.1/2") - EQUIP. DE 401 A 600 M | M | 610.71 | #N/A
100002899 | PERF. EM ROCHA FRIÁVEL - DIÂM. 216 MM (8.1/2") - EQUIP. DE 601 A 1.000 M | M | 697.48 | #N/A
100002900 | PERF. EM ROCHA FRIÁVEL - DIÂM. 251 MM (9.7/8") - EQUIP. ACIMA DE 1.001 M | M | 1191.48 | #N/A
100002901 | PERF. EM ROCHA FRIÁVEL - DIÂM. 251 MM (9.7/8") - EQUIP. ATÉ 30 M | M | 339.8 | #N/A
100002902 | PERF. EM ROCHA FRIÁVEL - DIÂM. 251 MM (9.7/8") - EQUIP. DE 201 A 400 M | M | 623.41 | #N/A
100002903 | PERF. EM ROCHA FRIÁVEL - DIÂM. 251 MM (9.7/8") - EQUIP. DE 31 A 200 M | M | 431.08 | #N/A
100002904 | PERF. EM ROCHA FRIÁVEL - DIÂM. 251 MM (9.7/8") - EQUIP. DE 401 A 600 M | M | 697.48 | #N/A
100002905 | PERF. EM ROCHA FRIÁVEL - DIÂM. 251 MM (9.7/8") - EQUIP. DE 601 A 1.000 M | M | 770.98 | #N/A
100002906 | PERF. EM ROCHA FRIÁVEL - DIÂM. 311 MM (12.1/4") - EQUIP. ACIMA DE 1.001 M | M | 1344.03 | #N/A
100002907 | PERF. EM ROCHA FRIÁVEL - DIÂM. 311 MM (12.1/4") - EQUIP. ATÉ 30 M | M | 386.11 | #N/A
100002908 | PERF. EM ROCHA FRIÁVEL - DIÂM. 311 MM (12.1/4") - EQUIP. DE 201 A 400 M | M | 703.59 | #N/A
100002909 | PERF. EM ROCHA FRIÁVEL - DIÂM. 311 MM (12.1/4") - EQUIP. DE 31 A 200 M | M | 486.75 | #N/A
100002910 | PERF. EM ROCHA FRIÁVEL - DIÂM. 311 MM (12.1/4") - EQUIP. DE 401 A 600 M | M | 782.67 | #N/A
100002911 | PERF. EM ROCHA FRIÁVEL - DIÂM. 311 MM (12.1/4") - EQUIP. DE 601 A 1.000 M | M | 871.05 | #N/A
100002912 | PERF. EM ROCHA FRIÁVEL - DIÂM. 375 MM (14.3/4") - EQUIP. ACIMA DE 1.001 M | M | 1558.84 | #N/A
100002913 | PERF. EM ROCHA FRIÁVEL - DIÂM. 375 MM (14.3/4") - EQUIP. ATÉ 30 M | M | 449.11 | #N/A
100002914 | PERF. EM ROCHA FRIÁVEL - DIÂM. 375 MM (14.3/4") - EQUIP. DE 201 A 400 M | M | 814.82 | #N/A
100002915 | PERF. EM ROCHA FRIÁVEL - DIÂM. 375 MM (14.3/4") - EQUIP. DE 31 A 200 M | M | 561.37 | #N/A
100002916 | PERF. EM ROCHA FRIÁVEL - DIÂM. 375 MM (14.3/4") - EQUIP. DE 401 A 600 M | M | 916.39 | #N/A
100002917 | PERF. EM ROCHA FRIÁVEL - DIÂM. 375 MM (14.3/4") - EQUIP. DE 601 A 1.000 M | M | 1025.11 | #N/A
100002918 | PERF. EM ROCHA FRIÁVEL - DIÂM. 444 MM (17.1/2") - EQUIP. ACIMA DE 1.001 M | M | 1736.77 | #N/A
100002919 | PERF. EM ROCHA FRIÁVEL - DIÂM. 444 MM (17.1/2") - EQUIP. ATÉ 200 M | M | 620.7 | #N/A
100002920 | PERF. EM ROCHA FRIÁVEL - DIÂM. 444 MM (17.1/2") - EQUIP. DE 201 A 400 M | M | 912.99 | #N/A
100002921 | PERF. EM ROCHA FRIÁVEL - DIÂM. 444 MM (17.1/2") - EQUIP. DE 401 A 600 M | M | 1007.58 | #N/A
100002922 | PERF. EM ROCHA FRIÁVEL - DIÂM. 444 MM (17.1/2") - EQUIP. DE 601 A 1.000 M | M | 1123.7 | #N/A
100002923 | PERF. EM ROCHA FRIÁVEL - DIÂM. 508 MM (20") - EQUIP. ACIMA DE 1.001 M | M | 1925.63 | #N/A
100002924 | PERF. EM ROCHA FRIÁVEL - DIÂM. 508 MM (20") - EQUIP. ATÉ 200 M | M | 689.72 | #N/A
100002925 | PERF. EM ROCHA FRIÁVEL - DIÂM. 508 MM (20") - EQUIP. DE 201 A 400 M | M | 1007.58 | #N/A
100002926 | PERF. EM ROCHA FRIÁVEL - DIÂM. 508 MM (20") - EQUIP. DE 401 A 600 M | M | 1123.7 | #N/A
100002927 | PERF. EM ROCHA FRIÁVEL - DIÂM. 508 MM (20") - EQUIP. DE 601 A 1.000 M | M | 1375.08 | #N/A
100002928 | PERF. EM ROCHA FRIÁVEL - DIÂM. 560 MM (22") - EQUIP. ACIMA DE 1.001 M | M | 2837.4 | #N/A
100002929 | PERF. EM ROCHA FRIÁVEL - DIÂM. 560 MM (22") - EQUIP. ATÉ 200 M | M | 986.16 | #N/A
100002930 | PERF. EM ROCHA FRIÁVEL - DIÂM. 560 MM (22") - EQUIP. DE 201 A 400 M | M | 1448.27 | #N/A
100002931 | PERF. EM ROCHA FRIÁVEL - DIÂM. 560 MM (22") - EQUIP. DE 401 A 600 M | M | 1609.18 | #N/A
100002932 | PERF. EM ROCHA FRIÁVEL - DIÂM. 560 MM (22") - EQUIP. DE 601 A 1.000 M | M | 2036.65 | #N/A
100002933 | PERF. EM ROCHA FRIÁVEL - DIÂM. 610 MM (24") - EQUIP. ACIMA DE 1.001 M | M | 3141.5 | #N/A
100002934 | PERF. EM ROCHA FRIÁVEL - DIÂM. 610 MM (24") - EQUIP. ATÉ 200 M | M | 1104.36 | #N/A
100002935 | PERF. EM ROCHA FRIÁVEL - DIÂM. 610 MM (24") - EQUIP. DE 201 A 400 M | M | 1609.18 | #N/A
100002936 | PERF. EM ROCHA FRIÁVEL - DIÂM. 610 MM (24") - EQUIP. DE 401 A 600 M | M | 1789.57 | #N/A
100002937 | PERF. EM ROCHA FRIÁVEL - DIÂM. 610 MM (24") - EQUIP. DE 601 A 1.000 M | M | 2294.94 | #N/A
100002938 | PERF. EM ROCHA FRIÁVEL UNDERREAMER - DIÂM. 375 MM (14.3/4") - EQUIP. ACIMA DE 1.001 M | M | 1560.99 | #N/A
100002939 | PERF. EM ROCHA FRIÁVEL UNDERREAMER - DIÂM. 375 MM (14.3/4") - EQUIP. ATÉ 400 M | M | 816.19 | #N/A
100002940 | PERF. EM ROCHA FRIÁVEL UNDERREAMER - DIÂM. 375 MM (14.3/4") - EQUIP. DE 401 A 600 M | M | 917.91 | #N/A
100002941 | PERF. EM ROCHA FRIÁVEL UNDERREAMER - DIÂM. 375 MM (14.3/4") - EQUIP. DE 601 A 1.000 M | M | 1019.87 | #N/A
100002942 | PERF. EM ROCHA FRIÁVEL UNDERREAMER - DIÂM. 444 MM (17.1/2") - EQUIP. ACIMA DE 1.001 M | M | 1926.85 | #N/A
100002943 | PERF. EM ROCHA FRIÁVEL UNDERREAMER - DIÂM. 444 MM (17.1/2") - EQUIP. ATÉ 400 M | M | 1008.35 | #N/A
100002944 | PERF. EM ROCHA FRIÁVEL UNDERREAMER - DIÂM. 444 MM (17.1/2") - EQUIP. DE 401 A 600 M | M | 1124.57 | #N/A
100002945 | PERF. EM ROCHA FRIÁVEL UNDERREAMER - DIÂM. 444 MM (17.1/2") - EQUIP. DE 601 A 1.000 M | M | 1249.45 | #N/A
100002946 | PERF. EM ROCHA FRIÁVEL UNDERREAMER - DIÂM. 508 MM (20") - EQUIP. ACIMA DE 1.001 M | M | 2266.32 | #N/A
100002947 | PERF. EM ROCHA FRIÁVEL UNDERREAMER - DIÂM. 508 MM (20") - EQUIP. ATÉ 400 M | M | 1184.54 | #N/A
100002948 | PERF. EM ROCHA FRIÁVEL UNDERREAMER - DIÂM. 508 MM (20") - EQUIP. DE 401 A 600 M | M | 1324.33 | #N/A
100002949 | PERF. EM ROCHA FRIÁVEL UNDERREAMER - DIÂM. 508 MM (20") - EQUIP. DE 601 A 1.000 M | M | 1486.27 | #N/A
100002950 | PERF. EM ROCHA FRIÁVEL UNDERREAMER - DIÂM. 560 MM (22") - EQUIP. ACIMA DE 1.001 M | M | 2599.55 | #N/A
100002951 | PERF. EM ROCHA FRIÁVEL UNDERREAMER - DIÂM. 560 MM (22") - EQUIP. ATÉ 400 M | M | 1361.63 | #N/A
100002952 | PERF. EM ROCHA FRIÁVEL UNDERREAMER - DIÂM. 560 MM (22") - EQUIP. DE 401 A 600 M | M | 1517.59 | #N/A
100002953 | PERF. EM ROCHA FRIÁVEL UNDERREAMER - DIÂM. 560 MM (22") - EQUIP. DE 601 A 1.000 M | M | 1693.91 | #N/A
200500 | PERFURAÇÃO PARA TUBO BOCA |  |  | #N/A
100002885 | PERFURAÇÃO PARA TUBO BOCA - DIÂM. 356 MM (14") | M | 418.27 | #N/A
100002886 | PERFURAÇÃO PARA TUBO BOCA - DIÂM. 406 MM (16") | M | 472.35 | #N/A
100002887 | PERFURAÇÃO PARA TUBO BOCA - DIÂM. 444 MM (17.1/2") | M | 484.71 | #N/A
100002888 | PERFURAÇÃO PARA TUBO BOCA - DIÂM. 508 MM (20") | M | 490.91 | #N/A
100002889 | PERFURAÇÃO PARA TUBO BOCA - DIÂM. 610 MM (24") | M | 1174.32 | #N/A
100002890 | PERFURAÇÃO PARA TUBO BOCA - DIÂM. 711 MM (28") | M | 1202.2 | #N/A
100002891 | PERFURAÇÃO PARA TUBO BOCA - DIÂM. 813 MM (32") | M | 1243.1 | #N/A
100002892 | PERFURAÇÃO PARA TUBO BOCA - DIÂM. 864 MM (34") | M | 1257.43 | #N/A
100002893 | PERFURAÇÃO PARA TUBO BOCA - DIÂM. 914 MM (36") | M | 1271.16 | #N/A
202500 | PRÉ-FILTROS |  |  | #N/A
100003280 | PRÉ-FILTRO, SUB-ARREDONDADO (CIRCULAÇÃO D´ÁGUA) - (1,5 T/M3) - EQUIPAM. ACIMA DE 1.001 M | M3 | 3520.6 | #N/A
100003281 | PRÉ-FILTRO, SUB-ARREDONDADO (CIRCULAÇÃO D´ÁGUA) - (1,5 T/M3) - EQUIPAM. ATÉ 30 M | M3 | 2202.71 | #N/A
100003282 | PRÉ-FILTRO, SUB-ARREDONDADO (CIRCULAÇÃO D´ÁGUA) - (1,5 T/M3) - EQUIPAM. DE 201 A 400 M | M3 | 2603.16 | #N/A
100003283 | PRÉ-FILTRO, SUB-ARREDONDADO (CIRCULAÇÃO D´ÁGUA) - (1,5 T/M3) - EQUIPAM. DE 31 A 200 M | M3 | 2275.12 | #N/A
100003284 | PRÉ-FILTRO, SUB-ARREDONDADO (CIRCULAÇÃO D´ÁGUA) - (1,5 T/M3) - EQUIPAM. DE 401 A 600 M | M3 | 2720.08 | #N/A
100003285 | PRÉ-FILTRO, SUB-ARREDONDADO (CIRCULAÇÃO D´ÁGUA) - (1,5 T/M3) - EQUIPAM. DE 601 A 1.000 M | M3 | 2849.96 | #N/A
202800 | PRODUTOS QUÍMICOS |  |  | #N/A
100003327 | PRODUTOS QUÍMICOS - DISPERSANTE (HEXAMETAFOSFATO DE SÓDIO, DISPERGEL OU SIMILAR) | KG | 122.11 | #N/A
201300 | REVESTIMENTO EM TUBO DE AÇO LISO |  |  | #N/A
100003144 | REVESTIM. EM TUBO DE AÇO LISO, DIN 2440, 12,18 KG/M - DIÂM. 101 MM (4") - EQUIP. ACIMA DE 1.001 M | M | 406.98 | #N/A
100003145 | REVESTIM. EM TUBO DE AÇO LISO, DIN 2440, 12,18 KG/M - DIÂM. 101 MM (4") - EQUIP. ATÉ 200 M | M | 245.76 | #N/A
100003146 | REVESTIM. EM TUBO DE AÇO LISO, DIN 2440, 12,18 KG/M - DIÂM. 101 MM (4") - EQUIP. DE 201 A 400 M | M | 282.27 | #N/A
100003147 | REVESTIM. EM TUBO DE AÇO LISO, DIN 2440, 12,18 KG/M - DIÂM. 101 MM (4") - EQUIP. DE 401 A 600 M | M | 297.55 | #N/A
100003148 | REVESTIM. EM TUBO DE AÇO LISO, DIN 2440, 12,18 KG/M - DIÂM. 101 MM (4") - EQUIP. DE 601 A 1.000 M | M | 328.24 | #N/A
100003149 | REVESTIM. EM TUBO DE AÇO LISO, DIN 2440, 19,24 KG/M - DIÂM. 152 MM (6") - EQUIP. ACIMA DE 1.001 M | M | 588.85 | #N/A
100003150 | REVESTIM. EM TUBO DE AÇO LISO, DIN 2440, 19,24 KG/M - DIÂM. 152 MM (6") - EQUIP. ATÉ 200 M | M | 417.51 | #N/A
100003151 | REVESTIM. EM TUBO DE AÇO LISO, DIN 2440, 19,24 KG/M - DIÂM. 152 MM (6") - EQUIP. DE 201 A 400 M | M | 459.32 | #N/A
100003152 | REVESTIM. EM TUBO DE AÇO LISO, DIN 2440, 19,24 KG/M - DIÂM. 152 MM (6") - EQUIP. DE 401 A 600 M | M | 474.65 | #N/A
100003153 | REVESTIM. EM TUBO DE AÇO LISO, DIN 2440, 19,24 KG/M - DIÂM. 152 MM (6") - EQUIP. DE 601 A 1.000 M | M | 505.4 | #N/A
100003154 | REVESTIM. EM TUBO DE AÇO LISO, SCH.10, 54,68 KG/M - DIÂM. 356 MM (14") - EQUIP. ACIMA DE 1.001 M | M | 1860.89 | #N/A
100003155 | REVESTIM. EM TUBO DE AÇO LISO, SCH.10, 54,68 KG/M - DIÂM. 356 MM (14") - EQUIP. ATÉ 200 M | M | 1659.3 | #N/A
100003156 | REVESTIM. EM TUBO DE AÇO LISO, SCH.10, 54,68 KG/M - DIÂM. 356 MM (14") - EQUIP. DE 201 A 400 M | M | 1717.15 | #N/A
100003157 | REVESTIM. EM TUBO DE AÇO LISO, SCH.10, 54,68 KG/M - DIÂM. 356 MM (14") - EQUIP. DE 401 A 600 M | M | 1732.44 | #N/A
100003158 | REVESTIM. EM TUBO DE AÇO LISO, SCH.10, 54,68 KG/M - DIÂM. 356 MM (14") - EQUIP. DE 601 A 1.000 M | M | 1763.08 | #N/A
100003159 | REVESTIM. EM TUBO DE AÇO LISO, SCH.10, 62,63 KG/M - DIÂM. 406 MM (16") - EQUIP. ACIMA DE 1.001 M | M | 2092.28 | #N/A
100003160 | REVESTIM. EM TUBO DE AÇO LISO, SCH.10, 62,63 KG/M - DIÂM. 406 MM (16") - EQUIP. ATÉ 200 M | M | 1890.69 | #N/A
100003161 | REVESTIM. EM TUBO DE AÇO LISO, SCH.10, 62,63 KG/M - DIÂM. 406 MM (16") - EQUIP. DE 201 A 400 M | M | 1948.53 | #N/A
100003162 | REVESTIM. EM TUBO DE AÇO LISO, SCH.10, 62,63 KG/M - DIÂM. 406 MM (16") - EQUIP. DE 401 A 600 M | M | 1963.83 | #N/A
100003163 | REVESTIM. EM TUBO DE AÇO LISO, SCH.10, 62,63 KG/M - DIÂM. 406 MM (16") - EQUIP. DE 601 A 1.000 M | M | 1994.47 | #N/A
100003164 | REVESTIM. EM TUBO DE AÇO LISO, SCH.10, 70,59 KG/M - DIÂM. 457 MM (18") - EQUIP. ACIMA DE 1.001 M | M | 2303.13 | #N/A
100003165 | REVESTIM. EM TUBO DE AÇO LISO, SCH.10, 70,59 KG/M - DIÂM. 457 MM (18") - EQUIP. ATÉ 200 M | M | 2091.47 | #N/A
100003166 | REVESTIM. EM TUBO DE AÇO LISO, SCH.10, 70,59 KG/M - DIÂM. 457 MM (18") - EQUIP. DE 201 A 400 M | M | 2154.53 | #N/A
100003167 | REVESTIM. EM TUBO DE AÇO LISO, SCH.10, 70,59 KG/M - DIÂM. 457 MM (18") - EQUIP. DE 401 A 600 M | M | 2169.84 | #N/A
100003168 | REVESTIM. EM TUBO DE AÇO LISO, SCH.10, 70,59 KG/M - DIÂM. 457 MM (18") - EQUIP. DE 601 A 1.000 M | M | 2200.54 | #N/A
100003169 | REVESTIM. EM TUBO DE AÇO LISO, SCH.10, 78,54 KG/M - DIÂM. 508 MM (20") - EQUI. ATÉ 200 M | M | 2338.64 | #N/A
100003170 | REVESTIM. EM TUBO DE AÇO LISO, SCH.10, 78,54 KG/M - DIÂM. 508 MM (20") - EQUIP. ACIMA DE 1.001 M | M | 2550.3 | #N/A
100003171 | REVESTIM. EM TUBO DE AÇO LISO, SCH.10, 78,54 KG/M - DIÂM. 508 MM (20") - EQUIP. DE 201 A 400 M | M | 2401.7 | #N/A
100003172 | REVESTIM. EM TUBO DE AÇO LISO, SCH.10, 78,54 KG/M - DIÂM. 508 MM (20") - EQUIP. DE 401 A 600 M | M | 2417.01 | #N/A
100003173 | REVESTIM. EM TUBO DE AÇO LISO, SCH.10, 78,54 KG/M - DIÂM. 508 MM (20") - EQUIP. DE 601 A 1.000 M | M | 2447.71 | #N/A
100003174 | REVESTIM. EM TUBO DE AÇO LISO, SCH.10, 86,50 KG/M - DIÂM. 560 MM (22") - EQUIP. ACIMA DE 1.001 M | M | 4069.93 | #N/A
100003175 | REVESTIM. EM TUBO DE AÇO LISO, SCH.10, 86,50 KG/M - DIÂM. 560 MM (22") - EQUIP. ATÉ 200 M | M | 3848.12 | #N/A
100003176 | REVESTIM. EM TUBO DE AÇO LISO, SCH.10, 86,50 KG/M - DIÂM. 560 MM (22") - EQUIP. DE 201 A 400 M | M | 3916.51 | #N/A
100003177 | REVESTIM. EM TUBO DE AÇO LISO, SCH.10, 86,50 KG/M - DIÂM. 560 MM (22") - EQUIP. DE 401 A 600 M | M | 3931.84 | #N/A
100003178 | REVESTIM. EM TUBO DE AÇO LISO, SCH.10, 86,50 KG/M - DIÂM. 560 MM (22") - EQUIP. DE 601 A 1.000 M | M | 3962.39 | #N/A
100003179 | REVESTIM. EM TUBO DE AÇO LISO, SCH.10, 94,45 KG/M - DIÂM. 609 MM (24") - EQUIP. ACIMA DE 1.001 M | M | 5736.41 | #N/A
100003180 | REVESTIM. EM TUBO DE AÇO LISO, SCH.10, 94,45 KG/M - DIÂM. 609 MM (24") - EQUIP. ATÉ 200 M | M | 5514.6 | #N/A
100003181 | REVESTIM. EM TUBO DE AÇO LISO, SCH.10, 94,45 KG/M - DIÂM. 609 MM (24") - EQUIP. DE 201 A 400 M | M | 5582.99 | #N/A
100003182 | REVESTIM. EM TUBO DE AÇO LISO, SCH.10, 94,45 KG/M - DIÂM. 609 MM (24") - EQUIP. DE 401 A 600 M | M | 5598.32 | #N/A
100003183 | REVESTIM. EM TUBO DE AÇO LISO, SCH.10, 94,45 KG/M - DIÂM. 609 MM (24") - EQUIP. DE 601 A 1.000 M | M | 5628.88 | #N/A
100003184 | REVESTIM. EM TUBO DE AÇO LISO, SCH.20, 33,31 KG/M - DIÂM. 203 MM (8") - EQUIP. ACIMA DE 1.001 M | M | 870.09 | #N/A
100003185 | REVESTIM. EM TUBO DE AÇO LISO, SCH.20, 33,31 KG/M - DIÂM. 203 MM (8") - EQUIP. ATÉ 200 M | M | 688.58 | #N/A
100003186 | REVESTIM. EM TUBO DE AÇO LISO, SCH.20, 33,31 KG/M - DIÂM. 203 MM (8") - EQUIP. DE 201 A 400 M | M | 735.74 | #N/A
100003187 | REVESTIM. EM TUBO DE AÇO LISO, SCH.20, 33,31 KG/M - DIÂM. 203 MM (8") - EQUIP. DE 401 A 600 M | M | 751.1 | #N/A
100003188 | REVESTIM. EM TUBO DE AÇO LISO, SCH.20, 33,31 KG/M - DIÂM. 203 MM (8") - EQUIP. DE 601 A 1.000 M | M | 781.79 | #N/A
100003189 | REVESTIM. EM TUBO DE AÇO LISO, SCH.20, 41,77 KG/M - DIÂM. 254 MM (10") - EQUIP. ACIMA DE 1.001 M | M | 1065.87 | #N/A
100003190 | REVESTIM. EM TUBO DE AÇO LISO, SCH.20, 41,77 KG/M - DIÂM. 254 MM (10") - EQUIP. ATÉ 200 M | M | 874.21 | #N/A
100003191 | REVESTIM. EM TUBO DE AÇO LISO, SCH.20, 41,77 KG/M - DIÂM. 254 MM (10") - EQUIP. DE 201 A 400 M | M | 926.72 | #N/A
100003192 | REVESTIM. EM TUBO DE AÇO LISO, SCH.20, 41,77 KG/M - DIÂM. 254 MM (10") - EQUIP. DE 401 A 600 M | M | 942.11 | #N/A
100003193 | REVESTIM. EM TUBO DE AÇO LISO, SCH.20, 41,77 KG/M - DIÂM. 254 MM (10") - EQUIP. DE 601 A 1.000 M | M | 972.71 | #N/A
100003194 | REVESTIM. EM TUBO DE AÇO LISO, SCH.20, 49,72 KG/M - DIÂM. 323 MM (12.3/4") - EQUIP. ACIMA DE 1.001 M | M | 1238.37 | #N/A
100003195 | REVESTIM. EM TUBO DE AÇO LISO, SCH.20, 49,72 KG/M - DIÂM. 323 MM (12.3/4") - EQUIP. ATÉ 200 M | M | 1046.72 | #N/A
100003196 | REVESTIM. EM TUBO DE AÇO LISO, SCH.20, 49,72 KG/M - DIÂM. 323 MM (12.3/4") - EQUIP. DE 201 A 400 M | M | 1099.23 | #N/A
100003197 | REVESTIM. EM TUBO DE AÇO LISO, SCH.20, 49,72 KG/M - DIÂM. 323 MM (12.3/4") - EQUIP. DE 401 A 600 M | M | 1114.61 | #N/A
100003198 | REVESTIM. EM TUBO DE AÇO LISO, SCH.20, 49,72 KG/M - DIÂM. 323 MM (12.3/4") - EQUIP. DE 601 A 1.000 M | M | 1145.22 | #N/A
100003204 | REVESTIM. EM TUBO DE AÇO LISO, SCH.20, 67,74 KG/M - DIÂM. 356 MM (14") - EQUIP. ACIMA DE 1.001 M | M | 1500.3 | #N/A
100003205 | REVESTIM. EM TUBO DE AÇO LISO, SCH.20, 67,74 KG/M - DIÂM. 356 MM (14") - EQUIP. ATÉ 200 M | M | 1298.71 | #N/A
100003206 | REVESTIM. EM TUBO DE AÇO LISO, SCH.20, 67,74 KG/M - DIÂM. 356 MM (14") - EQUIP. DE 201 A 400 M | M | 1356.56 | #N/A
100003207 | REVESTIM. EM TUBO DE AÇO LISO, SCH.20, 67,74 KG/M - DIÂM. 356 MM (14") - EQUIP. DE 401 A 600 M | M | 1371.85 | #N/A
100003208 | REVESTIM. EM TUBO DE AÇO LISO, SCH.20, 67,74 KG/M - DIÂM. 356 MM (14") - EQUIP. DE 601 A 1.000 M | M | 1402.5 | #N/A
100003209 | REVESTIM. EM TUBO DE AÇO LISO, SCH.20, 77,63 KG/M - DIÂM. 406 MM (16") - EQUIP. ACIMA DE 1.001 M | M | 1876.75 | #N/A
100003210 | REVESTIM. EM TUBO DE AÇO LISO, SCH.20, 77,63 KG/M - DIÂM. 406 MM (16") - EQUIP. ATÉ 200 M | M | 1675.16 | #N/A
100003211 | REVESTIM. EM TUBO DE AÇO LISO, SCH.20, 77,63 KG/M - DIÂM. 406 MM (16") - EQUIP. DE 201 A 400 M | M | 1733 | #N/A
100003212 | REVESTIM. EM TUBO DE AÇO LISO, SCH.20, 77,63 KG/M - DIÂM. 406 MM (16") - EQUIP. DE 401 A 600 M | M | 1748.3 | #N/A
100003213 | REVESTIM. EM TUBO DE AÇO LISO, SCH.20, 77,63 KG/M - DIÂM. 406 MM (16") - EQUIP. DE 601 A 1.000 M | M | 1778.94 | #N/A
100003214 | REVESTIM. EM TUBO DE AÇO LISO, SCH.20, 87,79 KG/M - DIÂM. 457 MM (18") - EQUIP. DE 201 A 400 M | M | 1950.58 | #N/A
100003215 | REVESTIM. EM TUBO DE AÇO LISO, SCH.20, 87,79 KG/M - DIÂM. 457 MM (18") - EQUIP. ACIMA DE 1.001 M | M | 2099.17 | #N/A
100003216 | REVESTIM. EM TUBO DE AÇO LISO, SCH.20, 87,79 KG/M - DIÂM. 457 MM (18") - EQUIP. ATÉ 200 M | M | 1887.51 | #N/A
100003217 | REVESTIM. EM TUBO DE AÇO LISO, SCH.20, 87,79 KG/M - DIÂM. 457 MM (18") - EQUIP. DE 401 A 600 M | M | 1965.89 | #N/A
100003218 | REVESTIM. EM TUBO DE AÇO LISO, SCH.20, 87,79 KG/M - DIÂM. 457 MM (18") - EQUIP. DE 601 A 1.001 M | M | 1996.58 | #N/A
100003219 | REVESTIM. EM TUBO DE AÇO LISO, SCH.30, 81,28 KG/M - DIÂM. 356 MM (14") - EQUIP. ACIMA DE 1.001 M | M | 2644.26 | #N/A
100003220 | REVESTIM. EM TUBO DE AÇO LISO, SCH.30, 81,28 KG/M - DIÂM. 356 MM (14") - EQUIP. ATÉ 200 M | M | 2432.6 | #N/A
100003221 | REVESTIM. EM TUBO DE AÇO LISO, SCH.30, 81,28 KG/M - DIÂM. 356 MM (14") - EQUIP. DE 201 A 400 M | M | 2495.67 | #N/A
100003222 | REVESTIM. EM TUBO DE AÇO LISO, SCH.30, 81,28 KG/M - DIÂM. 356 MM (14") - EQUIP. DE 401 A 600 M | M | 2510.98 | #N/A
100003223 | REVESTIM. EM TUBO DE AÇO LISO, SCH.30, 81,28 KG/M - DIÂM. 356 MM (14") - EQUIP. DE 601 A 1.000 M | M | 2541.67 | #N/A
100003224 | REVESTIM. EM TUBO DE AÇO LISO, SCH.30, 92,98 KG/M - DIÂM. 406 MM (16") - EQUIP. ACIMA DE 1.001 M | M | 2932.74 | #N/A
100003225 | REVESTIM. EM TUBO DE AÇO LISO, SCH.30, 92,98 KG/M - DIÂM. 406 MM (16") - EQUIP. ATÉ 200 M | M | 2721.08 | #N/A
100003226 | REVESTIM. EM TUBO DE AÇO LISO, SCH.30, 92,98 KG/M - DIÂM. 406 MM (16") - EQUIP. DE 201 A 400 M | M | 2784.14 | #N/A
100003227 | REVESTIM. EM TUBO DE AÇO LISO, SCH.30, 92,98 KG/M - DIÂM. 406 MM (16") - EQUIP. DE 401 A 600 M | M | 2799.45 | #N/A
100003228 | REVESTIM. EM TUBO DE AÇO LISO, SCH.30, 92,98 KG/M - DIÂM. 406 MM (16") - EQUIP. DE 601 A 1.000 M | M | 2830.14 | #N/A
100003229 | REVESTIM. EM TUBO DE AÇO LISO, SCH.40, 42,65 KG/M - DIÂM. 203 MM (8") - EQUIP. ACIMA DE 1.001 M | M | 932.17 | #N/A
100003230 | REVESTIM. EM TUBO DE AÇO LISO, SCH.40, 42,65 KG/M - DIÂM. 203 MM (8") - EQUIP. ATÉ 200 M | M | 740.52 | #N/A
100003231 | REVESTIM. EM TUBO DE AÇO LISO, SCH.40, 42,65 KG/M - DIÂM. 203 MM (8") - EQUIP. DE 201 A 400 M | M | 793.02 | #N/A
100003232 | REVESTIM. EM TUBO DE AÇO LISO, SCH.40, 42,65 KG/M - DIÂM. 203 MM (8") - EQUIP. DE 401 A 600 M | M | 808.41 | #N/A
100003233 | REVESTIM. EM TUBO DE AÇO LISO, SCH.40, 42,65 KG/M - DIÂM. 203 MM (8") - EQUIP. DE 601 A 1.000 M | M | 839.01 | #N/A
100003234 | REVESTIM. EM TUBO DE AÇO LISO, SCH.40, 79,74 KG/M - DIÂM. 323 MM (12.3/4") - EQUIP. ACIMA DE 1.001 M | M | 1664.78 | #N/A
100003235 | REVESTIM. EM TUBO DE AÇO LISO, SCH.40, 79,74 KG/M - DIÂM. 323 MM (12.3/4") - EQUIP. ATÉ 200 M | M | 1463.19 | #N/A
100003236 | REVESTIM. EM TUBO DE AÇO LISO, SCH.40, 79,74 KG/M - DIÂM. 323 MM (12.3/4") - EQUIP. DE 201 A 400 M | M | 1521.04 | #N/A
100003237 | REVESTIM. EM TUBO DE AÇO LISO, SCH.40, 79,74 KG/M - DIÂM. 323 MM (12.3/4") - EQUIP. DE 401 A 600 M | M | 1536.33 | #N/A
100003238 | REVESTIM. EM TUBO DE AÇO LISO, SCH.40, 79,74 KG/M - DIÂM. 323 MM (12.3/4") - EQUIP. DE 601 A 1.000 M | M | 1566.98 | #N/A
201100 | REVESTIMENTO EM TUBO DE PVC RÍGIDO, NERVURADO, DIN 4925, NBR 13.604 |  |  | #N/A
100003132 | REVESTIM. EM TUBO PVC RÍGIDO, NERVURADO, DIN 4925, NBR 13.604 - DIÂM. 101 MM (4") - REFORÇADO | M | 122.14 | #N/A
100003133 | REVESTIM. EM TUBO PVC RÍGIDO, NERVURADO, DIN 4925, NBR 13.604 - DIÂM. 101 MM (4") - STANDARD | M | 118.68 | #N/A
100003134 | REVESTIM. EM TUBO PVC RÍGIDO, NERVURADO, DIN 4925, NBR 13.604 - DIÂM. 115 MM (4.1/2") - REFORÇADO | M | 177.59 | #N/A
100003135 | REVESTIM. EM TUBO PVC RÍGIDO, NERVURADO, DIN 4925, NBR 13.604 - DIÂM. 115 MM (4.1/2") - STANDARD | M | 150.21 | #N/A
100003136 | REVESTIM. EM TUBO PVC RÍGIDO, NERVURADO, DIN 4925, NBR 13.604 - DIÂM. 150 MM (6") - REFORÇADO | M | 256.09 | #N/A
100003137 | REVESTIM. EM TUBO PVC RÍGIDO, NERVURADO, DIN 4925, NBR 13.604 - DIÂM. 150 MM (6") - STANDARD | M | 195.26 | #N/A
100003138 | REVESTIM. EM TUBO PVC RÍGIDO, NERVURADO, DIN 4925, NBR 13.604 - DIÂM. 206 MM (8") - REFORÇADO | M | 424.49 | #N/A
100003139 | REVESTIM. EM TUBO PVC RÍGIDO, NERVURADO, DIN 4925, NBR 13.604 - DIÂM. 206 MM (8") - STANDARD | M | 346.52 | #N/A
100003140 | REVESTIM. EM TUBO PVC RÍGIDO, NERVURADO, DIN 4925, NBR 13.604 - DIÂM. 250 MM (10") - REFORÇADO | M | 474.43 | #N/A
| RECUPERAÇÃO DE ESTRUTURAS DE CONCRETO |  |  | #N/A
480700 | ANCORAGEM DE BARRAS DE AÇO |  |  | #N/A
100004886 | ANCORAGEM DE BARRAS DE AÇO - Ø 10,0 MM C/RESINA EPOXÍDICA | un | 10.56 | #N/A
100004888 | ANCORAGEM DE BARRAS DE AÇO - Ø 12,5 MM C/RESINA EPOXÍDICA | un | 11.6 | #N/A
100004890 | ANCORAGEM DE BARRAS DE AÇO - Ø 16,0 MM C/RESINA EPOXÍDICA | un | 13.85 | #N/A
100004892 | ANCORAGEM DE BARRAS DE AÇO - Ø 20,0 MM C/RESINA EPOXÍDICA | un | 16.4 | #N/A
100004894 | ANCORAGEM DE BARRAS DE AÇO - Ø 6,3 MM C/RESINA EPOXÍDICA | un | 8.93 | #N/A
480800 | CHUMBADORES |  |  | #N/A
100004895 | FORNEC.E COLOCAÇÃO DE CHUMBAD.QUÍMICOS E PARAFUSO PRISIONEIRO - Ø 1/2" | un | 26.7 | #N/A
100004896 | FORNEC.E COLOCAÇÃO DE CHUMBAD.QUÍMICOS E PARAFUSO PRISIONEIRO - Ø 3/4" | un | 63.05 | #N/A
100004897 | FORNEC.E COLOCAÇÃO DE CHUMBAD.QUÍMICOS E PARAFUSO PRISIONEIRO - Ø 3/8" | un | 19.98 | #N/A
100004898 | FORNEC.E COLOCAÇÃO DE CHUMBADORES EXPANSIVEIS - Ø 1/2" | un | 18.46 | #N/A
100004899 | FORNEC.E COLOCAÇÃO DE CHUMBADORES EXPANSIVEIS - Ø 3/4" | un | 34.47 | #N/A
100004900 | FORNEC.E COLOCAÇÃO DE CHUMBADORES EXPANSIVEIS - Ø 3/8" | un | 9.7 | #N/A
480900 | FUROS EM CONCRETO |  |  | #N/A
100004901 | FUROS EM CONCRETO COM Ø 1" E PROFUNDIDADE 10 CM | un | 9.61 | #N/A
100004902 | FUROS EM CONCRETO COM Ø 1" E PROFUNDIDADE 20 CM | un | 20.99 | #N/A
100004903 | FUROS EM CONCRETO COM Ø 1" E PROFUNDIDADE 30 CM | un | 29.29 | #N/A
100004904 | FUROS EM CONCRETO COM Ø 1/2" E PROFUNDIDADE 10 CM | un | 5.4 | #N/A
100004905 | FUROS EM CONCRETO COM Ø 1/2" E PROFUNDIDADE 20 CM | un | 13.62 | #N/A
100004906 | FUROS EM CONCRETO COM Ø 1/2" E PROFUNDIDADE 30 CM | un | 19.79 | #N/A
100004907 | FUROS EM CONCRETO COM Ø 3/4" E PROFUNDIDADE 10 CM | un | 7.21 | #N/A
100004908 | FUROS EM CONCRETO COM Ø 3/4" E PROFUNDIDADE 20 CM | un | 20.95 | #N/A
100004909 | FUROS EM CONCRETO COM Ø 3/4" E PROFUNDIDADE 30 CM | un | 23.86 | #N/A
100004910 | FUROS EM CONCRETO COM Ø 3/8" E PROFUNDIDADE 10 CM | un | 4.57 | #N/A
100004911 | FUROS EM CONCRETO COM Ø 3/8" E PROFUNDIDADE 20 CM | un | 9.75 | #N/A
100004912 | FUROS EM CONCRETO COM Ø 3/8" E PROFUNDIDADE 30 CM | un | 16.08 | #N/A
481000 | PONTES DE ADERÊNCIA |  |  | #N/A
100004913 | PREPARAÇÃO E APLICAÇÃO DE PONTE DE ADERÊNCIA C/ADESIVO BASE ACRÍLICA | M2 | 20.49 | #N/A
100004914 | PREPARAÇÃO E APLICAÇÃO DE PONTE DE ADERÊNCIA C/ADESIVO BASE EPÓXI | M2 | 131.42 | #N/A
480200 | PREPARO E LIMPEZA DO SUBSTRATO |  |  | #N/A
100004808 | APICOAMENTO MANUAL DE SUPERFÍCIE | M2 | 80.42 | #N/A
100004809 | DEFINIÇÃO E DEMARCAÇÃO DA ÁREA DE REPARO C/DISCO DE CORTE | M | 8.23 | #N/A
100004810 | DEMOLIÇÃO DE CONCRETO ATÉ A PROFUNDIDADE DE 10 CM | M2 | 62.18 | #N/A
100004811 | DEMOLIÇÃO DE CONCRETO ATÉ A PROFUNDIDADE DE 5 CM | M2 | 31.12 | #N/A
100004812 | ESCARIFICAÇÃO MECÂNICA ATÉ A PROFUNDIDADE DE 4 CM | M2 | 9.78 | #N/A
100004813 | ESCARIFICAÇÃO MECÂNICA COM DISCO DE DESBASTE ATÉ 0,5 CM DE PROFUNDIDADE | M2 | 43.62 | #N/A
100004814 | ESCOVAMENTO MANUAL | M2 | 10.62 | #N/A
100004815 | HIDROJATEAM. ALTA PRESSÃO C/ÁGUA QUENTE OU FRIA E SOLUÇÃO LIMPADORA ATÉ 17 MPA | M2 | 18.89 | #N/A
100004816 | HIDROJATEAM. ALTÍSSIMA PRESSÃO C/ÁGUA QUENTE OU FRIA E SOLUÇÃO LIMPADORA ACIMA DE 17 MPA | M2 | 18.89 | #N/A
100004817 | JATEAMENTO COM AR COMPRIMIDO | M2 | 11.79 | #N/A
100004818 | LIXAMENTO DO SUBSTRATO | M2 | 27.65 | #N/A
100004819 | UMEDECIMENTO DO SUBSTRATO | M2 | 8.7 | #N/A
481100 | PROTEÇÃO E CONSERVAÇÃO DA SUPERFÍCIE DE CONCRETO |  |  | #N/A
100010875 | APLICAÇÃO DE PRIMER EPÓXI BICOMPONENTE À BASE D'ÁGUA EM SUPERFÍCIES ÚMIDAS | M2 | 60.42 | #N/A
100010876 | APLICAÇÃO DE PRIMER EPÓXI BICOMPONENTE PARA SUBSTRATOS COM UMIDADE E CONTAMINADO COM ÓLEOS | M2 | 131.72 | #N/A
100004915 | ARGAMASSA DE CIMENTO E AREIA - TRAÇO 1:3 | M3 | 905.15 | #N/A
100004916 | ARGAMASSA DE CIMENTO/AREIA - TRAÇO 1:3 C/ADESIVO DE RESINA ACRÍLICA | M3 | 1169.09 | #N/A
100004917 | ARGAMASSA DE CIMENTO/AREIA - TRAÇO 1:3 C/ADESIVO DE RESINA ACRÍLICA DE ESPESSURA DE 1,0 CM | M2 | 20.29 | #N/A
100004918 | ARGAMASSA DE CIMENTO/AREIA - TRAÇO 1:3 C/ADESIVO DE RESINA ACRÍLICA DE ESPESSURA DE 2,0 CM | M2 | 53.04 | #N/A
100004919 | CHAPISCO C/ADESIVO ACRÍLICO | M2 | 18.06 | #N/A
100004920 | ESTUCAMENTO C/ADESIVO DE RESINA ACRÍLICA | M2 | 19.61 | #N/A
100004921 | PINTURA IMPERMEABILIZANTE A BASE DE EPÓXI E ALCATRÃO DE HULHA ( TRÊS DEMÃOS) | M2 | 120.38 | #N/A
100004922 | PINTURA IMPERMEABILIZANTE VERNIZ EPÓXI BICOMPONENTE | M2 | 47.86 | #N/A
100004923 | PINTURA IMPERMEABILIZANTE VERNIZ POLIURETANO ALIFÁTICO BICOMPONENTE | M2 | 79.69 | #N/A
100010938 | PINTURA IMPERMEABILIZANTE, CINCO DEMÃOS DE POLIURETANO VEGETAL | M2 | 97.96 | #N/A
100010879 | PROTEÇÃO MECÂNICA PARA MANTAS DE PVC COM PLACAS DE CONCRETO PRE-MOLDADA 46 X 46 CM E ISOLAMENTO TÉRMICO EM EPS | M2 | 94.17 | #N/A
100010878 | REVESTIMENTO IMPERMEABILIZANTE À BASE DE POLIURETANO BICOMPONENTE ISENTO DE SOLVENTES, DE ALTA RESISTÊNCIA QUÍMICA, COM PREPARAÇÃO DA SUPERFÍCIE COM PRIMER | M2 | 328.5 | #N/A
100004925 | REVESTIMENTO IMPERMEABILIZANTE E ANTICORROSIVO EPOXI ISENTO DE SOLVENTES | M2 | 186.87 | #N/A
100010877 | REVESTIMENTO IMPERMEABILIZANTE E ANTICORROSIVO EPÓXI ISENTO DE SOLVENTES, DE ALTA RESISTÊNCIA QUÍMICA, COM PREPARAÇÃO DA SUPERFÍCIE COM PRIMER | M2 | 175.86 | #N/A
481200 | REMOÇÃO E EXECUÇÃO DE IMPERMEABILIZAÇÃO |  |  | #N/A
100004926 | IMPERBEABIL.C/RESINA À BASE DE POLÍMERO ACRÍLICO REFORCADA C/TELA DE POLIÉSTER | M2 | 137.93 | #N/A
100004927 | IMPERMEABIL.À BASE CIMENTOS ESPECIAIS/ADITIVOS QUÍMICOS/MINERAIS C/ADIÇÃO EMULSÃO ADESIVA BASE ACRÍL. | M2 | 90.51 | #N/A
100004928 | IMPERMEABIL.C/RESINA TERMOPLÁSTICA | M2 | 91.58 | #N/A
100010873 | IMPERMEABIL.C/RESINA TERMOPLÁSTICA C/ FIBRAS | M2 | 124.25 | #N/A
100004929 | IMPERMEABIL.C/RESINA TERMOPLÁSTICA REFORÇADA C/DUPLA TELA DE POLIÉSTER P/FISSURAS | M | 30.41 | #N/A
100004930 | IMPERMEABIL.C/RESINA TERMOPLÁSTICA REFORÇADA C/TELA DE POLIÉSTER | M2 | 99.33 | #N/A
100004931 | IMPERMEABIL.SEMIFLEXÍVEL DE BASE RESINA ACRÍLICA | M2 | 80.93 | #N/A
100004932 | IMPERMEABILIZAÇÃO C/MANTA ASFÁLTICA ESTRUTURADA C/VÉU DE FIBRA DE VIDRO E = 4,0 MM | M2 | 93.08 | #N/A
100004933 | IMPERMEABILIZAÇÃO C/MANTA ASFÁLTICA MODIFICADA C/POLÍMEROS E ESTRUTUR. C/POLIÉSTER E = 4,0 MM | M2 | 96.51 | #N/A
100004934 | IMPERMEABILIZAÇÃO COM RESINA ACRÍLICA ELASTOMÉRICA | M2 | 141.15 | #N/A
100004935 | IMPERMEABILIZAÇÃO COM RESINA ACRÍLICA ELASTOMÉRICA INCORPORADA COM FIBRAS SINTÉTICAS | M2 | 159.68 | #N/A
100004936 | IMPERMEABILIZAÇÃO COM RESINA ACRÍLICA ELASTOMÉRICA INCORPORADA COM MICRO-ESFERAS DE ISOLANTE TÉRMICO | M2 | 137.23 | #N/A
100004937 | IMPERMEABILIZAÇÃO COM RESINA EPÓXI BASE AQUOSA ABERTA À DIFUSÃO DE VAPOR DE ÁGUA | M2 | 80.7 | #N/A
100004938 | PROTEÇÃO TÉRMICA C/AGREGADO LEVE DE ESPESSURA 12 CM | M2 | 120.51 | #N/A
100004939 | PROTEÇÃO TÉRMICA EM LAJES PLANAS DE COBERTURA C/POLIESTIRENO EXPANDIDO C/ESPESSURA 2,5 CM | M2 | 61.67 | #N/A
100004940 | REMOÇÃO DA IMPERMEABILIZAÇÃO E DA REGULARIZAÇÃO EXISTENTE | M2 | 32.17 | #N/A
100004941 | REMOÇÃO DA PROTEÇÃO MECÂNICA | M2 | 51.46 | #N/A
100004942 | REMOÇÃO DA PROTEÇÃO TÉRMICA | M2 | 64.35 | #N/A
100010158 | REMOÇÃO DE CAMADAS DE PROTEÇÃO TÉRMICA, MECÂNICA, IMPERMEABILZAÇÃO E CAMADA DE REGULARIZAÇÃO DE LAJE DE COBERTURA. | M2 | 108.67 | #N/A
100004943 | REVESTIMENTO IMPERMEABILIZANTE MINERAL DE ALTA RESISTÊNCIA QUÍMICA, ESPESSURA DE 5 MM | M2 | 154.75 | #N/A
480500 | REPARO EM JUNTAS |  |  | #N/A
100004848 | DESOBSTRUÇÃO DA JUNTA | M | 34.47 | #N/A
100004849 | RECOMPOSIÇÃO DE BORDA DE CONCRETO C/ARGAMASSA EPOXIDICA | M | 125.71 | #N/A
100004850 | RECOMPOSIÇÃO DE BORDA DE CONCRETO C/ARGAMASSA POLIMÉRICA | M | 39.26 | #N/A
100004851 | REPARO EM JUNTAS C/PERFIL PRÉ-MOLDADO DE NEOPRENE L = 10 MM | M | 173.49 | #N/A
100004852 | REPARO EM JUNTAS C/PERFIL PRÉ-MOLDADO DE NEOPRENE L = 20 MM | M | 288.22 | #N/A
100004853 | REPARO EM JUNTAS C/PERFIL PRÉ-MOLDADO DE NEOPRENE L = 25 MM | M | 355.64 | #N/A
100004854 | REPARO EM JUNTAS C/PERFIL PRÉ-MOLDADO DE NEOPRENE L = 30 MM | M | 521.22 | #N/A
100004855 | REPARO EM JUNTAS C/PERFIL PRÉ-MOLDADO DE NEOPRENE L = 35 MM | M | 582.78 | #N/A
100004856 | REPARO EM JUNTAS C/PERFIL PRÉ-MOLDADO DE NEOPRENE L = 40 MM | M | 834.11 | #N/A
100004857 | REPARO EM JUNTAS C/PERFIL PRÉ-MOLDADO DE NEOPRENE L = 50 MM | M | 995.52 | #N/A
100004858 | RETIRADA DE PERFIL VULCANIZADO | M | 51.71 | #N/A
100004859 | VEDAÇÃO DE JUNTAS C/MASTIQUE ELÁSTICO DE POLIURETANO | M | 54.26 | #N/A
100004860 | VEDAÇÃO DE JUNTAS C/MASTIQUE ELÁSTICO DE SILICONE | M | 41.57 | #N/A
480400 | REPARO LOCALIZADO |  |  | #N/A
100004830 | APLICAÇÃO DE ARGAMASSA TIPO DRY PACK PARA REPAROS | M3 | 8581.44 | #N/A
100004831 | APLICAÇÃO DE ARGAMASSA TIPO DRY PACK PARA TIRANTES | un | 37.16 | #N/A
100004832 | APLICAÇÃO DE MEMBRANA DE CURA QUÍMICA | M2 | 16.26 | #N/A
100004833 | ARGAMASSA À BASE DE CIMENTO MODIFICADA C/POLÍMEROS | M3 | 9490.93 | #N/A
100004834 | ARGAMASSA À BASE DE CIMENTO MODIFICADA C/POLÍMEROS ESPESSURA ATÉ 2 CM | M2 | 189.84 | #N/A
100004835 | ARGAMASSA À BASE DE CIMENTO MODIFICADA C/POLÍMEROS ESPESSURA ATÉ 3 CM | M2 | 284.74 | #N/A
100004836 | ARGAMASSA À BASE DE CIMENTO MODIFICADA C/POLÍMEROS ESPESSURA ATÉ 5 CM | M2 | 474.56 | #N/A
100010874 | ARGAMASSA A BASE DE CIMENTO, MODIFICADA C/ POLÍMEROS, COM AGENTE ADESIVO E INIBIDOR DE CORROSÃO INTEGRADOS ESPESSURA ATÉ 5 CM | M2 | 666.36 | #N/A
100004837 | ARGAMASSA BASE EPÓXI ESPESSURA ATÉ 3 CM | M2 | 3380.43 | #N/A
100004838 | ARGAMASSA PROJETADA EM PAREDES | M3 | 2840.2 | #N/A
100004839 | ARGAMASSA PROJETADA EM TETOS | M3 | 3133.68 | #N/A
100004840 | CONCRETO PROJETADO EM PAREDES | M3 | 2958.13 | #N/A
100004841 | CONCRETO PROJETADO EM TETOS | M3 | 3263.39 | #N/A
100004842 | ESTANCAMENTO DE INFILTRAÇÃO C/CIMENTO DE PEGA ULTRA RÁPIDA | M2 | 978.94 | #N/A
100004843 | FORMA PARA REPAROS PROFUNDOS | M2 | 365.27 | #N/A
100004844 | GRAUTE MINERAL | M3 | 4302.27 | #N/A
100004845 | GRAUTE MINERAL E PEDRISCOS | M3 | 3247.76 | #N/A
100004846 | MICRO CONCRETO MODIFICADO C/POLÍMEROS | M3 | 12604.56 | #N/A
100004847 | MICRO CONRETO MODIFICADO C/POLÍMEROS C/TRAÇO REALIZADO IN LOCO | M3 | 2839.69 | #N/A
480600 | REPAROS E TRATAMENTO DE TRINCAS E FISSURAS |  |  | #N/A
100004862 | IMPERMEABILIZAÇÃO E PROTEÇÃO QUÍMICA POR TRATAMENTO DE CRISTALIZAÇÃO OSMÓTICA PROFUNDA | M2 | 107.34 | #N/A
100004863 | REPARO EM JUNTAS DE DILATAÇÃO COM PERFIL FLEXÍVEL PRÉ-MOLDADO DE EPDM L=40 MM | M | 234.62 | #N/A
100004864 | REPARO ESTRUTURAL DE VIGAS, LAJES E PILARES C/APLICAÇÃO DE GRAUTE VÃOS DE 35 A 70 MM | M | 73.38 | #N/A
100004865 | SERVIÇOS DE PERFURAÇÃO E INSTALAÇÃO DE BICOS DE PERFURAÇÃO E INJEÇÃO DE (113X15)MM AO LONGO DE FISSURA E/OU TRINCA EM ESTRUTURAS DE CONCRETO SIMPLES E/OU ARMADO | un | 34.57 | #N/A
100004866 | TRATAMENTO DE CONCRETO SEGREGADO (BICHEIRAS) POR CRISTALIZAÇÃO OSMÓTICA PROFUNDA, SEM PERCOLAÇÃO DE ÁGUA PELO MÉTODO DE DRY-PACK COM ESPESSURA DE 3 CM | M2 | 3423.18 | #N/A
100004867 | TRATAMENTO DE FISSURAS COM INJECAO DE GEL ACRILICO | M | 265.4 | #N/A
100004868 | TRATAMENTO DE JUNTA DE CONCRETAGEM E FISSURAS PASSIVAS POR CRISTALIZAÇÃO OSMÓTICA PROFUNDA, COM PERCOLAÇÃO DE ÁGUA PELO MÉTODO DE DRY-PACK (CANALETA DE 3,00X 4,00 CM) | M | 141.11 | #N/A
100004869 | TRATAMENTO DE JUNTA DE CONCRETAGEM E FISSURAS PASSIVAS POR CRISTALIZAÇÃO OSMÓTICA PROFUNDA, SEM PERCOLAÇÃO DE ÁGUA PELO MÉTODO DE DRY-PACK (CANALETA DE 3,00X 3,00 CM) | M | 126.31 | #N/A
100004870 | TRATAMENTO DE JUNTA DE DILATAÇÃO COM INJEÇÃO DE ESPUMA A BASE DE POLIURETANO HIDROATIVADO | L | 223.86 | #N/A
100004871 | TRATAMENTO DE JUNTAS DE DILATACAO COM INJECAO DE GEL ACRILICO | L | 535.8 | #N/A
100004872 | TRATAMENTO DE JUNTAS DE DILATAÇÃO COM INJEÇÃO DE GEL DE POLIURETANO | L | 146.27 | #N/A
100010851 | TRATAMENTO DE MICRO FISSURAS POR SILICATAÇÃO OU FLUORSILICATAÇÃO | M2 | 21.84 | #N/A
100004874 | TRATAMENTO FLEXÍVEL C/INJEÇÃO DE ESPUMA À BASE DE POLIURETANO HIDROATIVO | M | 344.96 | #N/A
100004875 | TRATAMENTO FLEXÍVEL C/INJEÇÃO DE GEL À BASE DE POLIURETANO | M | 341.27 | #N/A
100004876 | TRATAMENTO FLEXÍVEL C/INJEÇÃO DE SELANTE À BASE DE POLIURETANO HIDROATIVADO E GEL | M | 658.41 | #N/A
100004877 | TRATAMENTO FLEXÍVEL C/MASTIQUE ELÁSTICO BASE POLIURETANO | M | 132.36 | #N/A
100004878 | TRATAMENTO FLEXÍVEL C/MASTIQUE ELÁSTICO BASE SILICONE | M | 121.46 | #N/A
100004879 | TRATAMENTO FLEXÍVEL C/PERFIL PRÉ MOLDADO DE NEOPRENE L = 10 MM | M | 191.26 | #N/A
100004880 | TRATAMENTO FLEXÍVEL C/PERFIL PRÉ MOLDADO DE NEOPRENE L = 25 MM | M | 374.31 | #N/A
100004881 | TRATAMENTO FLEXÍVEL C/PERFIL PRÉ MOLDADO DE NEOPRENE L = 50 MM | M | 1017.4 | #N/A
100004883 | TRATAMENTO RÍGIDO POR TAMPONAMENTO C/INJEÇÃO DE RESINA EPÓXI | M | 563.07 | #N/A
100004884 | TRATAMENTO RÍGIDO POR TAMPONAMENTO C/INJEÇÃO DE RESINA EPÓXI | KG | 268.49 | #N/A
481300 | SERVIÇOS COMPLEMENTARES |  |  | #N/A
100004944 | LIMPEZA DA OBRA | M2 | 12.88 | #N/A
100004945 | REMOÇÃO ENTULHO INCLUSIVE A CARGA, TRANSPORTE E DESCARGA EM BOTA FORA A QQ DISTÂNCIA | M3 | 183.21 | #N/A
480100 | SERVIÇOS PRELIMINARES |  |  | #N/A
100004801 | ANDAIMES TUBULARES | M3M | 33.08 | #N/A
100004802 | CIMBRAMENTO DE MADEIRA | M3 | 97.02 | #N/A
100004803 | CIMBRAMENTO TUBULAR | M3M | 40.29 | #N/A
100004804 | PLATAFORMA COM LANÇA ARTICULADA - H=25 M | MES | 34233.92 | #N/A
100004805 | PLATAFORMA COM LANÇA ARTICULADA - H=40 M | MES | 64774.08 | #N/A
100004806 | PROTEÇÃO COM TELA DE NYLON | M2 | 18.53 | #N/A
100004807 | RECUPERAÇÃO EM ESTRUTURAS VERTICAIS COM UTILIZAÇÃO DE CADEIRA SUSPENSA COM CATRACA | MES | 964.44 | #N/A
480300 | TRATAMENTO DAS ARMADURAS |  |  | #N/A
100010970 | APLIC.DE REVESTIM. DE RESINA ACRÍLICA E CIMENTO C/ALTA ALCALIN. E ADITIVO INIBIDOR DE CORROSÃO - DUAS DEMÃOS | M | 4.43 | #N/A
100004821 | APLICAÇÃO DE TINTA DE ALTO TEOR DE ZINCO | M | 9.64 | #N/A
100004822 | COMPLEMENTAÇÃO DE BARRAS DE AÇO | KG | 24.81 | #N/A
100004823 | EMENDAS POR TRANSPASSE | KG | 14.81 | #N/A
100004824 | JATEAMENTO C/MINÉRIO TIPO ESFÉRICO GRANULOM. 12/20 ALFA ALUMINA - 80% | M2 | 100.31 | #N/A
100004825 | JATEAMENTO COM ESCÓRIA DE COBRE | M2 | 45.25 | #N/A
100004826 | LIMPEZA DE SUPERFÍCIE COM GRANALHA DE AÇO | M2 | 38.16 | #N/A
100004827 | LIXAMENTO DAS ARMADURAS | M | 12.63 | #N/A
100004828 | SUBSTITUIÇÃO DE BARRAS DE AÇO | KG | 27.64 | #N/A
100004829 | TRATAMENTO DE CONCRETO COM ARMADURAS OXIDADAS E RECOMPOSIÇÃO COM ARGAMASSA POLIMÉRICA | M2 | 726.95 | #N/A
| REVESTIMENTOS E TRATAMENTOS DE SUPERFÍCIE |  |  | #N/A
130400 | ANDAIMES E BALANCINS PARA FACHADA |  |  | #N/A
100001568 | ANDAIME | M2M | 91.62 | #N/A
100001569 | BALANCIM | UNM | 949.17 | #N/A
130200 | IMPERMEABILIZAÇÃO |  |  | #N/A
100001532 | IMPERMEABILIZAÇÃO BETUMINOSA | M2 | 22.6 | #N/A
100001533 | IMPERMEABILIZAÇÃO COM CIMENTO CRISTALIZANTE | M2 | 34.76 | #N/A
100001534 | IMPERMEABILIZAÇÃO COM CIMENTO CRISTALIZANTE - BASE ACRÍLICA | M2 | 42.37 | #N/A
100001536 | IMPERMEABILIZAÇÃO COM MANTA GEOTÊXTIL IMPREGNADA COM ASFALTO | M2 | 271.03 | #N/A
100011016 | IMPERMEABILIZAÇÃO DE LAJES DE COBERTURAS E SUPERFÍCIES EXPOSTAS AOS RAIOS SOLARES, COM MANTA DE PVC RESISTENTE À U.V. E REALIZAÇÃO DE TESTE HOLIDAY | M2 | 351.23 | #N/A
100011017 | IMPERMEABILIZAÇÃO DE RESERVATÓRIO DE ÁGUA POTÁVEL COM MANTA DE PVC E REALIZAÇÃO DE TESTE HOLIDAY | M2 | 360.63 | #N/A
100001537 | IMPERMEABILIZAÇÃO RÍGIDA COM ARGAMASSA | M2 | 152.14 | #N/A
100010344 | IMPERMEABILIZACAO RIGIDA COM ARGAMASSA 1:3 COM ADICAO DE CIMENTO CRISTALIZANTE | M2 | 181.21 | #N/A
100001538 | JUNTA DE DILATAÇÃO ASFALTICA | M | 16.99 | #N/A
100001539 | PROTEÇÃO MECÂNICA COM ARGAMASSA DE CIMENTO E AREIA | M3 | 1204.62 | #N/A
100001540 | PROTEÇÃO TÉRMICA COM BLOCOS DE CONCRETO CELULAR | M3 | 1722.75 | #N/A
100010896 | PROTEÇÃO TÉRMICA COM CONCRETO CELULAR ESPUMOSO, DENSIDADE 1.000 KG/M3 | M3 | 595.69 | #N/A
100010852 | PROTEÇÃO TÉRMICA COM CONCRETO CELULAR ESPUMOSO, DENSIDADE 600 KG / M3 | M3 | 475.93 | #N/A
100001541 | PROTEÇÃO TÉRMICA EM CONCRETO COM AGREGADO LEVE | M3 | 1915.47 | #N/A
100001542 | REGULARIZAÇÃO DE BASE COM ARGAMASSA DE CIMENTO E AREIA | M3 | 987.1 | #N/A
130300 | PINTURAS |  |  | #N/A
100001543 | LIMPEZA COM APLICAÇÃO DE SODA CÁUSTICA | M2 | 1.15 | #N/A
100001544 | PINTURA À BASE DE CIMENTO | M2 | 20.1 | #N/A
100001545 | PINTURA À CAL | M2 | 19.4 | #N/A
100001546 | PINTURA A ÓLEO EM MADEIRA, COM MASSA CORRIDA | M2 | 69.81 | #N/A
100001547 | PINTURA A ÓLEO EM MADEIRA, SEM MASSA CORRIDA | M2 | 54.96 | #N/A
100001548 | PINTURA A ÓLEO EM METAL | M2 | 75.99 | #N/A
100001549 | PINTURA A ÓLEO EM PAREDE, COM MASSA CORRIDA | M2 | 63.92 | #N/A
100001550 | PINTURA A ÓLEO EM PAREDE, SEM MASSA CORRIDA | M2 | 49.08 | #N/A
100001551 | PINTURA COM HIDRÓFUGO À BASE DE SILICONE | M2 | 54.5 | #N/A
100001552 | PINTURA COM VERNIZ ACRÍLICO EM CONCRETO APARENTE | M2 | 34.37 | #N/A
100001553 | PINTURA COM VERNIZ POLIURETANO EM CONCRETO APARENTE | M2 | 47.88 | #N/A
100012292 | PINTURA DA IDENTIDADE VISUAL SABESP EM MUROS E FACHADAS | M2 | 125.67 | #N/A
100001554 | PINTURA DE PISO COM GRAFITE | M2 | 42.74 | #N/A
100001555 | PINTURA DE PISO COM TINTA NOVA COR OU SIMILAR | M2 | 24.22 | #N/A
100001556 | PINTURA DO LOGOTIPO SABESP | M2 | 421.2 | #N/A
100001557 | PINTURA EM LÁTEX ACRÍLICO, COM MASSA CORRIDA ACRÍLICA | M2 | 54.45 | #N/A
100001558 | PINTURA EM LÁTEX ACRÍLICO, SEM MASSA CORRIDA | M2 | 40.78 | #N/A
100001559 | PINTURA EM LÁTEX PVA, COM MASSA CORRIDA PVA | M2 | 51.67 | #N/A
100001560 | PINTURA EM LÁTEX PVA, SEM MASSA CORRIDA | M2 | 41.65 | #N/A
100001561 | PINTURA EPÓXI COM MASSA EPOXI | M2 | 212.06 | #N/A
100001562 | PINTURA EPÓXI SEM MASSA EPOXI | M2 | 132.48 | #N/A
100001563 | PINTURA ESMALTE EM MADEIRA, COM MASSA CORRIDA | M2 | 72.67 | #N/A
100001564 | PINTURA ESMALTE EM MADEIRA, SEM MASSA CORRIDA | M2 | 57.82 | #N/A
100001565 | PINTURA ESMALTE EM METAL | M2 | 77.48 | #N/A
100001566 | PINTURA GRAFITE OU ALUMÍNIO EM METAL | M2 | 79.83 | #N/A
100001567 | PINTURA VERNIZ EM MADEIRA | M2 | 41.1 | #N/A
130100 | PISOS,TETOS E PAREDES |  |  | #N/A
100001509 | ARGAMASSA DE CIMENTO E AREIA PARA ENCHIMENTO, REGULARIZAÇÃO, NIVELAMENTO E PROTEÇÃO MECÂNICA | M3 | 930.98 | #N/A
100001510 | CHAPISCO | M2 | 12.71 | #N/A
100001511 | CONTRAPISO DE CONCRETO NÃO-ESTRUTURAL IMPERMEABILIZADO | M3 | 1034.36 | #N/A
100001512 | EMBOÇO | M2 | 63.33 | #N/A
100001513 | FORRO EM FIBRA MINERAL, E = 12 MM, REMOVÍVEL | M2 | 154.18 | #N/A
100001514 | FORRO EM PLACA DE GESSO | M2 | 94.5 | #N/A
100001515 | FORRO EM PVC | M2 | 123.11 | #N/A
100001516 | PISO CIMENTADO LISO | M2 | 85.81 | #N/A
100001517 | PISO DE CONCRETO NÃO-ESTRUTURAL | M3 | 1173.71 | #N/A
100001518 | PISO EM ARDÓSIA | M2 | 161.78 | #N/A
100001519 | PISO EM CERÂMICA VERMELHA | M2 | 257.82 | #N/A
100001520 | PISO EM CHAPA VINÍLICA | M2 | 229.94 | #N/A
100001521 | PISO EM GRANILITE | M2 | 209.63 | #N/A
100001522 | PISO EM GRANITO (ESPESSURA 20 MM) | M2 | 1204.12 | #N/A
100001523 | PISO EM PLACA DE BORRACHA LISA OU TEXTURIZADA | M2 | 243.17 | #N/A
100001524 | PISO EM REVESTIMENTO CERÂMICO | M2 | 142.71 | #N/A
100001525 | REBOCO | M2 | 39.28 | #N/A
100010279 | REVESTIMENTO COM ARGAMASSA DE CIMENTO E AREIA 1:3 | M2 | 71.55 | #N/A
100001526 | REVESTIMENTO COM AZULEJO PARA PAREDE | M2 | 66.78 | #N/A
100001527 | REVESTIMENTO COM LAJOTA CERÂMICA SEMI-FOSCA PARA PAREDE (LITOCERÂMICA) | M2 | 325.41 | #N/A
100001529 | RODAPÉ EM GRANITO, H = 7 CM | M | 113.23 | #N/A
100001530 | RODAPÉ EM MADEIRA H = 7 CM, COM CORDÃO | M | 64.1 | #N/A
100001531 | SOLEIRA EM GRANITO E = 2 CM | M | 238.76 | #N/A
| SERVIÇOS DIVERSOS |  |  | #N/A
180300 | ENCHIMENTO DE LAGOA |  |  | #N/A
100002810 | ENCHIMENTO DA LAGOA | HPH | 3.84 | #N/A
180100 | INTERLIGAÇÕES COM REDES DE ÁGUA EXISTENTES |  |  | #N/A
100002772 | INTERL. C/ REDES DE ÁGUA EXISTENTES - DIÂM. 100 MM - CONVENCIONAL FERRO FUNDIDO | un | 686.32 | #N/A
100002773 | INTERL. C/ REDES DE ÁGUA EXISTENTES - DIÂM. 100 MM - CONVENCIONAL PVC | un | 541.96 | #N/A
100010501 | INTERL. C/ REDES DE ÁGUA EXISTENTES - DIÂM. 100 MM - TÊ TRIPARTIDO | un | 624.91 | #N/A
100002775 | INTERL. C/ REDES DE ÁGUA EXISTENTES - DIÂM. 150 MM - CONVENCIONAL FERRO FUNDIDO | un | 736.55 | #N/A
100010502 | INTERL. C/ REDES DE ÁGUA EXISTENTES - DIÂM. 150 MM - TÊ TRIPARTIDO | un | 666.34 | #N/A
100002777 | INTERL. C/ REDES DE ÁGUA EXISTENTES - DIÂM. 200 MM - CONVENCIONAL FERRO FUNDIDO | un | 798.26 | #N/A
100010503 | INTERL. C/ REDES DE ÁGUA EXISTENTES - DIÂM. 200 MM - TÊ TRIPARTIDO | un | 681.52 | #N/A
100002779 | INTERL. C/ REDES DE ÁGUA EXISTENTES - DIÂM. 250 MM - CONVENCIONAL FERRO FUNDIDO | un | 875.25 | #N/A
100010504 | INTERL. C/ REDES DE ÁGUA EXISTENTES - DIÂM. 250 MM - TÊ TRIPARTIDO | un | 878.72 | #N/A
100002781 | INTERL. C/ REDES DE ÁGUA EXISTENTES - DIÂM. 300 MM - CONVENCIONAL FERRO FUNDIDO | un | 1022.9 | #N/A
100010505 | INTERL. C/ REDES DE ÁGUA EXISTENTES - DIÂM. 300 MM - TÊ TRIPARTIDO | un | 1101.9 | #N/A
100002783 | INTERL. C/ REDES DE ÁGUA EXISTENTES - DIÂM. 350 MM - CONVENCIONAL FERRO FUNDIDO | un | 1139.32 | #N/A
100010506 | INTERL. C/ REDES DE ÁGUA EXISTENTES - DIÂM. 350 MM - TÊ TRIPARTIDO | un | 1184.54 | #N/A
100002785 | INTERL. C/ REDES DE ÁGUA EXISTENTES - DIÂM. 400 MM - CONVENCIONAL FERRO FUNDIDO | un | 1368.81 | #N/A
100010507 | INTERL. C/ REDES DE ÁGUA EXISTENTES - DIÂM. 400 MM - TÊ TRIPARTIDO | un | 1231.63 | #N/A
100002787 | INTERL. C/ REDES DE ÁGUA EXISTENTES - DIÂM. 50 MM - CONVENCIONAL FERRO FUNDIDO | un | 611.52 | #N/A
100002788 | INTERL. C/ REDES DE ÁGUA EXISTENTES - DIÂM. 50 MM - CONVENCIONAL PVC | un | 490.87 | #N/A
100010499 | INTERL. C/ REDES DE ÁGUA EXISTENTES - DIÂM. 50 MM - TÊ TRIPARTIDO | un | 467.1 | #N/A
100002790 | INTERL. C/ REDES DE ÁGUA EXISTENTES - DIÂM. 500 MM - CONVENCIONAL FERRO FUNDIDO | un | 1605.2 | #N/A
100010508 | INTERL. C/ REDES DE ÁGUA EXISTENTES - DIÂM. 500 MM - TÊ TRIPARTIDO | un | 1363.89 | #N/A
100002792 | INTERL. C/ REDES DE ÁGUA EXISTENTES - DIÂM. 600 MM - CONVENCIONAL FERRO FUNDIDO | un | 2075.28 | #N/A
100002793 | INTERL. C/ REDES DE ÁGUA EXISTENTES - DIÂM. 700 MM - CONVENCIONAL FERRO FUNDIDO | un | 2867.64 | #N/A
100002794 | INTERL. C/ REDES DE ÁGUA EXISTENTES - DIÂM. 75 MM - CONVENCIONAL FERRO FUNDIDO | un | 649.02 | #N/A
100002795 | INTERL. C/ REDES DE ÁGUA EXISTENTES - DIÂM. 75 MM - CONVENCIONAL PVC | un | 516.53 | #N/A
100010500 | INTERL. C/ REDES DE ÁGUA EXISTENTES - DIÂM. 80 MM - TÊ TRIPARTIDO | un | 601 | #N/A
100002797 | INTERL. C/ REDES DE ÁGUA EXISTENTES - DIÂM. 800 MM - CONVENCIONAL FERRO FUNDIDO | un | 3529.42 | #N/A
100010858 | PERFURAÇÃO DE REDE EM CARGA - SAÍDA 100 MM | un | 35.57 | #N/A
100010859 | PERFURAÇÃO DE REDE EM CARGA - SAÍDA 150 MM | un | 43.57 | #N/A
100010856 | PERFURAÇÃO DE REDE EM CARGA - SAÍDA 50 MM | un | 21.53 | #N/A
100010857 | PERFURAÇÃO DE REDE EM CARGA - SAÍDA 75 MM | un | 28.17 | #N/A
| SERVIÇOS ESPECIAIS |  |  | #N/A
210800 | DEMOLIÇÕES E REMOÇÕES |  |  | #N/A
100003373 | CARGA E DESCARGA MANUAL DE MATERIAIS DE DEMOLIÇÃO | M3 | 40.5 | #N/A
100003374 | DEMOLIÇÃO DE ALVENARIA | M3 | 96.51 | #N/A
100003375 | DEMOLIÇÃO DE CONCRETO ARMADO | M3 | 353.45 | #N/A
100003376 | DEMOLIÇÃO DE CONCRETO SIMPLES | M3 | 176.73 | #N/A
100003377 | REMOÇÃO COMPLETA DE CERCA DE ALAMBRADO | M | 64.35 | #N/A
100003378 | REMOÇÃO COMPLETA DE CERCA DE ARAME FARPADO - 11 FIOS | M | 32.17 | #N/A
100003379 | REMOÇÃO COMPLETA DE CERCA DE ARAME FARPADO - 5 FIOS | M | 16.09 | #N/A
100003380 | REMOÇÃO DE APARELHOS DE ILUMINAÇÃO PARA LÂMPADA FLUORESCENTE | un | 67.02 | #N/A
100003381 | REMOÇÃO DE APARELHOS DE ILUMINAÇÃO PARA LÂMPADA INCANDESCENTE | un | 26.8 | #N/A
100003382 | REMOÇÃO DE APARELHOS SANITÁRIOS, INCLUSIVE ACESSÓRIOS | un | 58.76 | #N/A
100003383 | REMOÇÃO DE ARAME FARPADO | M | 1.6 | #N/A
100003384 | REMOÇÃO DE BATENTES DE MADEIRA | un | 87.81 | #N/A
100003385 | REMOÇÃO DE CAIAÇÃO OU TINTA MINERAL IMPERMEÁVEL | M2 | 4.31 | #N/A
100003386 | REMOÇÃO DE CAIBROS DE MADEIRA DA COBERTURA | M | 4.45 | #N/A
100003387 | REMOÇÃO DE CAIXAS ESTAMPADAS | un | 4.45 | #N/A
100003388 | REMOÇÃO DE CALHAS E RUFOS | M | 7.41 | #N/A
100003389 | REMOÇÃO DE ESQUADRIAS METÁLICAS | M2 | 53.2 | #N/A
100003390 | REMOÇÃO DE ESTRUTURA DE MADEIRA EM TESOURA PONTALETADA OU MISTA P/TELHAS CERÂMICAS | M2 | 43.56 | #N/A
100003391 | REMOÇÃO DE ESTRUTURA DE MADEIRA EM TESOURA PONTALETADA OU MISTA P/TELHAS FIBROCIMENTO | M2 | 31.54 | #N/A
100003392 | REMOÇÃO DE FECHADURAS | un | 20.22 | #N/A
100003393 | REMOÇÃO DE FIOS ELÉTRICOS ATÉ 2,5 MM2 | M | 4.45 | #N/A
100003394 | REMOÇÃO DE FOLHAS DE PORTAS OU JANELAS DE MADEIRA | un | 20.22 | #N/A
100003395 | REMOÇÃO DE FORRO DE ESTUQUE | M2 | 16.72 | #N/A
100003396 | REMOÇÃO DE FORROS DE MADEIRA PREGADAS | M2 | 20.36 | #N/A
100003397 | REMOÇÃO DE INTERRUPTORES E TOMADAS | un | 7.59 | #N/A
100003398 | REMOÇÃO DE PINTURA A ÓLEO, ESMALTE OU LÁTEX/ACRÍLICO EM PAREDES | M2 | 9.42 | #N/A
100003399 | REMOÇÃO DE PINTURA A ÓLEO, ESMALTE OU VERNIZ EM ESQUADRIAS DE MADEIRA | M2 | 13.73 | #N/A
100003400 | REMOÇÃO DE PINTURA A ÓLEO, ESMALTE, ALUMÍNIO OU GRAFITE EM ESQUADRIAS DE FERRO | M2 | 12.58 | #N/A
100003401 | REMOÇÃO DE PISO | M2 | 61.29 | #N/A
100003402 | REMOÇÃO DE PORTÃO OU GRADE METÁLICA | M2 | 11.35 | #N/A
100003403 | REMOÇÃO DE REGISTROS E VÁLVULAS DE DESCARGA | un | 157.3 | #N/A
100003404 | REMOÇÃO DE REVESTIMENTO DE ARGAMASSA | M2 | 6.44 | #N/A
100003405 | REMOÇÃO DE REVESTIMENTO DE AZULEJO, INCLUSIVE ARGAMASSA | M2 | 12.88 | #N/A
100003406 | REMOÇÃO DE RIPAS DE MADEIRA DA COBERTURA | M | 0.79 | #N/A
100003407 | REMOÇÃO DE TELA OU ALAMBRADO | M2 | 6.44 | #N/A
100003408 | REMOÇÃO DE TELHAS CERÂMICAS | M2 | 22.95 | #N/A
100003409 | REMOÇÃO DE TELHAS DE FIBROCIMENTO ESTRUTURAL L = 49 CM | M2 | 10.44 | #N/A
100003410 | REMOÇÃO DE TELHAS DE FIBROCIMENTO ESTRUTURAL L = 90 CM | M2 | 13.36 | #N/A
100003411 | REMOÇÃO DE TELHAS DE FIBROCIMENTO ONDULADAS | M2 | 10.44 | #N/A
100003412 | REMOÇÃO DE TUBULAÇÕES EM GERAL | M | 12.88 | #N/A
100003413 | REMOÇÃO DE VIDROS OU CRISTAIS PLANOS | M2 | 31.62 | #N/A
100003414 | TRANSPORTE DE MATERIAL DE DEMOLIÇÃO | TOK | 2.87 | #N/A
210100 | PESQUISA E DETECÇÃO |  |  | #N/A
100003342 | DESCOBRIMENTO E NIVELAMENTO DE PV, PI, TL | un | 686.17 | #N/A
100003343 | DETECÇÃO ELETROMAGNÉTICA DE PEÇAS DE ÁGUA | un | 106.12 | #N/A
100003344 | DETECÇÃO ELETROMAGNÉTICA DE REDE DE ÁGUA | M | 4.24 | #N/A
100003345 | DETECÇÃO PELO MÉTODO DE SONDAGEM COM VARAS METÁLICAS, REDE DE ÁGUA | M | 5.61 | #N/A
100003346 | PESQUISA DE INTERFERÊNCIA | M3 | 84.33 | #N/A
100003347 | PESQUISA DE VAZAMENTOS INVISÍVEIS DE REDE DE ÁGUA E RAMAL | KM | 1769.41 | #N/A
100003348 | SONDAGEM DE REDES E PEÇAS LOCALIZADAS (CAVAS) COM PAVIMENTAÇÃO | un | 641.3 | #N/A
100003349 | SONDAGEM DE REDES E PEÇAS LOCALIZADAS (CAVAS) SEM PAVIMENTAÇÃO | un | 438.39 | #N/A
210900 | RECOLOCAÇÃO, REFORMAS E LIMPEZA |  |  | #N/A
100003415 | ESTRUTURA DE COBERTURA EM MADEIRA DE LEI EM TESOURAS PARA TELHAS CERÂMICAS - VÃOS ATÉ 7,00 M | M2 | 295.63 | #N/A
100003416 | ESTRUTURA DE COBERTURA EM MADEIRA DE LEI EM TESOURAS PARA TELHAS CERÂMICAS - VÃOS DE 7,01 ATÉ 10,00 M | M2 | 327.67 | #N/A
100003417 | ESTRUTURA DE COBERTURA EM MADEIRA DE LEI EM TESOURAS PARA TELHAS ONDULADAS - VÃOS ATÉ 7,00 M | M2 | 219.75 | #N/A
100003418 | ESTRUTURA DE COBERTURA EM MADEIRA DE LEI EM TESOURAS PONTALETADAS (MISTA) PARA TELHAS CERÂMICAS - VÃOS ATÉ 7,00 M | M2 | 259.81 | #N/A
100003419 | FORRO DE ESTUQUE DE TETOS E BEIRAIS | M2 | 282.37 | #N/A
100003421 | FORRO DE TÁBUAS APARELHADAS MACHO E FEMEA DE PINHO | M2 | 97.36 | #N/A
100003422 | LIMPEZA DE APARELHO SANITÁRIO, INCLUSIVE METAIS | un | 25.73 | #N/A
100003423 | LIMPEZA DE PISOS CIMENTADOS, CERÂMICOS, AZULEJOS, PEDRAS, PISOS VINÍLICOS, LADRILHOS HIDRÁULICOS | M2 | 19.29 | #N/A
100003424 | LIMPEZA DE VIDROS | M2 | 24.13 | #N/A
100003425 | RECOLOCAÇÃO DE CAIBROS | M | 10.89 | #N/A
100003426 | RECOLOCAÇÃO DE RIPAS | M | 1.47 | #N/A
100003427 | RECOLOCAÇÃO DE TELHAS ONDULADAS DE FIBROCIMENTO - SEM AMIANTO | M2 | 29.11 | #N/A
100003428 | RECOLOCAÇÃO DE TELHAS TIPO FRANCESA | M2 | 45.93 | #N/A
100003429 | RECOLOCAÇÃO DE TELHAS TIPO PAULISTA | M2 | 99.92 | #N/A
100003430 | REPREGAMENTO DE FORROS DE MADEIRA | M2 | 9.23 | #N/A
210700 | SERVIÇOS DE CONSERVAÇÃO DE ÁREAS |  |  | #N/A
100003352 | ALTEAMENTO DO FECHAMENTO DE DIVISA COM 3 FIOS DE ARAME FARPADO | M | 29.81 | #N/A
100003353 | COLOCAÇÃO DE ARAME FARPADO EM MOURÕES EXISTENTES - 11 FIOS | M | 28.94 | #N/A
100003354 | COLOCAÇÃO DE ARAME FARPADO EM MOURÕES EXIXTENTES - 5 FIOS | M | 13.73 | #N/A
100003355 | COLOCAÇÃO DE TELA DE ALAMBRADO EM MOURÕES EXISTENTES | M | 160.6 | #N/A
100003356 | CONSERV. DE ÁREAS VERDES (CAPINA C/REMOÇÃO DE VEGET. DIVERSAS E EXTERMÍNIO PRAGAS EM CAMINHOS E/OU FAIXAS) | M2 | 0.67 | #N/A
100003357 | CONSERV.DE ÁREAS VERDES - CORTE E MANUTENÇÃO DO GRAMADO EM ÁREAS PLANAS | M2 | 1.11 | #N/A
100003358 | CONSERV.DE ÁREAS VERDES - CORTE E MANUTENÇÃO DO GRAMADO EM TALUDES | M2 | 1.33 | #N/A
100003359 | CONSERV.DE ÁREAS VERDES - LIMPEZA DE TALUDES PROTEGIDOS COM ENROCAMENTO | M2 | 1.51 | #N/A
100003360 | CONSERV.DE ÁREAS VERDES - RECOBRIMENTO DE ÁREA GRAMADA C/TERRA VEGETAL E ADUBAÇÃO | M2 | 9.7 | #N/A
100003361 | CONSERV.DE ÁREAS VERDES - ROÇAGEM C/REMOÇÃO VEGET.DIVERSAS E EXTERM.PRAGAS EM FAIXAS DE ESTRADAS E MARGEM DE CANAIS | M | 2.47 | #N/A
100003362 | CONSERV.DE ÁREAS VERDES - ROÇAGEM E APLICAÇÃO DE HERBICIDAS NA VEGETAÇÃO DE PÁTIOS EMPEDRADOS | M2 | 1.09 | #N/A
100003363 | CONSERV.DE ÁREAS VERDES - ROÇAGEM S/REMOÇÃO VEGET.DIVERSAS E EXTERM.PRAGAS EM FAIXAS DE ADUTORAS | M2 | 0.58 | #N/A
100003364 | CONSERV.DE FAIXAS DE CIRCULAÇÃO - PINTURA DOS MARCOS C/LÁTEX E NUMERAÇÃO C/TINTA À ÓLEO | un | 35.4 | #N/A
100003365 | CONSERV.DE FAIXAS DE CIRCULAÇÃO - PINTURA DOS MARCOS E NUMERAÇÃO C/TINTA À ÓLEO | un | 50.53 | #N/A
100003366 | CONSERV.DE FAIXAS DE CIRCULAÇÃO - REPOSIÇÃO DE FIOS ARREBENTADOS OU ARRANCADOS | M | 3.24 | #N/A
100003367 | CONSERV.DE FAIXAS DE CIRCULAÇÃO - REPOSIÇÃO DE MARCOS | un | 57.65 | #N/A
100003368 | CONSERV.DE FAIXAS DE CIRCULAÇÃO - REPOSIÇÃO DE MOURÕES DE CONCRETO | un | 127.77 | #N/A
100003369 | CONSERV.DE FAIXAS DE CIRCULAÇÃO DE 1,00 M JUNTO AS DIVISAS - ROÇAGEM C/REMOÇÃO DA VEGETAÇÃO | M | 0.58 | #N/A
100003370 | IRRIGAÇÃO DE ÁREA GRAMADA COM CAMINHÃO IRRIGADEIRA | M2 | 0.33 | #N/A
100003371 | LIMPEZA DE CAIXA DE PASSAGEM OU BUEIRO | un | 44.98 | #N/A
100003372 | LIMPEZA DE CANALETAS DE DRENAGEM SUPERFICIAL | M | 1.42 | #N/A
| SERVIÇOS PRELIMINARES |  |  | #N/A
030400 | ATERRO DE FOSSA |  |  | #N/A
100000029 | ATERRO DE FOSSA | M3 | 160.54 | #N/A
100000030 | ATERRO DE FOSSA COM EXECUÇÃO DE VIGA DE CONCRETO PARA BERÇO DE TUBULAÇÃO | M3 | 220.2 | #N/A
030500 | DESMATAMENTO E LIMPEZA |  |  | #N/A
100000032 | CORTE E REMOÇÃO DE ÁRVORES, INCLUSIVE RAÍZES - DIÂMETRO ACIMA DE 30 CM | un | 200.23 | #N/A
100000033 | CORTE E REMOÇÃO DE ÁRVORES, INCLUSIVE RAÍZES - DIÂMETRO ENTRE 16 E 30 CM | un | 158.18 | #N/A
100000034 | CORTE E REMOÇÃO DE ÁRVORES, INCLUSIVE RAÍZES - DIÂMETRO ENTRE 5 E 15 CM | un | 70.98 | #N/A
100000035 | ROÇADA E CAPINA | M2 | 4.42 | #N/A
030200 | PASSADIÇOS E TRAVESSIAS |  |  | #N/A
100000020 | PASSADIÇOS DE CHAPA METÁLICA PARA VEÍCULOS | M2 | 134.52 | #N/A
100000021 | PASSADIÇOS DE MADEIRA PARA PEDESTRES | M2 | 172.38 | #N/A
100000022 | PASSADIÇOS DE MADEIRA PARA VEÍCULOS | M2 | 140.11 | #N/A
030600 | SERVICOS ESPECIALIZADOS EM ENGENHARIA DE SEGURANCA E EM MEDICINA DO TRABALHO |  |  | #N/A
100000036 | EQUIPE A - ATENDIMENTO DE 50 A 100 EMPREGADOS POR EMPRESA | MES | 17938.6 | #N/A
100000037 | EQUIPE B - ATENDIMENTO DE 101 A 250 EMPREGADOS POR EMPRESA | MES | 66790.26 | #N/A
100000038 | EQUIPE C - ATENDIMENTO DE 251 A 500 EMPREGADOS POR EMPRESA | MES | 84728.84 | #N/A
100000039 | EQUIPE D - ATENDIMENTO DE 501 A 1.000 EMPREGADOS POR EMPRESA | MES | 147988.04 | #N/A
030300 | SUSTENTAÇÃO DE ESTRUTURAS |  |  | #N/A
100000026 | ESCORAMENTO DE POSTES | un | 213.32 | #N/A
100000027 | SUSTENTAÇÃO DE TUBULAÇÕES EXISTENTES - PERFIS METÁLICOS | TON | 2184.26 | #N/A
100000028 | SUSTENTAÇÃO DE TUBULAÇÕES EXISTENTES - PRANCHAS DE PEROBA | M3 | 4621.04 | #N/A
030100 | TRANSITO E SEGURANÇA |  |  | #N/A
100000013 | SINALIZAÇÃO DE TRÁFEGO | M | 6.81 | #N/A
100012092 | SINALIZAÇÃO DE TRÁFEGO COM BARREIRA E CERQUITE | M | 8.41 | #N/A
100000015 | SINALIZAÇÃO LUMINOSA PARA OBRAS | M | 8.22 | #N/A
100000016 | TAPUME CONTÍNUO EM CHAPAS DE MADEIRA | M | 11.85 | #N/A
100000019 | TAPUME DE CHAPA DE MADEIRA COMPENSADA | M2 | 134.68 | #N/A
| SERVIÇOS TÉCNICOS |  |  | #N/A
020100 | DETALHAMENTO DE PROJETO |  |  | #N/A
100000002 | DETALHAMENTO DE PROJETO | M | 14.77 | #N/A
020200 | LOCAÇÃO E CADASTRO |  |  | #N/A
100000003 | CADASTRO DE ADUTORAS, COLETORES-TRONCO E INTERCEPTORES (ACIMA DIÂM. 500 MM) | M | 6 | #N/A
100000004 | CADASTRO DE ADUTORAS, COLETORES-TRONCO E INTERCEPTORES (ATÉ DIÂM. 500 MM) | M | 6 | #N/A
100000005 | CADASTRO DE LIGAÇÕES | un | 21.53 | #N/A
100000006 | CADASTRO DE OBRAS LOCALIZADAS | EQD | 1816.33 | #N/A
100000007 | CADASTRO DE REDES | M | 2.21 | #N/A
100009779 | CADASTRO DE REDES GEORREFERENCIADO COM GNSS RTK | M | 2.71 | #N/A
100009780 | CADASTRO DE REDES GEORREFERENCIADO COM GNSS RTK NTRIP COM NIVELAMENTO GEOMÉTRICO | M | 2.6 | #N/A
100000008 | LOCAÇÃO DE ADUTORAS, COLETORES-TRONCO E INTERCEPTORES (ACIMA DIÂM. 500 MM) | M | 3.02 | #N/A
100000009 | LOCAÇÃO DE ADUTORAS, COLETORES-TRONCO E INTERCEPTORES (ATÉ DIÂM. 500 MM) | M | 1.89 | #N/A
100000010 | LOCAÇÃO DE OBRAS LOCALIZADAS | EQD | 1414.87 | #N/A
100010855 | LOCAÇÃO DE REDE DE ÁGUA | M | 0.31 | #N/A
100000011 | LOCAÇÃO DE REDES DE ESGOTOS (ATÉ DIÂM. 500 MM) | M | 1.47 | #N/A
100000012 | LOCAÇÃO E ACOMPANHAMENTO TOPOGRÁFICO DE OBRAS ESPECIAIS | EQD | 1414.87 | #N/A
| SOLUÇÕES PADRONIZADAS |  |  | #N/A
230400 | EPAT - MINI-BOOSTER |  |  | #N/A
100012176 | EPAT - ESTAÇÃO PRESSURIZADORA DE ÁGUA TRATADA - MINI-BOOSTER, 4CV ATÉ 50MCA | GB | 204095.53 | #N/A
100012177 | EPAT - ESTAÇÃO PRESSURIZADORA DE ÁGUA TRATADA - MINI-BOOSTER, 8CV ATÉ 50MCA | GB | 231762.64 | #N/A
100012178 | EPAT - ESTAÇÃO PRESSURIZADORA DE ÁGUA TRATADA - MINI-BOOSTER, 12CV ATÉ 50MCA | GB | 252349.64 | #N/A
100012179 | EPAT - ESTAÇÃO PRESSURIZADORA DE ÁGUA TRATADA - MINI-BOOSTER, 15CV ATÉ 50MCA | GB | 268827.06 | #N/A
100012180 | EPAT - ESTAÇÃO PRESSURIZADORA DE ÁGUA TRATADA - MINI-BOOSTER, 20CV ATÉ 50MCA | GB | 290975.11 | #N/A
230100 | ETA COMPACTA |  |  | #N/A
100011024 | ETA COMPACTA AÇO INOX - 5L/S | GB | 5751509.45 | #N/A
100011025 | ETA COMPACTA AÇO INOX - 20L/S | GB | 8516166.77 | #N/A
100011026 | ETA COMPACTA AÇO INOX - 40L/S | GB | 9194004.69 | #N/A
100011027 | ETA COMPACTA AÇO INOX - 60L/S | GB | 11449663.95 | #N/A
100011028 | ETA COMPACTA AÇO INOX - 80L/S | GB | 14319763.78 | #N/A
100011029 | ETA COMPACTA AÇO INOX - 100L/S | GB | 22511863.58 | #N/A
100011030 | ETA COMPACTA PRFV - 5L/S | GB | 2778210.22 | #N/A
100011031 | ETA COMPACTA PRFV - 20L/S | GB | 5123000 | #N/A
100011032 | ETA COMPACTA PRFV - 40L/S | GB | 6322000 | #N/A
100011033 | ETA COMPACTA PRFV - 60L/S | GB | 7630000 | #N/A
100011034 | ETA COMPACTA PRFV - 80L/S | GB | 8720000 | #N/A
100011035 | ETA COMPACTA PRFV - 100L/S | GB | 9810000 | #N/A
230200 | ETE COMPACTA |  |  | #N/A
100011036 | ETE COMPACTA MBBR PRFV - 1L/S | GB | 1431714.89 | #N/A
100011037 | ETE COMPACTA MBBR PRFV - 5L/S | GB | 5417939.5 | #N/A
100011038 | ETE COMPACTA MBBR PRFV - 20L/S | GB | 8960571.89 | #N/A
100011039 | ETE COMPACTA MBBR PRFV - 40L/S | GB | 11732871.7 | #N/A
100011040 | ETE COMPACTA MBBR PRFV - 60L/S | GB | 16342228.8 | #N/A
100011041 | ETE COMPACTA MBBR PRFV - 80L/S | GB | 21199916.85 | #N/A
100011042 | ETE COMPACTA MBBR PRFV - 100L/S | GB | 25215324.95 | #N/A
230300 | RESERVATÓRIO |  |  | #N/A
100011113 | RESERVATÓRIO PARAFUSADO METÁLICO - 2000M³ | GB | 2184175.93 | #N/A
100011114 | RESERVATÓRIO PARAFUSADO METÁLICO - 3000M³ | GB | 3235053.91 | #N/A
100011115 | RESERVATÓRIO PARAFUSADO METÁLICO - 5000M³ | GB | 4371790.67 | #N/A
100011116 | RESERVATÓRIO PARAFUSADO METÁLICO - 10000M³ | GB | 6988514.45 | #N/A
100011043 | RESERVATÓRIO SOLDADO METÁLICO - 15M³ | GB | 97000 | #N/A
100011044 | RESERVATÓRIO SOLDADO METÁLICO - 50M³ | GB | 144000 | #N/A
100011045 | RESERVATÓRIO SOLDADO METÁLICO - 100M³ | GB | 212000 | #N/A
100011046 | RESERVATÓRIO SOLDADO METÁLICO - 500M³ | GB | 867000 | #N/A
100011047 | RESERVATÓRIO SOLDADO METÁLICO - 1000M³ | GB | 1287966.96 | #N/A
| URBANIZAÇÃO |  |  | #N/A
170300 | ESCADA EM TALUDE |  |  | #N/A
100002771 | ESCADA EM TALUDE | M3 | 2709.58 | #N/A
170200 | PAISAGISMO |  |  | #N/A
100002768 | PLANTIO DE ARBUSTO | un | 158.8 | #N/A
100002769 | PLANTIO DE ÁRVORES | un | 202.84 | #N/A
100002770 | PLANTIO DE GRAMA EM PLACA | M2 | 19 | #N/A
170100 | PORTÕES,CERCAS,MUROS E ALAMBRADOS |  |  | #N/A
100002757 | ALTEAMENTO DE PROTEÇÃO EM ARAME COM LÂMINAS - CONCERTINA AÇO GALVANIZADO | M | 103.62 | #N/A
100002758 | ALTEAMENTO DE PROTEÇÃO EM ARAME FARPADO, 10 FIOS | M | 140.94 | #N/A
100002759 | CERCAS DE ARAME FARPADO 11 FIOS | M | 111.76 | #N/A
100002760 | CERCAS DE ARAME FARPADO 5 FIOS | M | 84.03 | #N/A
100002761 | CERCAS DE TELA TIPO ALAMBRADO - ARAME GALVANIZADO | M | 374.69 | #N/A
100002762 | COLOCAÇÃO DE TELA OU ALAMBRADO EM ESTRUTURA EXISTENTE | M | 148.84 | #N/A
100002763 | GRADE METÁLICA DE 1/2", ESPAÇAMENTO DE 10 CM | M2 | 649.51 | #N/A
100002764 | GRADE METÁLICA DE 3/4", ESPAÇAMENTO DE 15 CM | M2 | 629.21 | #N/A
100002765 | MURO TIPO PALITEIRO, H = 2,00 M | M | 955.18 | #N/A
100002766 | PORTÃO DE TELA | M2 | 570.92 | #N/A
100002767 | PORTÃO EM GRADES METÁLICAS DE 3/4", E = 15 CM | M2 | 771.29 | #N/A
#N/A
#N/A
#N/A
#N/A
#N/A
#N/A
#N/A
#N/A
#N/A
#N/A
#N/A
#N/A
#N/A
#N/A
#N/A
#N/A
#N/A
#N/A
#N/A
#N/A
#N/A
#N/A
#N/A
#N/A
#N/A
#N/A
#N/A
#N/A
#N/A
#N/A
#N/A
#N/A
#N/A
#N/A
#N/A
#N/A
#N/A
#N/A
#N/A
#N/A
#N/A
#N/A
#N/A
#N/A
#N/A
#N/A
#N/A
#N/A
#N/A
#N/A
#N/A
#N/A
#N/A
#N/A
#N/A
#N/A
#N/A
#N/A
#N/A
#N/A
#N/A
#N/A
#N/A
#N/A
#N/A
#N/A
#N/A
#N/A
#N/A
#N/A
#N/A
#N/A
#N/A
#N/A
#N/A
#N/A
#N/A
#N/A
#N/A
#N/A
#N/A
#N/A
#N/A
#N/A
#N/A
#N/A
#N/A
#N/A
#N/A
#N/A
#N/A
#N/A
#N/A
#N/A
#N/A
#N/A
#N/A
#N/A
#N/A
#N/A
#N/A
#N/A
#N/A
#N/A
#N/A
#N/A
#N/A
#N/A
#N/A
#N/A
#N/A
#N/A
#N/A
#N/A
#N/A
#N/A
#N/A
#N/A
#N/A
#N/A
#N/A
#N/A
#N/A
#N/A
#N/A
#N/A
#N/A
#N/A
#N/A
#N/A
#N/A
#N/A
#N/A
#N/A
#N/A
#N/A
#N/A
#N/A
#N/A
#N/A
#N/A
#N/A
#N/A
#N/A
#N/A
#N/A
#N/A
#N/A
#N/A
#N/A
#N/A
#N/A
#N/A
#N/A
#N/A
#N/A
#N/A
#N/A
#N/A
#N/A
#N/A
#N/A
#N/A
#N/A
#N/A
#N/A
#N/A
#N/A
#N/A
#N/A
#N/A
#N/A
#N/A
#N/A
#N/A
#N/A
#N/A
#N/A
#N/A
#N/A
#N/A
#N/A
#N/A
#N/A
#N/A
#N/A
#N/A
#N/A
#N/A
#N/A
#N/A
#N/A
#N/A
#N/A
#N/A
#N/A
#N/A
#N/A
#N/A
#N/A
#N/A
#N/A
#N/A
#N/A
#N/A
#N/A
#N/A
#N/A
#N/A
#N/A
#N/A
#N/A
#N/A
#N/A
#N/A
#N/A
#N/A
#N/A
#N/A
#N/A
#N/A
#N/A
#N/A
#N/A
#N/A
#N/A
#N/A
#N/A
#N/A
#N/A
#N/A
#N/A
#N/A
#N/A
#N/A
#N/A
#N/A
#N/A
#N/A
#N/A
#N/A
#N/A
#N/A
#N/A
#N/A
#N/A
#N/A
#N/A
#N/A
#N/A
#N/A
#N/A
#N/A
#N/A
#N/A
#N/A
#N/A
#N/A
#N/A
#N/A
#N/A
#N/A
#N/A
#N/A
#N/A
#N/A
#N/A
#N/A
#N/A
#N/A
#N/A
#N/A
#N/A
#N/A
#N/A
#N/A
#N/A
#N/A
#N/A
#N/A
#N/A
#N/A
#N/A
#N/A
#N/A
#N/A
#N/A
#N/A
#N/A
#N/A
#N/A
#N/A
#N/A
#N/A
#N/A
#N/A
#N/A
#N/A
#N/A
#N/A
#N/A
#N/A
#N/A
#N/A
#N/A
#N/A
#N/A
#N/A
#N/A
#N/A
#N/A
#N/A
#N/A
#N/A
#N/A
#N/A
#N/A
#N/A
#N/A
#N/A
#N/A
#N/A
#N/A
#N/A
#N/A
#N/A
#N/A
#N/A
#N/A
#N/A
#N/A
#N/A
#N/A
#N/A
#N/A
#N/A
#N/A
#N/A
#N/A
#N/A
#N/A
#N/A
#N/A
#N/A
#N/A
#N/A
#N/A
#N/A
#N/A
#N/A
#N/A
#N/A
#N/A
#N/A
#N/A
#N/A
#N/A
#N/A
#N/A
#N/A
#N/A
#N/A
#N/A
#N/A
#N/A
#N/A
#N/A
#N/A
#N/A
#N/A
#N/A
#N/A
#N/A
#N/A
#N/A
#N/A
#N/A
#N/A
#N/A
#N/A
#N/A
#N/A
#N/A
#N/A
#N/A
#N/A
#N/A
#N/A
#N/A
#N/A
#N/A
#N/A
#N/A
#N/A
#N/A
#N/A
#N/A
#N/A
#N/A
#N/A
#N/A
#N/A
#N/A
#N/A
#N/A
#N/A
#N/A
#N/A
#N/A
#N/A
#N/A
#N/A
#N/A
#N/A
#N/A
#N/A
#N/A
#N/A
#N/A
#N/A
#N/A
#N/A
#N/A
#N/A
#N/A
#N/A
#N/A
#N/A
#N/A
#N/A
#N/A
#N/A
#N/A
#N/A
#N/A
#N/A
#N/A
#N/A
#N/A
#N/A
#N/A
#N/A
#N/A
#N/A
#N/A
#N/A
#N/A
#N/A
#N/A
#N/A
#N/A
#N/A
#N/A
#N/A
#N/A
#N/A
#N/A
#N/A
#N/A
#N/A
#N/A
#N/A
#N/A
#N/A
#N/A
#N/A
#N/A
#N/A
#N/A
#N/A
#N/A
#N/A
#N/A
#N/A
#N/A
#N/A
#N/A
#N/A
#N/A
#N/A
#N/A
#N/A
#N/A
#N/A
#N/A
#N/A
#N/A
#N/A
#N/A
#N/A
#N/A
#N/A
#N/A
#N/A
#N/A
#N/A
#N/A
#N/A
#N/A
#N/A
#N/A
#N/A
#N/A
#N/A
#N/A
#N/A
#N/A
#N/A
#N/A
#N/A
#N/A
#N/A
#N/A
#N/A
#N/A
#N/A
#N/A
#N/A
#N/A
#N/A
#N/A
#N/A
#N/A
#N/A
#N/A
#N/A
#N/A
#N/A
#N/A
#N/A
#N/A
#N/A
#N/A
#N/A
#N/A
#N/A
#N/A
#N/A
#N/A
#N/A
#N/A
#N/A
#N/A
#N/A
#N/A
#N/A
#N/A
#N/A
#N/A
#N/A
#N/A
#N/A
#N/A
#N/A
#N/A
#N/A
#N/A
#N/A
#N/A
#N/A
#N/A
#N/A
#N/A
#N/A
#N/A
#N/A
#N/A
#N/A
#N/A
#N/A
#N/A
#N/A
#N/A
#N/A
#N/A
#N/A
#N/A
#N/A
#N/A
#N/A
#N/A
#N/A
#N/A
#N/A
#N/A
#N/A
#N/A
#N/A
#N/A
#N/A
#N/A
#N/A
#N/A
#N/A
#N/A
#N/A
#N/A
#N/A
#N/A
#N/A
#N/A
#N/A
#N/A
#N/A
#N/A
#N/A
#N/A
#N/A
#N/A
#N/A
#N/A
#N/A
#N/A
#N/A
#N/A
#N/A
#N/A
#N/A
#N/A
#N/A
#N/A
#N/A
#N/A
#N/A
#N/A
#N/A
#N/A
#N/A
#N/A
#N/A
#N/A
#N/A
#N/A
#N/A
#N/A
#N/A
#N/A
#N/A
#N/A
#N/A
#N/A
#N/A
#N/A
#N/A
#N/A
#N/A
#N/A
#N/A
#N/A
#N/A
#N/A
#N/A
#N/A
#N/A
#N/A
#N/A
#N/A
#N/A
#N/A
#N/A
#N/A
#N/A
#N/A
#N/A
#N/A
#N/A
#N/A
#N/A
#N/A
#N/A
#N/A
#N/A
#N/A
#N/A
#N/A
#N/A
#N/A
#N/A
#N/A
#N/A
#N/A
#N/A
#N/A
#N/A
#N/A
#N/A
#N/A
#N/A
#N/A
#N/A
#N/A
#N/A
#N/A
#N/A
#N/A
#N/A
#N/A
#N/A
#N/A
#N/A
#N/A
#N/A
#N/A
#N/A
#N/A
#N/A
#N/A
#N/A
#N/A
#N/A
#N/A
#N/A
#N/A
#N/A
#N/A
#N/A
#N/A
#N/A
#N/A
#N/A
#N/A
#N/A
#N/A
#N/A
#N/A
#N/A
#N/A
#N/A
#N/A
#N/A
#N/A
#N/A
#N/A
#N/A
#N/A
#N/A
#N/A
#N/A
#N/A
#N/A
#N/A
#N/A
#N/A
#N/A
#N/A
#N/A
#N/A
#N/A
#N/A
#N/A
#N/A
#N/A
#N/A
#N/A
#N/A
#N/A
#N/A
#N/A
#N/A
#N/A
#N/A
#N/A
#N/A
#N/A
#N/A
#N/A
#N/A
#N/A
#N/A
#N/A
#N/A
#N/A
#N/A
#N/A
#N/A
#N/A
#N/A
#N/A
#N/A
#N/A
#N/A
#N/A
#N/A
#N/A
#N/A
#N/A
#N/A
#N/A
#N/A
#N/A
#N/A
#N/A
#N/A
#N/A
#N/A
#N/A
#N/A
#N/A
#N/A
#N/A
#N/A
#N/A
#N/A
#N/A
#N/A
#N/A
#N/A
#N/A
#N/A
#N/A
#N/A
#N/A
#N/A
#N/A
#N/A
#N/A
#N/A
#N/A
#N/A
#N/A
#N/A
#N/A
#N/A
#N/A
#N/A
#N/A
#N/A
#N/A
#N/A
#N/A
#N/A
#N/A
#N/A
#N/A
#N/A
#N/A
#N/A
#N/A
#N/A
#N/A
#N/A
#N/A
#N/A
#N/A
#N/A
#N/A
#N/A
#N/A
#N/A
#N/A
#N/A
#N/A
#N/A
#N/A
#N/A
#N/A
#N/A
#N/A
#N/A
#N/A
#N/A
#N/A
#N/A
#N/A
#N/A
#N/A
#N/A
#N/A
#N/A
#N/A
#N/A
#N/A
#N/A
#N/A
#N/A
#N/A
#N/A
#N/A
#N/A
#N/A
#N/A
#N/A
#N/A
#N/A
#N/A
#N/A
#N/A
#N/A
#N/A
#N/A
#N/A
#N/A
#N/A
#N/A
#N/A
#N/A
#N/A
#N/A
#N/A
#N/A
#N/A
#N/A
#N/A
#N/A
#N/A
#N/A
#N/A
#N/A
#N/A
#N/A
#N/A
#N/A
#N/A
#N/A
#N/A
#N/A
#N/A
#N/A
#N/A
#N/A
#N/A
#N/A
#N/A
#N/A
#N/A
#N/A
#N/A
#N/A
#N/A
#N/A
#N/A
#N/A
#N/A
#N/A
#N/A
#N/A
#N/A
#N/A
#N/A
#N/A
#N/A
#N/A
#N/A
#N/A
#N/A
#N/A
#N/A
#N/A
#N/A
#N/A
#N/A
#N/A
#N/A
#N/A
#N/A
#N/A
#N/A
#N/A
#N/A
#N/A
#N/A
#N/A
#N/A
#N/A
#N/A
#N/A
#N/A
#N/A
#N/A
#N/A
#N/A
#N/A
#N/A
#N/A
#N/A
#N/A
#N/A
#N/A
#N/A
#N/A
#N/A
#N/A
#N/A
#N/A
#N/A
#N/A
#N/A
#N/A
#N/A
#N/A
#N/A
#N/A
#N/A
#N/A
#N/A
#N/A
#N/A
#N/A
#N/A
#N/A
#N/A
#N/A
#N/A
#N/A
#N/A
#N/A
#N/A
#N/A
#N/A
#N/A
#N/A
#N/A
#N/A
#N/A
#N/A
#N/A
#N/A
#N/A
#N/A
#N/A
#N/A
#N/A
#N/A
#N/A
#N/A
#N/A
#N/A
#N/A
#N/A
#N/A
#N/A
#N/A
#N/A
#N/A
#N/A
#N/A
#N/A
#N/A
#N/A
#N/A
#N/A
#N/A
#N/A
#N/A
#N/A
#N/A
#N/A
#N/A
#N/A
#N/A
#N/A
#N/A
#N/A
#N/A
#N/A
#N/A
#N/A
#N/A
#N/A
#N/A
#N/A
#N/A
#N/A
#N/A
#N/A
#N/A
#N/A
#N/A
#N/A
#N/A
#N/A
#N/A
#N/A
#N/A
#N/A
#N/A
#N/A
#N/A
#N/A
#N/A
#N/A
#N/A
#N/A
#N/A
#N/A
#N/A
#N/A
#N/A
#N/A
#N/A
#N/A
#N/A
#N/A
#N/A
#N/A
#N/A
#N/A
#N/A
#N/A
#N/A
#N/A
#N/A
#N/A
#N/A
#N/A
#N/A
#N/A
#N/A
#N/A
#N/A
#N/A
#N/A
#N/A
#N/A
#N/A
#N/A
#N/A
#N/A
#N/A
#N/A
#N/A
#N/A
#N/A
#N/A
#N/A
#N/A

## BANCO SINAPI
SINAPI - INSUMOS SEM DESONERAÇÃO - I0 MAI/26
Código FINAL (VALORES) | Descrição | Unid | Preço Unit.
45333 | ABERTURA PARA ENCAIXE DE CUBA OU LAVATORIO EM BANCADA DE MARMORE/ GRANITO OU OUTRO TIPO DE PEDRA NATURAL | UN | 201.57
11270 | ABRACADEIRA DE LATAO PARA FIXACAO DE CABO PARA-RAIO, DIMENSOES 32 X 24 X 24 MM | UN | 2.4
412 | ABRACADEIRA DE NYLON PARA AMARRACAO DE CABOS, COMPRIMENTO DE *230* X *7,6* MM | UN | 1.18
414 | ABRACADEIRA DE NYLON PARA AMARRACAO DE CABOS, COMPRIMENTO DE 100 X 2,5 MM | UN | 0.07
410 | ABRACADEIRA DE NYLON PARA AMARRACAO DE CABOS, COMPRIMENTO DE 150 X *3,6* MM | UN | 0.18
411 | ABRACADEIRA DE NYLON PARA AMARRACAO DE CABOS, COMPRIMENTO DE 200 X *4,6* MM | UN | 0.23
408 | ABRACADEIRA DE NYLON PARA AMARRACAO DE CABOS, COMPRIMENTO DE 390 X *4,6* MM | UN | 1.14
39131 | ABRACADEIRA EM ACO PARA AMARRACAO DE ELETRODUTOS, TIPO D, COM 1 1/2" E CUNHA DE FIXACAO | UN | 2.96
394 | ABRACADEIRA EM ACO PARA AMARRACAO DE ELETRODUTOS, TIPO D, COM 1 1/2" E PARAFUSO DE FIXACAO | UN | 2.99
39130 | ABRACADEIRA EM ACO PARA AMARRACAO DE ELETRODUTOS, TIPO D, COM 1 1/4" E CUNHA DE FIXACAO | UN | 2.7
395 | ABRACADEIRA EM ACO PARA AMARRACAO DE ELETRODUTOS, TIPO D, COM 1 1/4" E PARAFUSO DE FIXACAO | UN | 2.88
39129 | ABRACADEIRA EM ACO PARA AMARRACAO DE ELETRODUTOS, TIPO D, COM 1" E CUNHA DE FIXACAO | UN | 1.66
393 | ABRACADEIRA EM ACO PARA AMARRACAO DE ELETRODUTOS, TIPO D, COM 1" E PARAFUSO DE FIXACAO | UN | 1.74
39127 | ABRACADEIRA EM ACO PARA AMARRACAO DE ELETRODUTOS, TIPO D, COM 1/2" E CUNHA DE FIXACAO | UN | 1.42
392 | ABRACADEIRA EM ACO PARA AMARRACAO DE ELETRODUTOS, TIPO D, COM 1/2" E PARAFUSO DE FIXACAO | UN | 1.46
39133 | ABRACADEIRA EM ACO PARA AMARRACAO DE ELETRODUTOS, TIPO D, COM 2 1/2" E CUNHA DE FIXACAO | UN | 3.88
397 | ABRACADEIRA EM ACO PARA AMARRACAO DE ELETRODUTOS, TIPO D, COM 2 1/2" E PARAFUSO DE FIXACAO | UN | 4.29
39132 | ABRACADEIRA EM ACO PARA AMARRACAO DE ELETRODUTOS, TIPO D, COM 2" E CUNHA DE FIXACAO | UN | 3.1
396 | ABRACADEIRA EM ACO PARA AMARRACAO DE ELETRODUTOS, TIPO D, COM 2" E PARAFUSO DE FIXACAO | UN | 3.33
39135 | ABRACADEIRA EM ACO PARA AMARRACAO DE ELETRODUTOS, TIPO D, COM 3 1/2" E CUNHA DE FIXACAO | UN | 6.21
39134 | ABRACADEIRA EM ACO PARA AMARRACAO DE ELETRODUTOS, TIPO D, COM 3" E CUNHA DE FIXACAO | UN | 5.18
398 | ABRACADEIRA EM ACO PARA AMARRACAO DE ELETRODUTOS, TIPO D, COM 3" E PARAFUSO DE FIXACAO | UN | 4.77
39128 | ABRACADEIRA EM ACO PARA AMARRACAO DE ELETRODUTOS, TIPO D, COM 3/4" E CUNHA DE FIXACAO | UN | 1.55
400 | ABRACADEIRA EM ACO PARA AMARRACAO DE ELETRODUTOS, TIPO D, COM 3/4" E PARAFUSO DE FIXACAO | UN | 1.51
39125 | ABRACADEIRA EM ACO PARA AMARRACAO DE ELETRODUTOS, TIPO D, COM 3/8" E PARAFUSO DE FIXACAO | UN | 1.55
39126 | ABRACADEIRA EM ACO PARA AMARRACAO DE ELETRODUTOS, TIPO D, COM 4" E CUNHA DE FIXACAO | UN | 6.99
399 | ABRACADEIRA EM ACO PARA AMARRACAO DE ELETRODUTOS, TIPO D, COM 4" E PARAFUSO DE FIXACAO | UN | 6.16
39158 | ABRACADEIRA EM ACO PARA AMARRACAO DE ELETRODUTOS, TIPO ECONOMICA (GOTA), COM 8" | UN | 16.54
39141 | ABRACADEIRA EM ACO PARA AMARRACAO DE ELETRODUTOS, TIPO U SIMPLES, COM 1 1/2" | UN | 1.2
39140 | ABRACADEIRA EM ACO PARA AMARRACAO DE ELETRODUTOS, TIPO U SIMPLES, COM 1 1/4" | UN | 1.09
39139 | ABRACADEIRA EM ACO PARA AMARRACAO DE ELETRODUTOS, TIPO U SIMPLES, COM 1" | UN | 0.9
39137 | ABRACADEIRA EM ACO PARA AMARRACAO DE ELETRODUTOS, TIPO U SIMPLES, COM 1/2" | UN | 0.62
39143 | ABRACADEIRA EM ACO PARA AMARRACAO DE ELETRODUTOS, TIPO U SIMPLES, COM 2 1/2" | UN | 2.48
39142 | ABRACADEIRA EM ACO PARA AMARRACAO DE ELETRODUTOS, TIPO U SIMPLES, COM 2" | UN | 1.77
39144 | ABRACADEIRA EM ACO PARA AMARRACAO DE ELETRODUTOS, TIPO U SIMPLES, COM 3" | UN | 2.88
39138 | ABRACADEIRA EM ACO PARA AMARRACAO DE ELETRODUTOS, TIPO U SIMPLES, COM 3/4" | UN | 0.66
39136 | ABRACADEIRA EM ACO PARA AMARRACAO DE ELETRODUTOS, TIPO U SIMPLES, COM 3/8" | UN | 0.44
39145 | ABRACADEIRA EM ACO PARA AMARRACAO DE ELETRODUTOS, TIPO U SIMPLES, COM 4" | UN | 4.75
12615 | ABRACADEIRA PVC, PARA CALHA PLUVIAL, DIAMETRO ENTRE *80 E 100* MM, PARA DRENAGEM PLUVIAL PREDIAL | UN | 15.87
11927 | ABRACADEIRA, GALVANIZADA/ZINCADA, ROSCA SEM FIM, PARAFUSO INOX, LARGURA FITA *12,6 A *14 MM, D = 2" A 2 1/2" | UN | 7.16
11928 | ABRACADEIRA, GALVANIZADA/ZINCADA, ROSCA SEM FIM, PARAFUSO INOX, LARGURA FITA *12,6 A *14 MM, D = 3" A 3 3/4" | UN | 8.2
11929 | ABRACADEIRA, GALVANIZADA/ZINCADA, ROSCA SEM FIM, PARAFUSO INOX, LARGURA FITA *12,6 A *14 MM, D = 4" A 4 3/4" | UN | 12.69
44908 | ABRACADEIRA, GALVANIZADA/ZINCADA, ROSCA SEM FIM, PARAFUSO INOX, LARGURA FITA 19 MM, D = 1" | UN | 1.54
36801 | ACABAMENTO DE METAL CROMADO PARA REGISTRO PEQUENO, DE PAREDE, 1/2" OU 3/4" | UN | 31.09
36246 | ACABAMENTO SIMPLES/CONVENCIONAL PARA FORRO PVC, TIPO "U" OU "C", COR BRANCA, COMPRIMENTO 6 M | M | 4.75
37600 | ACESSORIO DE LIGACAO NAO ELETRICO PARA CARGAS EXPLOSIVAS, TUBO DE 6 M | UN | 123.17
37599 | ACESSORIO INICIADOR NAO ELETRICO, TUBO DE 6 M, TEMPO DE RETARDO DE *160* MS | UN | 114.64
1 | ACETILENO - RECARGA DE GAS PARA CILINDRO (NAO INCLUI TROCA/MANUTENCAO DO CILINDRO) | KG | 110
3 | ACIDO CLORIDRICO / ACIDO MURIATICO, DILUICAO 10% A 12% PARA USO EM LIMPEZA | L | 20.29
43054 | ACO CA-25, 10,0 MM, OU 12,5 MM, OU 16,0 MM, OU 20,0 MM, OU 25,0 MM, VERGALHAO | KG | 6.89
42402 | ACO CA-25, 16,0 MM, BARRA DE TRANSFERENCIA | KG | 6.59
42403 | ACO CA-25, 20,0 MM, BARRA DE TRANSFERENCIA | KG | 8.45
42404 | ACO CA-25, 25,0 MM, BARRA DE TRANSFERENCIA | KG | 8.41
42405 | ACO CA-25, 32,0 MM, BARRA DE TRANSFERENCIA | KG | 8.95
34341 | ACO CA-25, 32,0 MM, VERGALHAO | KG | 7.77
43053 | ACO CA-25, 6,3 MM OU 8,0 MM, VERGALHAO | KG | 6.16
43058 | ACO CA-50, 10,0 MM, OU 12,5 MM, OU 16,0 MM, OU 20,0 MM, DOBRADO E CORTADO | KG | 6.39
34 | ACO CA-50, 10,0 MM, VERGALHAO | KG | 6.42
43055 | ACO CA-50, 12,5 MM OU 16,0 MM, VERGALHAO | KG | 5.56
43056 | ACO CA-50, 20,0 MM OU 25,0 MM, VERGALHAO | KG | 6.41
43057 | ACO CA-50, 32,0 MM, VERGALHAO | KG | 7.04
34449 | ACO CA-50, 6,3 MM, DOBRADO E CORTADO | KG | 7.53
32 | ACO CA-50, 6,3 MM, VERGALHAO | KG | 6.77
33 | ACO CA-50, 8,0 MM, VERGALHAO | KG | 6.81
43061 | ACO CA-60, 4,2 MM OU 5,0 MM, DOBRADO E CORTADO | KG | 6.36
43059 | ACO CA-60, 4,2 MM, OU 5,0 MM, OU 6,0 MM, OU 7,0 MM, VERGALHAO | KG | 6.07
43062 | ACO CA-60, 6,0 MM OU 7,0 MM, DOBRADO E CORTADO | KG | 6.73
43060 | ACO CA-60, 8,0 MM OU 9,5 MM, VERGALHAO | KG | 5.29
40410 | ACOPLAMENTO RIGIDO EM FERRO FUNDIDO PARA SISTEMA DE TUBULACAO RANHURADA, DN 50 MM (2") | UN | 21.69
40411 | ACOPLAMENTO RIGIDO EM FERRO FUNDIDO PARA SISTEMA DE TUBULACAO RANHURADA, DN 65 MM (2 1/2") | UN | 23.54
40412 | ACOPLAMENTO RIGIDO EM FERRO FUNDIDO PARA SISTEMA DE TUBULACAO RANHURADA, DN 80 MM (3") | UN | 26.42
44254 | ADAPTADOR CPVC, ROSCAVEL, COM FLANGES E ANEL DE VEDACAO, 15 MM, CAIXA D'AGUA PARA AGUA QUENTE | UN | 33.04
44255 | ADAPTADOR CPVC, ROSCAVEL, COM FLANGES E ANEL DE VEDACAO, 22 MM, CAIXA D'AGUA PARA AGUA QUENTE | UN | 36.62
44256 | ADAPTADOR CPVC, ROSCAVEL, COM FLANGES E ANEL DE VEDACAO, 28 MM, CAIXA D'AGUA PARA AGUA QUENTE | UN | 41.36
44257 | ADAPTADOR CPVC, ROSCAVEL, COM FLANGES E ANEL DE VEDACAO, 35 MM, CAIXA D'AGUA PARA AGUA QUENTE | UN | 65.43
44258 | ADAPTADOR CPVC, ROSCAVEL, COM FLANGES E ANEL DE VEDACAO, 42 MM, CAIXA D'AGUA PARA AGUA QUENTE | UN | 74.77
44259 | ADAPTADOR CPVC, ROSCAVEL, COM FLANGES E ANEL DE VEDACAO, 54 MM, CAIXA D'AGUA PARA AGUA QUENTE | UN | 102.64
37997 | ADAPTADOR CPVC, SOLDAVEL, 15 MM, PARA AGUA QUENTE | UN | 19.68
37998 | ADAPTADOR CPVC, SOLDAVEL, 22 MM, PARA AGUA QUENTE | UN | 26.35
55 | ADAPTADOR DE COMPRESSAO EM POLIPROPILENO (PP), PARA TUBO EM PEAD, 20 MM X 1/2", PARA LIGACAO PREDIAL DE AGUA (NTS 179) | UN | 4.86
61 | ADAPTADOR DE COMPRESSAO EM POLIPROPILENO (PP), PARA TUBO EM PEAD, 20 MM X 3/4", PARA LIGACAO PREDIAL DE AGUA (NTS 179) | UN | 4.59
62 | ADAPTADOR DE COMPRESSAO EM POLIPROPILENO (PP), PARA TUBO EM PEAD, 32 MM X 1", PARA LIGACAO PREDIAL DE AGUA (NTS 179) | UN | 9.52
10899 | ADAPTADOR EM LATAO, ENGATE RAPIDO 2 1/2" X ROSCA INTERNA 5 FIOS 2 1/2", PARA INSTALACAO PREDIAL DE COMBATE A INCENDIO | UN | 151.14
10900 | ADAPTADOR EM LATAO, ENGATE RAPIDO1 1/2" X ROSCA INTERNA 5 FIOS 2 1/2", PARA INSTALACAO PREDIAL DE COMBATE A INCENDIO | UN | 118.28
47 | ADAPTADOR PVC PBA, BOLSA/ROSCA, JE, DN 100 / DE 110 MM | UN | 97.81
48 | ADAPTADOR PVC PBA, BOLSA/ROSCA, JE, DN 50 / DE 60 MM | UN | 25.51
46 | ADAPTADOR PVC PBA, BOLSA/ROSCA, JE, DN 75 / DE 85 MM | UN | 57.2
52 | ADAPTADOR PVC PBA, PONTA/ROSCA, JE, DN 50 / DE 60 MM | UN | 19.38
43 | ADAPTADOR PVC PBA, PONTA/ROSCA, JE, DN 75 / DE 85 MM | UN | 65.41
103 | ADAPTADOR PVC SOLDAVEL CURTO COM BOLSA E ROSCA, 110 MM X 4", PARA AGUA FRIA | UN | 53.43
107 | ADAPTADOR PVC SOLDAVEL CURTO COM BOLSA E ROSCA, 20 MM X 1/2", PARA AGUA FRIA | UN | 1
65 | ADAPTADOR PVC SOLDAVEL CURTO COM BOLSA E ROSCA, 25 MM X 3/4", PARA AGUA FRIA | UN | 1.1
108 | ADAPTADOR PVC SOLDAVEL CURTO COM BOLSA E ROSCA, 32 MM X 1", PARA AGUA FRIA | UN | 2.21
110 | ADAPTADOR PVC SOLDAVEL CURTO COM BOLSA E ROSCA, 40 MM X 1 1/2", PARA AGUA FRIA | UN | 7.69
109 | ADAPTADOR PVC SOLDAVEL CURTO COM BOLSA E ROSCA, 40 MM X 1 1/4", PARA AGUA FRIA | UN | 4.58
111 | ADAPTADOR PVC SOLDAVEL CURTO COM BOLSA E ROSCA, 50 MM X 1 1/4", PARA AGUA FRIA | UN | 10.4
112 | ADAPTADOR PVC SOLDAVEL CURTO COM BOLSA E ROSCA, 50 MM X1 1/2", PARA AGUA FRIA | UN | 5.51
113 | ADAPTADOR PVC SOLDAVEL CURTO COM BOLSA E ROSCA, 60 MM X 2", PARA AGUA FRIA | UN | 13.8
104 | ADAPTADOR PVC SOLDAVEL CURTO COM BOLSA E ROSCA, 75 MM X 2 1/2", PARA AGUA FRIA | UN | 24.01
102 | ADAPTADOR PVC SOLDAVEL CURTO COM BOLSA E ROSCA, 85 MM X 3", PARA AGUA FRIA | UN | 33.11
95 | ADAPTADOR PVC SOLDAVEL, COM FLANGE E ANEL DE VEDACAO, 20 MM X 1/2", PARA CAIXA D'AGUA | UN | 13.99
96 | ADAPTADOR PVC SOLDAVEL, COM FLANGE E ANEL DE VEDACAO, 25 MM X 3/4", PARA CAIXA D'AGUA | UN | 15.22
97 | ADAPTADOR PVC SOLDAVEL, COM FLANGE E ANEL DE VEDACAO, 32 MM X 1", PARA CAIXA D'AGUA | UN | 22.9
98 | ADAPTADOR PVC SOLDAVEL, COM FLANGE E ANEL DE VEDACAO, 40 MM X 1 1/4", PARA CAIXA D'AGUA | UN | 34.27
99 | ADAPTADOR PVC SOLDAVEL, COM FLANGE E ANEL DE VEDACAO, 50 MM X 1 1/2", PARA CAIXA D'AGUA | UN | 32.39
60 | ADAPTADOR PVC, COM REGISTRO, PARA PEAD, 20 MM X 3/4", PARA LIGACAO PREDIAL DE AGUA | UN | 6.3
72 | ADAPTADOR PVC, ROSCAVEL, COM FLANGES E ANEL DE VEDACAO, 1 1/2", PARA CAIXA D'AGUA | UN | 62.12
71 | ADAPTADOR PVC, ROSCAVEL, COM FLANGES E ANEL DE VEDACAO, 1", PARA CAIXA D'AGUA | UN | 38.37
67 | ADAPTADOR PVC, ROSCAVEL, COM FLANGES E ANEL DE VEDACAO, 1/2", PARA CAIXA D'AGUA | UN | 20.09
73 | ADAPTADOR PVC, ROSCAVEL, COM FLANGES E ANEL DE VEDACAO, 3/4", PARA CAIXA D'AGUA | UN | 19.22
100 | ADAPTADOR PVC, SOLDAVEL, COM FLANGES E ANEL DE VEDACAO, 60 MM X 2", PARA CAIXA D'AGUA | UN | 56.6
75 | ADAPTADOR PVC, SOLDAVEL, COM FLANGES LIVRES, 110 MM X 4", PARA CAIXA D'AGUA | UN | 329.96
83 | ADAPTADOR PVC, SOLDAVEL, COM FLANGES LIVRES, 75 MM X 2 1/2", PARA CAIXA D'AGUA | UN | 263.8
74 | ADAPTADOR PVC, SOLDAVEL, COM FLANGES LIVRES, 85 MM X 3", PARA CAIXA D'AGUA | UN | 377.16
106 | ADAPTADOR PVC, SOLDAVEL, LONGO, COM FLANGE LIVRE, 110 MM X 4", PARA CAIXA D'AGUA | UN | 476.93
88 | ADAPTADOR PVC, SOLDAVEL, LONGO, COM FLANGE LIVRE, 32 MM X 1", PARA CAIXA D'AGUA | UN | 13.4
82 | ADAPTADOR PVC, SOLDAVEL, LONGO, COM FLANGE LIVRE, 75 MM X 2 1/2", PARA CAIXA D'AGUA | UN | 250.98
105 | ADAPTADOR PVC, SOLDAVEL, LONGO, COM FLANGE LIVRE, 85 MM X 3", PARA CAIXA D'AGUA | UN | 355.64
39719 | ADESIVO / COLA DE CONTATO LIQUIDO, A BASE DE RESINAS, PARA COLAGEM DE ESPUMA PARA ISOLAMENTO TERMICO FLEXIVEL | L | 162.12
3410 | ADESIVO / COLA PARA EPS (ISOPOR) E OUTROS MATERIAIS | KG | 36.47
4791 | ADESIVO ACRILICO DE BASE AQUOSA / COLA DE CONTATO | KG | 48.94
157 | ADESIVO ESTRUTURAL A BASE DE RESINA EPOXI PARA INJECAO EM TRINCAS, BICOMPONENTE, BAIXA VISCOSIDADE | KG | 148
156 | ADESIVO ESTRUTURAL A BASE DE RESINA EPOXI, BICOMPONENTE, FLUIDO | KG | 52.69
131 | ADESIVO ESTRUTURAL A BASE DE RESINA EPOXI, BICOMPONENTE, PASTOSO (TIXOTROPICO) | KG | 45.06
21114 | ADESIVO PARA TUBOS CPVC, *75* G | UN | 31.96
119 | ADESIVO PLASTICO PARA PVC, BISNAGA COM 75 GR | UN | 8.1
122 | ADESIVO PLASTICO PARA PVC, FRASCO COM *850* GR | UN | 62.32
20080 | ADESIVO PLASTICO PARA PVC, FRASCO COM 175 GR | UN | 20.34
124 | ADITIVO ACELERADOR DE PEGA E ENDURECIMENTO PARA ARGAMASSAS E CONCRETOS, LIQUIDO E ISENTO DE CLORETOS | L | 17.38
7334 | ADITIVO ADESIVO LIQUIDO PARA ARGAMASSAS DE REVESTIMENTOS CIMENTICIOS | L | 14.89
45146 | ADITIVO IMPERMEABILIZANTE CRISTALIZANTE PARA CONCRETO | KG | 33.32
123 | ADITIVO IMPERMEABILIZANTE DE PEGA NORMAL PARA ARGAMASSAS E CONCRETOS SEM ARMACAO, LIQUIDO E ISENTO DE CLORETOS | L | 7.11
127 | ADITIVO IMPERMEABILIZANTE DE PEGA ULTRARRAPIDA, LIQUIDO E ISENTO DE CLORETOS | L | 16.97
133 | ADITIVO LIQUIDO INCORPORADOR DE AR PARA CONCRETO E ARGAMASSA, LIQUIDO E ISENTO DE CLORETOS | L | 7.05
43617 | ADITIVO PLASTIFICANTE E ESTABILIZADOR PARA ARGAMASSAS DE ASSENTAMENTO E REBOCO, LIQUIDO E ISENTO DE CLORETOS | L | 7.87
132 | ADITIVO PLASTIFICANTE RETARDADOR DE PEGA E REDUTOR DE AGUA PARA CONCRETO, LIQUIDO E ISENTO DE CLORETOS | L | 7.31
43618 | ADITIVO SUPERPLASTIFICANTE DE PEGA NORMAL PARA CONCRETO, LIQUIDO E ISENTO DE CLORETOS | KG | 18.4
37476 | ADUELA/ GALERIA PRE-MOLDADA DE CONCRETO ARMADO, SECAO QUADRADA INTERNA DE 1,50 X 1,50 M (L X A), MISULA DE 20 X 20 CM, C = 1,00 M, ESPESSURA MIN = 15 CM, TB-45 E FCK DO CONCRETO = 30 MPA | UN | 4475.79
37478 | ADUELA/ GALERIA PRE-MOLDADA DE CONCRETO ARMADO, SECAO RETANGULAR INTERNA DE 2,00 X 2,00 M (L X A), MISULA DE 20 X 20 CM, C = 1,00 M, ESPESSURA MIN = 15 CM, TB-45 E FCK DO CONCRETO = 30 MPA | UN | 5606.05
37477 | ADUELA/ GALERIA PRE-MOLDADA DE CONCRETO ARMADO, SECAO RETANGULAR INTERNA DE 2,50 X 2,50 M (L X A), MISULA DE 20 X 20 CM, C = 1,00 M, ESPESSURA MIN = 15 CM, TB-45 E FCK DO CONCRETO = 30 MPA | UN | 7595.29
37479 | ADUELA/ GALERIA PRE-MOLDADA DE CONCRETO ARMADO, SECAO RETANGULAR INTERNA DE 3,00 X 3,00 M (L X A), MISULA DE 20 X 20 CM, C = 1.00 M, ESPESSURA MIN = 20 CM, TB-45 E FCK DO CONCRETO = 30 MPA | UN | 9008.1
4319 | AFASTADOR PARA TELHA DE FIBROCIMENTO CANALETE 90 OU KALHETAO | UN | 1.67
42409 | AGENTE DE CURA, PROTETOR DA EVAPORACAO DA AGUA DE HIDRATACAO DO CONCRETO | KG | 11.58
40553 | AGREGADO RECICLADO, TIPO RACHAO RECICLADO CINZA, CLASSE A | M3 | 68.5
6114 | AJUDANTE DE ARMADOR (HORISTA) | H | 23.82
40912 | AJUDANTE DE ARMADOR (MENSALISTA) | MES | 4173.53
247 | AJUDANTE DE ELETRICISTA (HORISTA) | H | 23.82
40919 | AJUDANTE DE ELETRICISTA (MENSALISTA) | MES | 4173.53
44499 | AJUDANTE DE ESTRUTURAS METALICAS (HORISTA) | H | 23.82
40984 | AJUDANTE DE ESTRUTURAS METALICAS (MENSALISTA) | MES | 4173.53
248 | AJUDANTE DE OPERACAO EM GERAL (HORISTA) | H | 21.39
41086 | AJUDANTE DE OPERACAO EM GERAL (MENSALISTA) | MES | 3749.16
34466 | AJUDANTE DE PINTOR (HORISTA) | H | 23.82
41083 | AJUDANTE DE PINTOR (MENSALISTA) | MES | 4173.53
252 | AJUDANTE DE SERRALHEIRO (HORISTA) | H | 23.82
40909 | AJUDANTE DE SERRALHEIRO (MENSALISTA) | MES | 4173.53
242 | AJUDANTE ESPECIALIZADO (HORISTA) | H | 22.89
41085 | AJUDANTE ESPECIALIZADO (MENSALISTA) | MES | 4012.04
427 | ALCA PREFORMADA DE CONTRA POSTE, EM ACO GALVANIZADO, PARA CABO 3/16", COMPRIMENTO *860* MM | UN | 6.55
417 | ALCA PREFORMADA DE DISTRIBUICAO, EM ACO GALVANIZADO, PARA CABO DE ALUMINIO DIAMETRO 16 A 25 MM | UN | 3.08
11273 | ALCA PREFORMADA DE DISTRIBUICAO, EM ACO GALVANIZADO, PARA CONDUTORES DE ALUMINIO AWG 1/0 (CAA 6/1 OU CA 7 FIOS) | UN | 9.58
11272 | ALCA PREFORMADA DE DISTRIBUICAO, EM ACO GALVANIZADO, PARA CONDUTORES DE ALUMINIO AWG 2 (CAA 6/1 OU CA 7 FIOS) | UN | 5.78
11275 | ALCA PREFORMADA DE SERVICO, EM ACO GALVANIZADO, PARA CONDUTORES DE ALUMINIO AWG 4 (CAA 6/1) | UN | 2.32
11274 | ALCA PREFORMADA DE SERVICO, EM ACO GALVANIZADO, PARA CONDUTORES DE ALUMINIO AWG 6 (CAA 6/1) | UN | 1.77
45208 | ALICATE AMPERIMETRO, TENSAO AC/DC, CAPACIDADE MAXIMA 1000 A | UN | 227.55
45250 | ALICATE BICO LONGO (MEIA CANA) 6", COM ISOLAMENTO ATE 1000 V | UN | 36.35
38470 | ALICATE DE CORTE DIAGONAL 6" COM ISOLAMENTO | UN | 37.21
38547 | ALICATE DE CRIMPAR RJ11, RJ12 E RJ45, COM CATRACA | UN | 247.04
38467 | ALICATE DE PRESSAO 11" PARA SOLDA, TIPO C | UN | 152.08
38468 | ALICATE DE PRESSAO 11" PARA SOLDA, TIPO U | UN | 189.84
38469 | ALICATE DE PRESSAO PARA SOLDA DE CHAPA 18" | UN | 235.88
45197 | ALICATE DESENCAPADOR AUTOMATICO 8" | UN | 188.12
38471 | ALICATE PARA ANEIS DE PISTAO, CAPACIDADE *50* A 100 MM | UN | 252.28
45206 | ALICATE PROFISSIONAL 8", UNIVERSAL, COM ISOLAMENTO ATE 1000 V | UN | 49.84
37370 | ALIMENTACAO - HORISTA (COLETADO CAIXA - ENCARGOS COMPLEMENTARES) | H | 4.48
40862 | ALIMENTACAO - MENSALISTA (COLETADO CAIXA - ENCARGOS COMPLEMENTARES) | MES | 743.12
10658 | ALISADORA DE CONCRETO COM MOTOR A GASOLINA DE 5,5 HP, PESO COM MOTOR DE 78 KG, 4 PAS | UN | 9143.45
253 | ALMOXARIFE (HORISTA) | H | 36.65
40809 | ALMOXARIFE (MENSALISTA) | MES | 6420.96
42428 | ALONGADOR COM TRES ALTURAS, EM TUBO DE ACO CARBONO, PINTURA NO PROCESSO ELETROSTATICO - EQUIPAMENTO DE GINASTICA PARA ACADEMIA AO AR LIVRE / ACADEMIA DA TERCEIRA IDADE - ATI | UN | 2271
301 | ANEL BORRACHA PARA TUBO ESGOTO PREDIAL, DN 100 MM (NBR 5688) | UN | 2.67
296 | ANEL BORRACHA PARA TUBO ESGOTO PREDIAL, DN 50 MM (NBR 5688) | UN | 1.51
297 | ANEL BORRACHA PARA TUBO ESGOTO PREDIAL, DN 75 MM (NBR 5688) | UN | 2.21
299 | ANEL BORRACHA, DN 100 MM, PARA TUBO SERIE REFORCADA ESGOTO PREDIAL | UN | 3.13
300 | ANEL BORRACHA, DN 150 MM, PARA TUBO SERIE REFORCADA ESGOTO PREDIAL | UN | 10.84
20085 | ANEL BORRACHA, DN 50 MM, PARA TUBO SERIE REFORCADA ESGOTO PREDIAL | UN | 1.98
298 | ANEL BORRACHA, DN 75 MM, PARA TUBO SERIE REFORCADA ESGOTO PREDIAL | UN | 2.41
311 | ANEL BORRACHA, PARA TUBO PVC DEFOFO, DN 100 MM (NBR 7665) | UN | 8.94
318 | ANEL BORRACHA, PARA TUBO PVC DEFOFO, DN 150 MM (NBR 7665) | UN | 18
319 | ANEL BORRACHA, PARA TUBO PVC DEFOFO, DN 200 MM (NBR 7665) | UN | 28.22
303 | ANEL BORRACHA, PARA TUBO PVC, REDE COLETOR ESGOTO, DN 100 MM (NBR 7362) | UN | 2.95
305 | ANEL BORRACHA, PARA TUBO PVC, REDE COLETOR ESGOTO, DN 150 MM (NBR 7362) | UN | 9.3
306 | ANEL BORRACHA, PARA TUBO PVC, REDE COLETOR ESGOTO, DN 200 MM (NBR 7362) | UN | 14.11
307 | ANEL BORRACHA, PARA TUBO PVC, REDE COLETOR ESGOTO, DN 250 MM (NBR 7362) | UN | 35.65
309 | ANEL BORRACHA, PARA TUBO PVC, REDE COLETOR ESGOTO, DN 350 MM (NBR 7362) | UN | 58.4
310 | ANEL BORRACHA, PARA TUBO PVC, REDE COLETOR ESGOTO, DN 400 MM (NBR 7362) | UN | 80.94
308 | ANEL BORRACHA, PARA TUBO, PVC REDE COLETOR ESGOTO, DN 300 MM (NBR 7362) | UN | 79.57
328 | ANEL BORRACHA, PARA TUBO/CONEXAO PVC PBA, DN 100 MM, PARA REDE AGUA | UN | 7.07
325 | ANEL BORRACHA, PARA TUBO/CONEXAO PVC PBA, DN 50 MM, PARA REDE AGUA | UN | 2.09
20326 | ANEL BORRACHA, PARA TUBO/CONEXAO PVC PBA, DN 60 MM, PARA REDE AGUA | UN | 3.82
329 | ANEL BORRACHA, PARA TUBO/CONEXAO PVC PBA, DN 75 MM, PARA REDE AGUA | UN | 5.91
39642 | ANEL DE BORRACHA PARA VEDACAO DE DUTO PEAD CORRUGADO PARA ELETRICA, DN 1 1/2" (NBR 15715) | UN | 2.62
39641 | ANEL DE BORRACHA PARA VEDACAO DE DUTO PEAD CORRUGADO PARA ELETRICA, DN 1 1/4" (NBR 15715) | UN | 2.3
39643 | ANEL DE BORRACHA PARA VEDACAO DE DUTO PEAD CORRUGADO PARA ELETRICA, DN 2" (NBR 15715) | UN | 3.08
39644 | ANEL DE BORRACHA PARA VEDACAO DE DUTO PEAD CORRUGADO PARA ELETRICA, DN 3" (NBR 15715) | UN | 4.77
39645 | ANEL DE BORRACHA PARA VEDACAO DE DUTO PEAD CORRUGADO PARA ELETRICA, DN 4" (NBR 15715) | UN | 5.23
41610 | ANEL DE CONCRETO ARMADO COM FUNDO, PARA FOSSA E POCO 1,50 X *0,50* M | UN | 830.37
41611 | ANEL DE CONCRETO ARMADO COM FUNDO, PARA FOSSA E POCO 2,00 X *0,50* M | UN | 1308.83
41612 | ANEL DE CONCRETO ARMADO COM FUNDO, PARA FOSSA E POCO 2,50 X *0,50* M | UN | 1837.78
41637 | ANEL DE CONCRETO ARMADO, COM FUROS/DRENO PARA SUMIDOURO, D = 0,80 M, H = 0,50 M | UN | 171.79
41638 | ANEL DE CONCRETO ARMADO, COM FUROS/DRENO PARA SUMIDOURO, D = 1,00 M, H = 0,50M | UN | 223.78
41639 | ANEL DE CONCRETO ARMADO, COM FUROS/DRENO PARA SUMIDOURO, D = 1,50 M, H = 0,50 M | UN | 541.39
11789 | ANEL DE DISTRIBUICAO EM ACO GALVANIZADO PARA FIO FE-160 | UN | 0.87
20975 | ANEL DE EXPANSAO EM COBRE, ENGATE RAPIDO 1 1/2", PARA EMPATACAO MANGUEIRA DE COMBATE A INCENDIO PREDIAL | UN | 23.7
20976 | ANEL DE EXPANSAO EM COBRE, ENGATE RAPIDO 2 1/2", PARA EMPATACAO MANGUEIRA DE COMBATE A INCENDIO PREDIAL | UN | 35.81
6138 | ANEL DE VEDACAO, PVC FLEXIVEL, 100 MM, PARA SAIDA DE BACIA / VASO SANITARIO | UN | 12.8
40340 | ANEL DE VEDACAO/JUNTA ELASTICA, H = *16* MM, PARA TUBO DE CONCRETO, DN 300 MM | UN | 19.64
40341 | ANEL DE VEDACAO/JUNTA ELASTICA, H = *16* MM, PARA TUBO DE CONCRETO, DN 400 MM | UN | 23.44
40342 | ANEL DE VEDACAO/JUNTA ELASTICA, H = *16* MM, PARA TUBO DE CONCRETO, DN 500 MM | UN | 27.95
40343 | ANEL DE VEDACAO/JUNTA ELASTICA, H = *16* MM, PARA TUBO DE CONCRETO, DN 600 MM | UN | 33.16
40344 | ANEL DE VEDACAO/JUNTA ELASTICA, H = *18* MM, PARA TUBO DE CONCRETO, DN 700 MM | UN | 45.2
40345 | ANEL DE VEDACAO/JUNTA ELASTICA, H = *19* MM, PARA TUBO DE CONCRETO, DN 800 MM | UN | 55.7
40346 | ANEL DE VEDACAO/JUNTA ELASTICA, H = *19* MM, PARA TUBO DE CONCRETO, DN 900 MM | UN | 64.61
40347 | ANEL DE VEDACAO/JUNTA ELASTICA, H = *21* MM, PARA TUBO DE CONCRETO, DN 1000 MM | UN | 81.18
43424 | ANEL EM CONCRETO ARMADO, LISO, PARA FOSSAS SEPTICAS E SUMIDOUROS, COM FUNDO, DIAMETRO INTERNO DE 1,20 M E ALTURA DE 0,50 M | UN | 695.71
43426 | ANEL EM CONCRETO ARMADO, LISO, PARA FOSSAS SEPTICAS E SUMIDOUROS, COM FUNDO, DIAMETRO INTERNO DE 3,00 M E ALTURA DE 0,50 M | UN | 2399.52
12565 | ANEL EM CONCRETO ARMADO, LISO, PARA FOSSAS SEPTICAS E SUMIDOUROS, SEM FUNDO, DIAMETRO INTERNO DE 2,00 M E ALTURA DE 0,50 M | UN | 841.48
12567 | ANEL EM CONCRETO ARMADO, LISO, PARA FOSSAS SEPTICAS E SUMIDOUROS, SEM FUNDO, DIAMETRO INTERNO DE 2,50 M E ALTURA DE 0,50 M | UN | 1130.25
12568 | ANEL EM CONCRETO ARMADO, LISO, PARA FOSSAS SEPTICAS E SUMIDOUROS, SEM FUNDO, DIAMETRO INTERNO DE 3,00 M E ALTURA DE 0,50 M | UN | 1582.35
43441 | ANEL EM CONCRETO ARMADO, LISO, PARA POCOS DE INSPECAO, COM FUNDO, DIAMETRO INTERNO DE 0,60 M E ALTURA DE 0,50 M | UN | 203.44
43423 | ANEL EM CONCRETO ARMADO, LISO, PARA POCOS DE INSPECAO, SEM FUNDO, DIAMETRO INTERNO DE 0,60 M E ALTURA DE 0,20 M | UN | 94.94
12532 | ANEL EM CONCRETO ARMADO, LISO, PARA POCOS DE INSPECAO, SEM FUNDO, DIAMETRO INTERNO DE 0,60 M E ALTURA DE 0,50 M | UN | 146.42
43444 | ANEL EM CONCRETO ARMADO, LISO, PARA POCOS DE VISITA, POCOS DE INSPECAO, FOSSAS SEPTICAS E SUMIDOUROS, COM FUNDO, DIAMETRO INTERNO DE 1,20 M E ALTURA DE 0,75 M | UN | 491.65
12551 | ANEL EM CONCRETO ARMADO, LISO, PARA POCOS DE VISITA, POCOS DE INSPECAO, FOSSAS SEPTICAS E SUMIDOUROS, SEM FUNDO, DIAMETRO INTERNO DE 1,20 M E ALTURA DE 0,50 M | UN | 350.78
43442 | ANEL EM CONCRETO ARMADO, LISO, PARA POCOS DE VISITAS, POCOS DE INSPECAO, FOSSAS SEPTICAS E SUMIDOUROS, COM FUNDO, DIAMETRO INTERNO DE 0,80 M E ALTURA DE 0,50 M | UN | 271.26
43443 | ANEL EM CONCRETO ARMADO, LISO, PARA POCOS DE VISITAS, POCOS DE INSPECAO, FOSSAS SEPTICAS E SUMIDOUROS, COM FUNDO, DIAMETRO INTERNO DE 1,00 M E ALTURA DE 0,50 M | UN | 356.02
12544 | ANEL EM CONCRETO ARMADO, LISO, PARA POCOS DE VISITAS, POCOS DE INSPECAO, FOSSAS SEPTICAS E SUMIDOUROS, SEM FUNDO, DIAMETRO INTERNO DE 0,80 M E ALTURA DE 0,50 M | UN | 192.14
12547 | ANEL EM CONCRETO ARMADO, LISO, PARA POCOS DE VISITAS, POCOS DE INSPECAO, FOSSAS SEPTICAS E SUMIDOUROS, SEM FUNDO, DIAMETRO INTERNO DE 1,00 M E ALTURA DE 0,50 M | UN | 258.42
43445 | ANEL EM CONCRETO ARMADO, LISO, PARA, POCOS DE VISITA, POCOS DE INSPECAO, FOSSAS SEPTICAS E SUMIDOUROS, COM FUNDO, DIAMETRO INTERNO DE 1,50 M E ALTURA DE 1,00 M | UN | 678.15
12563 | ANEL EM CONCRETO ARMADO, LISO, PARA, POCOS DE VISITA, POCOS DE INSPECAO, FOSSAS SEPTICAS E SUMIDOUROS, SEM FUNDO, DIAMETRO INTERNO DE 1,50 M E ALTURA DE 0,50 M | UN | 485.19
43425 | ANEL EM CONCRETO ARMADO, PERFURADO, PARA FOSSAS SEPTICAS E SUMIDOUROS, SEM FUNDO, DIAMETRO INTERNO DE 1,20 M E ALTURA DE 0,50 M | UN | 305.16
43446 | ANEL EM CONCRETO ARMADO, PERFURADO, PARA FOSSAS SEPTICAS E SUMIDOUROS, SEM FUNDO, DIAMETRO INTERNO DE 2,00 M E ALTURA DE 0,50 M | UN | 644.24
43447 | ANEL EM CONCRETO ARMADO, PERFURADO, PARA FOSSAS SEPTICAS E SUMIDOUROS, SEM FUNDO, DIAMETRO INTERNO DE 2,50 M E ALTURA DE 0,50 M | UN | 791.17
43448 | ANEL EM CONCRETO ARMADO, PERFURADO, PARA FOSSAS SEPTICAS E SUMIDOUROS, SEM FUNDO, DIAMETRO INTERNO DE 3,00 M E ALTURA DE 0,50 M | UN | 1107.64
13761 | APARELHO CORTE OXI-ACETILENO PARA SOLDA E CORTE CONTENDO MACARICO SOLDA, BICO DE CORTE, CILINDROS, REGULADORES, MANGUEIRAS E CARRINHO | UN | 3832.88
4814 | APARELHO SINALIZADOR LUMINOSO COM LED, PARA SAIDA GARAGEM, COM 2 LENTES EM POLICARBONATO, BIVOLT (INCLUI SUPORTE DE FIXACAO) | UN | 44.11
44473 | APOIO DO PORTA DENTE PARA FRESADORA DE ASFALTO | UN | 2424.28
6122 | APONTADOR OU APROPRIADOR DE MAO DE OBRA (HORISTA) | H | 37.99
40810 | APONTADOR OU APROPRIADOR DE MAO DE OBRA (MENSALISTA) | MES | 6656.53
34469 | AQUECEDOR SOLAR COM RESERVATORIO TERMICO DE 1000 L E *5* PLACAS COLETORAS DE *2,0* M2 (NAO INCLUI ACESSORIOS) (SEM INSTALACAO) | UN | 10530.81
34476 | AQUECEDOR SOLAR COM RESERVATORIO TERMICO DE 400 L E *2* PLACAS COLETORAS DE *2,0* M2 (NAO INCLUI ACESSORIOS) (SEM INSTALACAO) | UN | 5492.26
34477 | AQUECEDOR SOLAR COM RESERVATORIO TERMICO DE 600 L E *3* PLACAS COLETORAS DE *2,0* M2 (NAO INCLUI ACESSORIOS) (SEM INSTALACAO) | UN | 7289.29
34482 | AQUECEDOR SOLAR COM RESERVATORIO TERMICO DE 800 L E *4* PLACAS COLETORAS DE *2,0* M2 (NAO INCLUI ACESSORIOS) (SEM INSTALACAO) | UN | 6807.79
34472 | AQUECEDOR SOLAR DE INSTALACAO EXTERNA, KIT COMPACTO, CONJUNTO COM RESERVATORIO TERMICO DE 200 L, PLACA COLETORA DE *2,0* M2 E INCLUSO ACESSORIOS (RESIDENCIAS ATE 120,00 M2 E DE 4 A 5 BANHOS POR DIA) (SEM INSTALACAO) | UN | 3240
39577 | AR-CONDICIONADO FRIO SPLITAO MODULAR 10 TR | UN | 22019.02
39578 | AR-CONDICIONADO FRIO SPLITAO MODULAR 15 TR | UN | 28415.98
39579 | AR-CONDICIONADO FRIO SPLITAO MODULAR 20 TR | UN | 41343.03
42425 | AR-CONDICIONADO SPLIT INVERTER, HI-WALL (PAREDE), 12000 BTU/H, CICLO FRIO, 60HZ, CLASSIFICACAO A (SELO PROCEL), GAS HFC, CONTROLE S/FIO | UN | 2175.13
42422 | AR-CONDICIONADO SPLIT INVERTER, HI-WALL (PAREDE), 18000 BTU/H, CICLO FRIO, 60HZ, CLASSIFICACAO A (SELO PROCEL), GAS HFC, CONTROLE S/FIO | UN | 3229.05
43184 | AR-CONDICIONADO SPLIT INVERTER, HI-WALL (PAREDE), 24000 BTU/H, CICLO FRIO, 60HZ, CLASSIFICACAO A (SELO PROCEL), GAS HFC, CONTROLE S/FIO | UN | 4462.85
42424 | AR-CONDICIONADO SPLIT INVERTER, HI-WALL (PAREDE), 9000 BTU/H, CICLO FRIO, 60HZ, CLASSIFICACAO A (SELO PROCEL), GAS HFC, CONTROLE S/FIO | UN | 1942.58
42416 | AR-CONDICIONADO SPLIT INVERTER, PISO TETO, 18000 BTU/H, CICLO FRIO, 60HZ, CLASSIFICACAO ENERGETICA A OU B (SELO PROCEL), GAS HFC, CONTROLE S/FIO | UN | 8374.23
42417 | AR-CONDICIONADO SPLIT INVERTER, PISO TETO, 24000 BTU/H, CICLO FRIO, 60HZ, CLASSIFICACAO ENERGETICA A OU B (SELO PROCEL), GAS HFC, CONTROLE S/FIO | UN | 9388.2
39826 | AR-CONDICIONADO SPLIT INVERTER, PISO TETO, 24000 BTU/H, QUENTE/FRIO, 60HZ, CLASSIFICACAO ENERGETICA A - SELO PROCEL, GAS HFC, CONTROLE S/FIO | UN | 5077.67
42419 | AR-CONDICIONADO SPLIT INVERTER, PISO TETO, 36000 BTU/H, CICLO FRIO, 60HZ, CLASSIFICACAO ENERGETICA A OU B (SELO PROCEL), GAS HFC, CONTROLE S/FIO | UN | 10606.67
42420 | AR-CONDICIONADO SPLIT INVERTER, PISO TETO, 48000 BTU/H, CICLO FRIO, 60HZ, CLASSIFICACAO ENERGETICA A OU B (SELO PROCEL), GAS HFC, CONTROLE S/FIO | UN | 14578.08
42421 | AR-CONDICIONADO SPLIT INVERTER, PISO TETO, APRESENTANDO ENTRE 54000 E 58000 BTU/H, CICLO FRIO, 60HZ, CLASSIFICACAO ENERGETICA A OU B (SELO PROCEL), GAS HFC, CONTROLE S/FIO | UN | 17686.96
39556 | AR-CONDICIONADO SPLIT ON/OFF, CASSETE (TETO), 18000 BTUS/H, CICLO QUENTE/FRIO, 60 HZ, CLASSIFICACAO ENERGETICA C - SELO PROCEL, GAS HFC, CONTROLE S/ FIO | UN | 6142.29
39557 | AR-CONDICIONADO SPLIT ON/OFF, CASSETE (TETO), 24000 BTUS/H, CICLO QUENTE/FRIO, 60 HZ, CLASSIFICACAO ENERGETICA C - SELO PROCEL, GAS HFC, CONTROLE S/ FIO | UN | 6613.9
39559 | AR-CONDICIONADO SPLIT ON/OFF, CASSETE (TETO), 36000 BTUS/H, CICLO QUENTE/FRIO, 60 HZ, CLASSIFICACAO ENERGETICA A - SELO PROCEL, GAS HFC, CONTROLE S/ FIO | UN | 9774.07
39560 | AR-CONDICIONADO SPLIT ON/OFF, CASSETE (TETO), 48000 BTUS/H, CICLO QUENTE/FRIO, 60 HZ, CLASSIFICACAO ENERGETICA A - SELO PROCEL, GAS HFC, CONTROLE S/ FIO | UN | 11307.65
39561 | AR-CONDICIONADO SPLIT ON/OFF, CASSETE (TETO), 60000 BTUS/H, CICLO QUENTE/FRIO, 60 HZ, CLASSIFICACAO ENERGETICA A - SELO PROCEL, GAS HFC, CONTROLE S/ FIO | UN | 11829.24
43195 | AR-CONDICIONADO SPLIT ON/OFF, CASSETE (TETO), FRIO 4 VIAS 18000 BTUS/H, CLASSIFICACAO ENERGETICA C - SELO PROCEL, GAS HFC, CONTROLE S/ FIO | UN | 5133.15
43196 | AR-CONDICIONADO SPLIT ON/OFF, CASSETE (TETO), FRIO 4 VIAS 24000 BTUS/H, CLASSIFICACAO ENERGETICA C - SELO PROCEL, GAS HFC, CONTROLE S/ FIO | UN | 6361.8
43198 | AR-CONDICIONADO SPLIT ON/OFF, CASSETE (TETO), FRIO 4 VIAS 36000 BTUS/H, CLASSIFICACAO ENERGETICA C - SELO PROCEL, GAS HFC, CONTROLE S/ FIO | UN | 9453.49
43199 | AR-CONDICIONADO SPLIT ON/OFF, CASSETE (TETO), FRIO 4 VIAS 48000 BTUS/H, CLASSIFICACAO ENERGETICA C - SELO PROCEL, GAS HFC, CONTROLE S/ FIO | UN | 9799.9
43200 | AR-CONDICIONADO SPLIT ON/OFF, CASSETE (TETO), FRIO 4 VIAS 60000 BTUS/H, CLASSIFICACAO ENERGETICA C - SELO PROCEL, GAS HFC, CONTROLE S/ FIO | UN | 11246.09
43190 | AR-CONDICIONADO SPLIT ON/OFF, HI-WALL (PAREDE), 12000 BTUS/H, CICLO FRIO, 60 HZ, CLASSIFICACAO ENERGETICA A - SELO PROCEL, GAS HFC, CONTROLE S/ FIO | UN | 1745.68
39555 | AR-CONDICIONADO SPLIT ON/OFF, HI-WALL (PAREDE), 12000 BTUS/H, CICLO QUENTE/FRIO, 60 HZ, CLASSIFICACAO ENERGETICA A - SELO PROCEL, GAS HFC, CONTROLE S/ FIO | UN | 1888.38
43191 | AR-CONDICIONADO SPLIT ON/OFF, HI-WALL (PAREDE), 18000 BTUS/H, CICLO FRIO, 60 HZ, CLASSIFICACAO ENERGETICA A - SELO PROCEL, GAS HFC, CONTROLE S/ FIO | UN | 2511.8
39548 | AR-CONDICIONADO SPLIT ON/OFF, HI-WALL (PAREDE), 18000 BTUS/H, CICLO QUENTE/FRIO, 60 HZ, CLASSIFICACAO ENERGETICA A - SELO PROCEL, GAS HFC, CONTROLE S/ FIO | UN | 2801.05
43192 | AR-CONDICIONADO SPLIT ON/OFF, HI-WALL (PAREDE), 24000 BTUS/H, CICLO FRIO, 60 HZ, CLASSIFICACAO ENERGETICA A - SELO PROCEL, GAS HFC, CONTROLE S/ FIO | UN | 3290.24
39554 | AR-CONDICIONADO SPLIT ON/OFF, HI-WALL (PAREDE), 24000 BTUS/H, CICLO QUENTE/FRIO, 60 HZ, CLASSIFICACAO ENERGETICA A - SELO PROCEL, GAS HFC, CONTROLE S/ FIO | UN | 3703.97
43194 | AR-CONDICIONADO SPLIT ON/OFF, HI-WALL (PAREDE), 9000 BTUS/H, CICLO FRIO, 60 HZ, CLASSIFICACAO ENERGETICA A - SELO PROCEL, GAS HFC, CONTROLE S/ FIO | UN | 1495.47
39551 | AR-CONDICIONADO SPLIT ON/OFF, HI-WALL (PAREDE), 9000 BTUS/H, CICLO QUENTE/FRIO, 60 HZ, CLASSIFICACAO ENERGETICA A - SELO PROCEL, GAS HFC, CONTROLE S/ FIO | UN | 1646.68
43185 | AR-CONDICIONADO SPLIT ON/OFF, PISO TETO, 18.000 BTU/H, CICLO FRIO, 60HZ, CLASSIFICACAO ENERGETICA C - SELO PROCEL, GAS HFC, CONTROLE S/FIO | UN | 4679.56
43186 | AR-CONDICIONADO SPLIT ON/OFF, PISO TETO, 24.000 BTU/H, CICLO FRIO, 60HZ, CLASSIFICACAO ENERGETICA C - SELO PROCEL, GAS HFC, CONTROLE S/FIO | UN | 4935.99
43187 | AR-CONDICIONADO SPLIT ON/OFF, PISO TETO, 36.000 BTU/H, CICLO FRIO, 60HZ, CLASSIFICACAO ENERGETICA C - SELO PROCEL, GAS HFC, CONTROLE S/FIO | UN | 6550.11
43188 | AR-CONDICIONADO SPLIT ON/OFF, PISO TETO, 48.000 BTU/H, CICLO FRIO, 60HZ, CLASSIFICACAO ENERGETICA C - SELO PROCEL, GAS HFC, CONTROLE S/FIO | UN | 7936.33
43189 | AR-CONDICIONADO SPLIT ON/OFF, PISO TETO, 60.000 BTU/H, CICLO FRIO, 60HZ, CLASSIFICACAO ENERGETICA C - SELO PROCEL, GAS HFC, CONTROLE S/FIO | UN | 8927.05
346 | ARAME DE ACO OVALADO 15 X 17 (45,7 KG, 700 KGF), ROLO 1000 M | KG | 25.94
3312 | ARAME DE AMARRACAO PARA GABIAO GALVANIZADO, DIAMETRO 2,2 MM | KG | 22.97
339 | ARAME FARPADO GALVANIZADO, 14 BWG (2,11 MM), CLASSE 250 | M | 1.33
340 | ARAME FARPADO GALVANIZADO, 16 BWG (1,65 MM), CLASSE 250 | M | 1.2
43130 | ARAME GALVANIZADO 12 BWG, D = 2,76 MM (0,048 KG/M) OU 14 BWG, D = 2,11 MM (0,026 KG/M) | KG | 21.9
344 | ARAME GALVANIZADO 16 BWG, D = 1,65MM (0,0166 KG/M) | KG | 28.79
345 | ARAME GALVANIZADO 18 BWG, D = 1,24MM (0,009 KG/M) | KG | 31.23
43131 | ARAME GALVANIZADO 6 BWG, D = 5,16 MM (0,157 KG/M), OU 8 BWG, D = 4,19 MM (0,101 KG/M), OU 10 BWG, D = 3,40 MM (0,0713 KG/M) | KG | 25.44
3313 | ARAME PROTEGIDO COM POLIMERO PARA GABIAO, DIAMETRO 2,2 MM | KG | 29.56
43132 | ARAME RECOZIDO 16 BWG, D = 1,65 MM (0,016 KG/M) OU 18 BWG, D = 1,25 MM (0,01 KG/M) | KG | 21.9
45245 | ARCO DE SERRA REGULAVEL PARA LAMINAS DE 8" A 12" | UN | 39.97
366 | AREIA FINA - POSTO JAZIDA/FORNECEDOR (RETIRADO NA JAZIDA, SEM TRANSPORTE) | M3 | 92
367 | AREIA GROSSA - POSTO JAZIDA/FORNECEDOR (RETIRADO NA JAZIDA, SEM TRANSPORTE) | M3 | 93.2
370 | AREIA MEDIA - POSTO JAZIDA/FORNECEDOR (RETIRADO NA JAZIDA, SEM TRANSPORTE) | M3 | 92
368 | AREIA PARA ATERRO - POSTO JAZIDA/FORNECEDOR (RETIRADO NA JAZIDA, SEM TRANSPORTE) | M3 | 46
11075 | AREIA PARA LEITO FILTRANTE (0,42 A 1,68 MM) - POSTO JAZIDA/FORNECEDOR (RETIRADO NA JAZIDA, SEM TRANSPORTE) | M3 | 1055.87
1381 | ARGAMASSA COLANTE AC I PARA CERAMICAS | KG | 0.73
34353 | ARGAMASSA COLANTE AC II | KG | 1.35
37595 | ARGAMASSA COLANTE TIPO AC III | KG | 2.24
37596 | ARGAMASSA COLANTE TIPO AC III E | KG | 2.57
371 | ARGAMASSA INDUSTRIALIZADA MULTIUSO, PARA REVESTIMENTO INTERNO E EXTERNO E ASSENTAMENTO DE BLOCOS DIVERSOS | KG | 0.79
37553 | ARGAMASSA INDUSTRIALIZADA PARA CHAPISCO COLANTE | KG | 1.49
37552 | ARGAMASSA INDUSTRIALIZADA PARA CHAPISCO ROLADO | KG | 2.39
36880 | ARGAMASSA PARA REVESTIMENTO DECORATIVO MONOCAMADA | KG | 2.43
34355 | ARGAMASSA PISO SOBRE PISO | KG | 2.09
130 | ARGAMASSA POLIMERICA DE REPARO ESTRUTURAL, BICOMPONENTE | KG | 4.05
135 | ARGAMASSA POLIMERICA IMPERMEABILIZANTE SEMIFLEXIVEL, BICOMPONENTE, A BASE DE CIMENTO E ADITIVOS | KG | 3.26
36886 | ARGAMASSA PRONTA PARA CONTRAPISO | KG | 0.75
38546 | ARGAMASSA USINADA AUTOADENSAVEL E AUTONIVELANTE PARA CONTRAPISO, COM BOMBEAMENTO (DISPONIBILIZACAO DE BOMBA), SEM O LANCAMENTO | M3 | 515.56
34549 | ARGILA EXPANDIDA, GRANULOMETRIA 2215 | M3 | 797.75
6081 | ARGILA OU BARRO PARA ATERRO/REATERRO (COM TRANSPORTE ATE 10 KM) | M3 | 55.84
6077 | ARGILA OU BARRO PARA ATERRO/REATERRO (RETIRADO NA JAZIDA, SEM TRANSPORTE) | M3 | 39.88
6079 | ARGILA, ARGILA VERMELHA OU ARGILA ARENOSA (RETIRADA NA JAZIDA, SEM TRANSPORTE) | M3 | 39.88
1091 | ARMACAO VERTICAL COM HASTE E CONTRA-PINO, EM CHAPA DE ACO GALVANIZADO 3/16", COM 1 ESTRIBO E 1 ISOLADOR | UN | 26.08
1094 | ARMACAO VERTICAL COM HASTE E CONTRA-PINO, EM CHAPA DE ACO GALVANIZADO 3/16", COM 1 ESTRIBO, SEM ISOLADOR | UN | 18.24
1095 | ARMACAO VERTICAL COM HASTE E CONTRA-PINO, EM CHAPA DE ACO GALVANIZADO 3/16", COM 2 ESTRIBOS, E 2 ISOLADORES | UN | 38.77
1092 | ARMACAO VERTICAL COM HASTE E CONTRA-PINO, EM CHAPA DE ACO GALVANIZADO 3/16", COM 2 ESTRIBOS, SEM ISOLADOR | UN | 30
1093 | ARMACAO VERTICAL COM HASTE E CONTRA-PINO, EM CHAPA DE ACO GALVANIZADO 3/16", COM 3 ESTRIBOS E 3 ISOLADORES | UN | 70.06
1090 | ARMACAO VERTICAL COM HASTE E CONTRA-PINO, EM CHAPA DE ACO GALVANIZADO 3/16", COM 3 ESTRIBOS, SEM ISOLADOR | UN | 50.16
1096 | ARMACAO VERTICAL COM HASTE E CONTRA-PINO, EM CHAPA DE ACO GALVANIZADO 3/16", COM 4 ESTRIBOS E 4 ISOLADORES | UN | 90.27
1097 | ARMACAO VERTICAL COM HASTE E CONTRA-PINO, EM CHAPA DE ACO GALVANIZADO 3/16", COM 4 ESTRIBOS, SEM ISOLADOR | UN | 76.63
378 | ARMADOR (HORISTA) | H | 26.03
40911 | ARMADOR (MENSALISTA) | MES | 4560.57
33939 | ARQUITETO JUNIOR (HORISTA) | H | 130.44
40815 | ARQUITETO JUNIOR (MENSALISTA) | MES | 22850.08
33952 | ARQUITETO PLENO (HORISTA) | H | 137.62
40816 | ARQUITETO PLENO (MENSALISTA) | MES | 24107.6
33953 | ARQUITETO SENIOR (HORISTA) | H | 147.13
40817 | ARQUITETO SENIOR (MENSALISTA) | MES | 25772.89
13348 | ARRUELA EM ACO CARBONO, GALVANIZADA A FOGO (IMERSAO A QUENTE), DIAMETRO EXTERNO = 35 MM, ESPESSURA = 3 MM, DIAMETRO DO FURO = 18 MM | UN | 1.47
39212 | ARRUELA EM ALUMINIO, COM ROSCA, DE 1 1/2", PARA ELETRODUTO | UN | 2.3
39211 | ARRUELA EM ALUMINIO, COM ROSCA, DE 1 1/4", PARA ELETRODUTO | UN | 2.06
39210 | ARRUELA EM ALUMINIO, COM ROSCA, DE 1", PARA ELETRODUTO | UN | 1.15
39208 | ARRUELA EM ALUMINIO, COM ROSCA, DE 1/2", PARA ELETRODUTO | UN | 0.63
39214 | ARRUELA EM ALUMINIO, COM ROSCA, DE 2 1/2", PARA ELETRODUTO | UN | 4.26
39213 | ARRUELA EM ALUMINIO, COM ROSCA, DE 2", PARA ELETRODUTO | UN | 3.01
39215 | ARRUELA EM ALUMINIO, COM ROSCA, DE 3", PARA ELETRODUTO | UN | 7.77
39209 | ARRUELA EM ALUMINIO, COM ROSCA, DE 3/4", PARA ELETRODUTO | UN | 0.75
39207 | ARRUELA EM ALUMINIO, COM ROSCA, DE 3/8", PARA ELETRODUTO | UN | 1.15
39216 | ARRUELA EM ALUMINIO, COM ROSCA, DE 4", PARA ELETRODUTO | UN | 10.84
45693 | ARRUELA LISA, REDONDA, ACO ZINCADO, M8, DIAMETRO EXTERNO 20 MM, DIAMETRO DO FURO 8 MM (5/16") | UN | 0.08
11267 | ARRUELA LISA, REDONDA, DE LATAO POLIDO, DIAMETRO NOMINAL 5/8", DIAMETRO EXTERNO = 34 MM, DIAMETRO DO FURO = 17 MM, ESPESSURA = *2,5* MM | UN | 1.29
379 | ARRUELA QUADRADA EM ACO CARBONO, GALVANIZADA A FOGO (IMERSAO A QUENTE), DIMENSAO = 38 MM, ESPESSURA = 3 MM, DIAMETRO DO FURO = 18 MM | UN | 1.29
510 | ASFALTO MODIFICADO TIPO I - NBR 9910 (ASFALTO OXIDADO PARA IMPERMEABILIZACAO, COEFICIENTE DE PENETRACAO 25-40) | KG | 13.1
516 | ASFALTO MODIFICADO TIPO II - NBR 9910 (ASFALTO OXIDADO PARA IMPERMEABILIZACAO, COEFICIENTE DE PENETRACAO 20-35) | KG | 15.52
509 | ASFALTO MODIFICADO TIPO III - NBR 9910 (ASFALTO OXIDADO PARA IMPERMEABILIZACAO, COEFICIENTE DE PENETRACAO 15-25) | KG | 17.42
40331 | ASSENTADOR DE MANILHAS (HORISTA) | H | 23.73
40930 | ASSENTADOR DE MANILHAS (MENSALISTA) | MES | 4158.97
377 | ASSENTO SANITARIO DE PLASTICO, TIPO CONVENCIONAL | UN | 40.2
11761 | ASSENTO VASO SANITARIO INFANTIL EM PLASTICO BRANCO | UN | 85.55
7588 | AUTOMATICO DE BOIA SUPERIOR / INFERIOR, *15* A / 250 V | UN | 44.29
34551 | AUXILIAR DE AZULEJISTA (HORISTA) | H | 21.39
41078 | AUXILIAR DE AZULEJISTA (MENSALISTA) | MES | 3748.94
246 | AUXILIAR DE ENCANADOR OU BOMBEIRO HIDRAULICO (HORISTA) | H | 23.82
40927 | AUXILIAR DE ENCANADOR OU BOMBEIRO HIDRAULICO (MENSALISTA) | MES | 4173.53
2350 | AUXILIAR DE ESCRITORIO (HORISTA) | H | 31.43
40812 | AUXILIAR DE ESCRITORIO (MENSALISTA) | MES | 5509.42
245 | AUXILIAR DE LABORATORISTA DE SOLOS E DE CONCRETO (HORISTA) | H | 39.94
41090 | AUXILIAR DE LABORATORISTA DE SOLOS E DE CONCRETO (MENSALISTA) | MES | 7000.18
251 | AUXILIAR DE MECANICO (HORISTA) | H | 23.82
40975 | AUXILIAR DE MECANICO (MENSALISTA) | MES | 4173.53
6127 | AUXILIAR DE PEDREIRO (HORISTA) | H | 23.82
41072 | AUXILIAR DE PEDREIRO (MENSALISTA) | MES | 4173.53
6121 | AUXILIAR DE SERVICOS GERAIS (HORISTA) | H | 21.39
41071 | AUXILIAR DE SERVICOS GERAIS (MENSALISTA) | MES | 3747.13
244 | AUXILIAR DE TOPOGRAFO (HORISTA) | H | 36.16
41093 | AUXILIAR DE TOPOGRAFO (MENSALISTA) | MES | 6335.13
532 | AUXILIAR TECNICO / ASSISTENTE DE ENGENHARIA (HORISTA) | H | 39.13
40931 | AUXILIAR TECNICO / ASSISTENTE DE ENGENHARIA (MENSALISTA) | MES | 6856.68
36150 | AVENTAL DE SEGURANCA DE RASPA DE COURO 1,00 X 0,60 M | UN | 46.12
45262 | AVENTAL EM PVC, FORRADO, *0,3* MM DE ESPESSURA, *1,15 X 0,70* M (COMPRIMENTO X LARGURA), 100% IMPERMEAVEL | UN | 13.73
4760 | AZULEJISTA OU LADRILHEIRO (HORISTA) | H | 26.03
41069 | AZULEJISTA OU LADRILHEIRO (MENSALISTA) | MES | 4560.57
10422 | BACIA SANITARIA (VASO) COM CAIXA ACOPLADA, SIFAO APARENTE, DE LOUCA BRANCA (SEM ASSENTO) | UN | 446.38
44019 | BACIA SANITARIA (VASO) COM CAIXA ACOPLADA, SIFAO OCULTO / CARENADO, DE LOUCA BRANCA (SEM ASSENTO) - PADRAO ALTO | UN | 617.9
36520 | BACIA SANITARIA (VASO) CONVENCIONAL PARA PCD, SEM FURO FRONTAL, DE LOUCA BRANCA (SEM ASSENTO) | UN | 751.3
42319 | BACIA SANITARIA (VASO) CONVENCIONAL PARA USO ESPECIFICO (HOSPITAIS, CLINICAS), COM FURO FRONTAL, DE LOUCA BRANCA, SEM ASSENTO | UN | 673.21
10420 | BACIA SANITARIA (VASO) CONVENCIONAL, DE LOUCA BRANCA, SIFAO APARENTE, SAIDA VERTICAL (SEM ASSENTO) | UN | 238.81
10421 | BACIA SANITARIA (VASO) CONVENCIONAL, DE LOUCA COLORIDA, SIFAO APARENTE, SAIDA VERTICAL (SEM ASSENTO) | UN | 262.42
11786 | BACIA SANITARIA (VASO) INFANTIL, SIFONADO, DE LOUCA BRANCA, (SEM ASSENTO) | UN | 529.14
45195 | BALANCIM INDIVIDUAL, TIPO CADEIRA SUSPENSA SOBE E DESCE | UN | 4741.87
45226 | BALDE DE PLASTICO CAPACIDADE 12 L | UN | 16.69
4815 | BALDE VERMELHO PARA SINALIZACAO DE VIAS | UN | 11.3
541 | BANCADA DE MARMORE SINTETICO COM UMA CUBA, 120 X *60* CM | UN | 294.36
542 | BANCADA DE MARMORE SINTETICO COM UMA CUBA, 150 X *60* CM | UN | 368.98
540 | BANCADA DE MARMORE SINTETICO COM UMA CUBA, 200 X *60* CM | UN | 831.5
38364 | BANCADA/ BANCA EM GRANITO, POLIDO, TIPO ANDORINHA/ QUARTZ/ CASTELO/ CORUMBA OU OUTROS EQUIVALENTES DA REGIAO, COM CUBA INOX, FORMATO *120 X 60* CM, E= *2* CM | UN | 932.91
11692 | BANCADA/ BANCA/ BALCAO/ TAMPO EM MARMORE BRANCO COMUM, POLIDO, LISO, ACABAMENTO RETO, E= *3* CM (SEM FUROS) | M2 | 682.21
1746 | BANCADA/BANCA/PIA DE ACO INOXIDAVEL (AISI 430) COM 1 CUBA CENTRAL, COM VALVULA, ESCORREDOR DUPLO, DE *0,55 X 1,20* M | UN | 249
1748 | BANCADA/BANCA/PIA DE ACO INOXIDAVEL (AISI 430) COM 1 CUBA CENTRAL, COM VALVULA, ESCORREDOR DUPLO, DE *0,55 X 1,40* M | UN | 331.11
1749 | BANCADA/BANCA/PIA DE ACO INOXIDAVEL (AISI 430) COM 1 CUBA CENTRAL, COM VALVULA, ESCORREDOR DUPLO, DE *0,55 X 1,80* M | UN | 479.72
37412 | BANCADA/BANCA/PIA DE ACO INOXIDAVEL (AISI 430) COM 1 CUBA CENTRAL, COM VALVULA, LISA (SEM ESCORREDOR), DE *0,55 X 1,20* M | UN | 243.4
1745 | BANCADA/BANCA/PIA DE ACO INOXIDAVEL (AISI 430) COM 1 CUBA CENTRAL, SEM VALVULA, ESCORREDOR DUPLO, DE *0,55 X 1,60* M | UN | 289.43
1750 | BANCADA/BANCA/PIA DE ACO INOXIDAVEL (AISI 430) COM 2 CUBAS, COM VALVULAS, ESCORREDOR DUPLO, DE *0,55 X 2,00* M | UN | 676.36
11687 | BANCADA/TAMPO ACO INOX (AISI 304), LARGURA 60 CM, COM RODABANCA (NAO INCLUI PES DE APOIO) | M | 1077.64
11689 | BANCADA/TAMPO ACO INOX (AISI 304), LARGURA 70 CM, COM RODABANCA (NAO INCLUI PES DE APOIO) | M | 1350.22
11693 | BANCADA/TAMPO LISO (SEM CUBA) EM MARMORE SINTETICO | M2 | 326.38
36215 | BANCO ARTICULADO PARA BANHO, EM ACO INOX POLIDO, 70* CM X 45* CM | UN | 863.27
42439 | BANCO COM ENCOSTO, 1,60M* DE COMPRIMENTO, EM TUBO DE ACO CARBONO E PINTURA NO PROCESSO ELETROSTATICO - PARA ACADEMIA AO AR LIVRE / ACADEMIA DA TERCEIRA IDADE - ATI | UN | 1207.84
38381 | BANDEJA DE PINTURA PARA ROLO 23 CM | UN | 13.35
39621 | BARRA ANTIPANICO DUPLA, CEGA EM LADO OPOSTO, COR CINZA | PAR | 1398.41
39624 | BARRA ANTIPANICO DUPLA, PARA PORTA DE VIDRO, COR CINZA | PAR | 1542.6
39615 | BARRA ANTIPANICO SIMPLES, CEGA EM LADO OPOSTO, COR CINZA | UN | 623.35
39620 | BARRA ANTIPANICO SIMPLES, COM FECHADURA LADO OPOSTO, COR CINZA | UN | 952.03
39623 | BARRA ANTIPANICO SIMPLES, PARA PORTA DE VIDRO, COR CINZA | UN | 1019.7
546 | BARRA DE ACO CHATA, RETANGULAR (QUALQUER BITOLA) | KG | 8.65
566 | BARRA DE ACO CHATO, RETANGULAR, 19,05 MM X 3,17 MM (L X E), 0,47 KG/M | M | 4.1
565 | BARRA DE ACO CHATO, RETANGULAR, 25,4 MM X 4,76 MM (L X E), 0,94 KG/M | M | 8.13
555 | BARRA DE ACO CHATO, RETANGULAR, 25,4 MM X 6,35 MM (L X E), 1,2265 KG/M | M | 10.6
557 | BARRA DE ACO CHATO, RETANGULAR, 38,1 MM X 12,7 MM (L X E), 3,79 KG/M | M | 33.28
552 | BARRA DE ACO CHATO, RETANGULAR, 38,1 MM X 6,35 MM (L X E), 1,89 KG/M | M | 16.51
563 | BARRA DE ACO CHATO, RETANGULAR, 38,1 MM X 9,53 MM (L X E), 2,84 KG/M | M | 24.81
549 | BARRA DE ACO CHATO, RETANGULAR, 50,8 MM X 12,7 MM (L X E), 5,06 KG/M | M | 44.66
551 | BARRA DE ACO CHATO, RETANGULAR, 50,8 MM X 25,4 MM (L X E), 10,12 KG/M | M | 88.43
559 | BARRA DE ACO CHATO, RETANGULAR, 50,8 MM X 6,35 MM (L X E), 2,53 KG/M | M | 22.1
560 | BARRA DE ACO CHATO, RETANGULAR, 50,8 MM X 7,94 MM (L X E), 3,162 KG/M | M | 27.65
547 | BARRA DE ACO CHATO, RETANGULAR, 50,8 MM X 9,53 MM (L X E), 3,79KG/M | M | 33.11
36207 | BARRA DE APOIO EM "L", EM ACO INOX POLIDO 70 X 70 CM, DIAMETRO MINIMO 3 CM | UN | 382.37
36209 | BARRA DE APOIO EM "L", EM ACO INOX POLIDO 80 X 80 CM, DIAMETRO MINIMO 3 CM | UN | 438.83
36210 | BARRA DE APOIO LATERAL ARTICULADA, COM TRAVA, EM ACO INOX POLIDO, 70 CM, DIAMETRO MINIMO 3 CM | UN | 474.8
36204 | BARRA DE APOIO RETA, EM ACO INOX POLIDO, COMPRIMENTO 60CM, DIAMETRO MINIMO 3 CM | UN | 168.34
36205 | BARRA DE APOIO RETA, EM ACO INOX POLIDO, COMPRIMENTO 70CM, DIAMETRO MINIMO 3 CM | UN | 186.96
36081 | BARRA DE APOIO RETA, EM ACO INOX POLIDO, COMPRIMENTO 80CM, DIAMETRO MINIMO 3 CM | UN | 199.35
36206 | BARRA DE APOIO RETA, EM ACO INOX POLIDO, COMPRIMENTO 90 CM, DIAMETRO MINIMO 3 CM | UN | 208.85
36218 | BARRA DE APOIO RETA, EM ALUMINIO, COMPRIMENTO 60CM, DIAMETRO MINIMO 3 CM | UN | 173.26
36220 | BARRA DE APOIO RETA, EM ALUMINIO, COMPRIMENTO 70CM, DIAMETRO MINIMO 3 CM | UN | 198.68
36080 | BARRA DE APOIO RETA, EM ALUMINIO, COMPRIMENTO 80 CM, DIAMETRO MINIMO 3 CM | UN | 214.9
36223 | BARRA DE APOIO RETA, EM ALUMINIO, COMPRIMENTO 90 CM, DIAMETRO MINIMO 3 CM | UN | 225.03
38127 | BASE DE MISTURADOR MONOCOMANDO PARA CHUVEIRO, DE PAREDE (NAO INCLUI ACABAMENTOS) | UN | 395.84
38060 | BASE PARA MASTRO DE PARA-RAIOS DIAMETRO NOMINAL 1 1/2" | UN | 52.25
10956 | BASE PARA MASTRO DE PARA-RAIOS DIAMETRO NOMINAL 2" | UN | 57.31
39380 | BASE PARA RELE COM SUPORTE METALICO | UN | 15.57
44172 | BASTIDOR PARA BLOCO M10 | UN | 6.54
37597 | BATE-ESTACAS POR GRAVIDADE, POTENCIA160 HP, PESO DO MARTELO ATE 3 TONELADAS | UN | 651367.18
183 | BATENTE / PORTAL / ADUELA / MARCO EM MADEIRA MACICA COM REBAIXO, E = *3* CM, L = *14* CM, PARA PORTAS DE GIRO DE *60 CM A 120* CM X *210* CM, CEDRINHO / ANGELIM COMERCIAL / TAURI / CURUPIXA / PEROBA / CUMARU OU EQUIVALENTE DA REGIAO (NAO INCLUI ALIZARES) | JG | 280
184 | BATENTE / PORTAL / ADUELA / MARCO EM MADEIRA MACICA COM REBAIXO, E = *3* CM, L = *14* CM, PARA PORTAS DE GIRO DE *60 CM A 120* CM X *210* CM, PINUS / EUCALIPTO / VIROLA OU EQUIVALENTE DA REGIAO (NAO INCLUI ALIZARES) | JG | 173.41
181 | BATENTE / PORTAL / ADUELA / MARCO EM MADEIRA MACICA COM REBAIXO, E = *3* CM, L = *16* CM, PARA PORTAS DE GIRO DE *60 CM A 120* CM X *210* CM, CEDRINHO / ANGELIM COMERCIAL / TAURI / CURUPIXA / PEROBA / CUMARU OU EQUIVALENTE DA REGIAO (NAO INCLUI ALIZARES) | JG | 373.93
20001 | BATENTE / PORTAL / ADUELA / MARCO EM MADEIRA MACICA COM REBAIXO, E = *3* CM, L = *16* CM, PARA PORTAS DE GIRO DE *60 CM A 120* CM X *210* CM, PINUS / EUCALIPTO / VIROLA OU EQUIVALENTE DA REGIAO (NAO INCLUI ALIZARES) | JG | 216.77
39837 | BATENTE/PORTAL/ADUELA/MARCO, EM MDF/PVC WOOD/POLIESTIRENO OU MADEIRA LAMINADA, L = *9,0* CM COM GUARNICAO REGULAVEL 2 FACES = *35* MM, PRIMER | JG | 435.58
43366 | BENTONITA, ARGILA CONSTITUIDA POR MONTMORILONITA | KG | 1.69
10535 | BETONEIRA, CAPACIDADE NOMINAL 400 L, CAPACIDADE DE MISTURA 280 L, MOTOR ELETRICO TRIFASICO 220/380 V, POTENCIA 2 CV, SEM CARREGADOR | UN | 5214.65
10537 | BETONEIRA, CAPACIDADE NOMINAL 400 L, CAPACIDADE DE MISTURA 310 L, MOTOR A DIESEL, POTENCIA 5 CV, SEM CARREGADOR | UN | 7111.36
13891 | BETONEIRA, CAPACIDADE NOMINAL 400 L, CAPACIDADE DE MISTURA 310 L, MOTOR A GASOLINA, POTENCIA 5,5 CV, SEM CARREGADOR | UN | 6522.73
36397 | BETONEIRA, CAPACIDADE NOMINAL 600 L, CAPACIDADE DE MISTURA 360 L, MOTOR ELETRICO TRIFASICO 220/380V, POTENCIA 4CV, SEM CARREGADOR | UN | 21212.13
36398 | BETONEIRA, CAPACIDADE NOMINAL 600 L, CAPACIDADE DE MISTURA 440 L, MOTOR A DIESEL, POTENCIA 10 CV, COM CARREGADOR | UN | 25781.58
647 | BLASTER, DINAMITADOR OU CABO DE FOGO (HORISTA) | H | 32.05
40920 | BLASTER, DINAMITADOR OU CABO DE FOGO (MENSALISTA) | MES | 5616.96
715 | BLOCO / TIJOLO DE VIDRO INCOLOR, CANELADO / ONDULADO, *19 X 19 X 8* CM (A X L X E) | UN | 18.37
716 | BLOCO / TIJOLO DE VIDRO INCOLOR, XADREZ, *20 X 20 X 10* CM (A X L X E) | UN | 20.77
7270 | BLOCO CERAMICO / TIJOLO VAZADO PARA ALVENARIA DE VEDACAO, 4 FUROS NA HORIZONTAL DE 9 X 9 X 19 CM (L X A X C) | UN | 0.82
44460 | BLOCO CERAMICO / TIJOLO VAZADO PARA ALVENARIA DE VEDACAO, 6 FUROS NA HORIZONTAL DE 11,5 X 19 X 29 CM (L X A X C) | UN | 1.38
44461 | BLOCO CERAMICO / TIJOLO VAZADO PARA ALVENARIA DE VEDACAO, 6 FUROS NA HORIZONTAL DE 11,5 X 19 X 39 CM (L X A X C) | UN | 1.88
7267 | BLOCO CERAMICO / TIJOLO VAZADO PARA ALVENARIA DE VEDACAO, 6 FUROS NA HORIZONTAL DE 9 X 14 X 19 CM (L X A X C) | UN | 0.69
44458 | BLOCO CERAMICO / TIJOLO VAZADO PARA ALVENARIA DE VEDACAO, 6 FUROS NA HORIZONTAL DE 9 X 14 X 24 CM (L X A X C) | UN | 0.84
44457 | BLOCO CERAMICO / TIJOLO VAZADO PARA ALVENARIA DE VEDACAO, 6 FUROS NA HORIZONTAL DE 9 X 19 X 39 CM (L X A X C) | UN | 1.63
7271 | BLOCO CERAMICO / TIJOLO VAZADO PARA ALVENARIA DE VEDACAO, 8 FUROS NA HORIZONTAL DE 9 X 19 X 19 CM (L X A X C) | UN | 0.88
7268 | BLOCO CERAMICO / TIJOLO VAZADO PARA ALVENARIA DE VEDACAO, 8 FUROS NA HORIZONTAL DE 9 X 19 X 29 CM (L X A X C) | UN | 1.37
44459 | BLOCO CERAMICO / TIJOLO VAZADO PARA ALVENARIA DE VEDACAO, 9 FUROS NA HORIZONTAL DE 11,5 X 14 X 24 CM (L X A X C) | UN | 0.88
44462 | BLOCO CERAMICO / TIJOLO VAZADO PARA ALVENARIA DE VEDACAO, 9 FUROS NA HORIZONTAL DE 14 X 19 X 29 CM (L X A X C) | UN | 1.57
44463 | BLOCO CERAMICO / TIJOLO VAZADO PARA ALVENARIA DE VEDACAO, 9 FUROS NA HORIZONTAL DE 14 X 19 X 39 CM (L X A X C) | UN | 2.02
44464 | BLOCO CERAMICO / TIJOLO VAZADO PARA ALVENARIA DE VEDACAO, 9 FUROS NA HORIZONTAL DE 19 X 19 X 29 CM (L X A X C) | UN | 2.09
44465 | BLOCO CERAMICO / TIJOLO VAZADO PARA ALVENARIA DE VEDACAO, 9 FUROS NA HORIZONTAL DE 19 X 19 X 39 CM (L X A X C) | UN | 2.87
38783 | BLOCO CERAMICO / TIJOLO VAZADO PARA ALVENARIA DE VEDACAO, FUROS NA HORIZONTAL DE 11,5 X 19 X 19 CM (L X A X C) | UN | 1
44466 | BLOCO CERAMICO / TIJOLO VAZADO PARA ALVENARIA DE VEDACAO, FUROS NA VERTICAL DE 11,5 X 19 X 29 CM (L X A X C) | UN | 2.04
44467 | BLOCO CERAMICO / TIJOLO VAZADO PARA ALVENARIA DE VEDACAO, FUROS NA VERTICAL DE 11,5 X 19 X 39 CM (L X A X C) | UN | 2.45
44468 | BLOCO CERAMICO / TIJOLO VAZADO PARA ALVENARIA DE VEDACAO, FUROS NA VERTICAL DE 14 X 19 X 29 CM (L X A X C) | UN | 2.13
37593 | BLOCO CERAMICO / TIJOLO VAZADO PARA ALVENARIA DE VEDACAO, FUROS NA VERTICAL DE 14 X 19 X 39 CM (L X A X C) | UN | 2.74
37594 | BLOCO CERAMICO / TIJOLO VAZADO PARA ALVENARIA DE VEDACAO, FUROS NA VERTICAL DE 19 X 19 X 39 CM (L X A X C) | UN | 3.26
37592 | BLOCO CERAMICO / TIJOLO VAZADO PARA ALVENARIA DE VEDACAO, FUROS NA VERTICAL DE 9 X 19 X 39 CM (L X A X C) | UN | 2.17
41372 | BLOCO CONCRETO CELULAR AUTOCLAVADO 12,5 X 30 X 60 CM (E X A X C) | M2 | 143.99
41371 | BLOCO CONCRETO CELULAR AUTOCLAVADO 7,5 X 30 X 60 CM (E X A X C) | M2 | 85.11
34556 | BLOCO DE CONCRETO ESTRUTURAL 14 X 19 X 29 CM (L X A X C) - FBK 10,0 MPA | UN | 5.27
37873 | BLOCO DE CONCRETO ESTRUTURAL 14 X 19 X 29 CM (L X A X C) - FBK 12,0 MPA | UN | 5.36
34565 | BLOCO DE CONCRETO ESTRUTURAL 14 X 19 X 29 CM (L X A X C) - FBK 16,0 MPA | UN | 5.94
34566 | BLOCO DE CONCRETO ESTRUTURAL 14 X 19 X 29 CM (L X A X C) - FBK 6,0 MPA | UN | 4.61
34564 | BLOCO DE CONCRETO ESTRUTURAL 14 X 19 X 29 CM, FBK 14 MPA (NBR 6136) | UN | 5.62
38590 | BLOCO DE CONCRETO ESTRUTURAL 14 X 19 X 29 CM, FBK 4,5 MPA (NBR 6136) | UN | 4.39
34567 | BLOCO DE CONCRETO ESTRUTURAL 14 X 19 X 29 CM, FBK 8 MPA (NBR 6136) | UN | 4.89
38591 | BLOCO DE CONCRETO ESTRUTURAL 14 X 19 X 34 CM, FBK 4,5 MPA (NBR 6136) | UN | 4.44
34568 | BLOCO DE CONCRETO ESTRUTURAL 14 X 19 X 39 CM (L X A X C) - FBK 10,0 MPA | UN | 5.78
34569 | BLOCO DE CONCRETO ESTRUTURAL 14 X 19 X 39 CM (L X A X C) - FBK 12,0 MPA | UN | 5.94
37107 | BLOCO DE CONCRETO ESTRUTURAL 14 X 19 X 39 CM (L X A X C) - FBK 16,0 MPA | UN | 6.81
34571 | BLOCO DE CONCRETO ESTRUTURAL 14 X 19 X 39 CM (L X A X C) - FBK 6,0 MPA | UN | 4.9
34570 | BLOCO DE CONCRETO ESTRUTURAL 14 X 19 X 39 CM, FBK 14 MPA (NBR 6136) | UN | 6.45
25070 | BLOCO DE CONCRETO ESTRUTURAL 14 X 19 X 39 CM, FBK 4,5 MPA (NBR 6136) | UN | 4.85
34573 | BLOCO DE CONCRETO ESTRUTURAL 14 X 19 X 39 CM, FBK 8 MPA (NBR 6136) | UN | 5.15
34576 | BLOCO DE CONCRETO ESTRUTURAL 19 X 19 X 39 CM, FBK 10 MPA (NBR 6136) | UN | 7.51
34577 | BLOCO DE CONCRETO ESTRUTURAL 19 X 19 X 39 CM, FBK 12 MPA (NBR 6136) | UN | 7.84
34578 | BLOCO DE CONCRETO ESTRUTURAL 19 X 19 X 39 CM, FBK 14 MPA (NBR 6136) | UN | 8.5
34579 | BLOCO DE CONCRETO ESTRUTURAL 19 X 19 X 39 CM, FBK 16 MPA (NBR 6136) | UN | 9.06
25067 | BLOCO DE CONCRETO ESTRUTURAL 19 X 19 X 39 CM, FBK 4,5 MPA (NBR 6136) | UN | 6.07
34580 | BLOCO DE CONCRETO ESTRUTURAL 19 X 19 X 39 CM, FBK 8 MPA (NBR 6136) | UN | 6.77
25071 | BLOCO DE CONCRETO ESTRUTURAL 9 X 19 X 39 CM, FBK 4,5 MPA (NBR 6136) | UN | 3.37
44171 | BLOCO DE ENGATE RAPIDO PARA BASTIDOR TIPO M10 | UN | 18.67
38395 | BLOCO DE ESPUMA MULTIUSO *23X 13 X 8* CM | UN | 10.43
34583 | BLOCO DE GESSO COMPACTO / MACICO, BRANCO, E = 10 CM, DIMENSOES *67 X 50* CM | M2 | 55.3
34584 | BLOCO DE GESSO VAZADO, BRANCO, E = *7* CM, DIMENSOES *67 X 50* CM | M2 | 40.55
709 | BLOCO DE POLIETILENO ALTA DENSIDADE, *27* X *30* X *100* CM, ACOMPANHADOS PLACAS TERMINAIS E LONGARINAS, PARA FUNDO DE FILTRO | M2 | 736.46
34592 | BLOCO DE VEDACAO CONCRETO 14 X 19 X 29 CM (CLASSE C - NBR 6136) | UN | 3.86
34599 | BLOCO DE VEDACAO CONCRETO APARENTE 9 X 19 X 39 CM (CLASSE C - NBR 6136) | UN | 3.46
651 | BLOCO DE VEDACAO DE CONCRETO 14 X 19 X 39 CM (CLASSE C - NBR 6136) | UN | 4.25
654 | BLOCO DE VEDACAO DE CONCRETO 19 X 19 X 39 CM (CLASSE C - NBR 6136) | UN | 5.27
37103 | BLOCO DE VEDACAO DE CONCRETO APARENTE 14 X 19 X 39 CM (CLASSE C - NBR 6136) | UN | 4.41
34555 | BLOCO DE VEDACAO DE CONCRETO APARENTE 19 X 19 X 39 CM (CLASSE C - NBR 6136) | UN | 5.6
674 | BLOCO DE VEDACAO DE CONCRETO CELULAR AUTOCLAVADO 10 X 30 X 60 CM (E X A X C) | M2 | 102.6
34600 | BLOCO DE VEDACAO DE CONCRETO CELULAR AUTOCLAVADO 15 X 30 X 60 CM (E X A X C) | M2 | 150.7
652 | BLOCO DE VEDACAO DE CONCRETO CELULAR AUTOCLAVADO 20 X 30 X 60 CM (E X A X C) | M2 | 230.85
650 | BLOCO DE VEDACAO DE CONCRETO, 9 X 19 X 39 CM (CLASSE C - NBR 6136) | UN | 3.4
718 | BLOCO DE VIDRO / ELEMENTO VAZADO, INCOLOR, VENEZIANA, *20 X 20 X 6* CM (A X L X E) | UN | 18.15
11981 | BLOCO DE VIDRO / ELEMENTO VAZADO, INCOLOR, VENEZIANA, DE *20 X 10 X 8* CM (A X L X E) | UN | 17.63
34586 | BLOCO ESTRUTURAL CERAMICO DE 14 X 19 X 29 CM (L X A X C) E 6,0 MPA | UN | 2.17
38603 | BLOCO ESTRUTURAL CERAMICO DE 14 X 19 X 34 CM (L X A X C) E 6,0 MPA | UN | 2.58
34588 | BLOCO ESTRUTURAL CERAMICO DE 14 X 19 X 39 CM (L X A X C) E 6,0 MPA | UN | 2.93
34590 | BLOCO ESTRUTURAL CERAMICO DE 19 X 19 X 29 CM (L X A X C) E 6,0 MPA | UN | 2.9
34591 | BLOCO ESTRUTURAL CERAMICO DE 19 X 19 X 39 CM (L X A X C) E 6,0 MPA | UN | 3.54
40517 | BLOQUETE/PISO DE CONCRETO - MODELO PISOGRAMA/CONCREGRAMA 2 FUROS, DIMENSOES APROX. DE *35 X 15* CM E ESPESSURA DE 7 CM (+/- 1 CM), COR NATURAL | M2 | 92.33
40515 | BLOQUETE/PISO DE CONCRETO - MODELO PISOGRAMA/CONCREGRAMA/PAVI-GRADE/GRAMEIRO, DIMENSOES APROXIMADAS DE *60 X 45* CM E ESPESSURA DE 8 CM (+/- 1 CM), COR NATURAL | M2 | 101.56
40524 | BLOQUETE/PISO INTERTRAVADO DE CONCRETO - MODELO ONDA/16 FACES/RETANGULAR/TIJOLINHO/PAVER/HOLANDES/PARALELEPIPEDO, *20 X 10* CM, E = 10 CM, RESISTENCIA DE 35 MPA, COR NATURAL | M2 | 105.52
40529 | BLOQUETE/PISO INTERTRAVADO DE CONCRETO - MODELO ONDA/16 FACES/RETANGULAR/TIJOLINHO/PAVER/HOLANDES/PARALELEPIPEDO, *20 X 10* CM, E = 10 CM, RESISTENCIA DE 50 MPA, COR NATURAL | M2 | 167.3
36156 | BLOQUETE/PISO INTERTRAVADO DE CONCRETO - MODELO ONDA/16 FACES/RETANGULAR/TIJOLINHO/PAVER/HOLANDES/PARALELEPIPEDO, *20 X 10* CM, E = 6 CM, RESISTENCIA DE 35 MPA, COLORIDO | M2 | 99.96
36155 | BLOQUETE/PISO INTERTRAVADO DE CONCRETO - MODELO ONDA/16 FACES/RETANGULAR/TIJOLINHO/PAVER/HOLANDES/PARALELEPIPEDO, *20 X 10* CM, E = 6 CM, RESISTENCIA DE 35 MPA, COR NATURAL | M2 | 79.14
36154 | BLOQUETE/PISO INTERTRAVADO DE CONCRETO - MODELO ONDA/16 FACES/RETANGULAR/TIJOLINHO/PAVER/HOLANDES/PARALELEPIPEDO, *20 X 10* CM, E = 8 CM, RESISTENCIA DE 35 MPA, COLORIDO | M2 | 119.4
36170 | BLOQUETE/PISO INTERTRAVADO DE CONCRETO - MODELO ONDA/16 FACES/RETANGULAR/TIJOLINHO/PAVER/HOLANDES/PARALELEPIPEDO, *20 X 10* CM, E = 8 CM, RESISTENCIA DE 35 MPA, COR NATURAL | M2 | 90.25
695 | BLOQUETE/PISO INTERTRAVADO DE CONCRETO - MODELO RAQUETE, *22 X 13,5* CM, E = 6 CM, RESISTENCIA DE 35 MPA, COR NATURAL | M2 | 100.31
679 | BLOQUETE/PISO INTERTRAVADO DE CONCRETO - MODELO SEXTAVADO / HEXAGONAL, *25 X 25* CM, E = 10 CM, RESISTENCIA DE 35 MPA, COR NATURAL | M2 | 143.15
711 | BLOQUETE/PISO INTERTRAVADO DE CONCRETO - MODELO SEXTAVADO / HEXAGONAL, *25 X 25* CM, E = 6 CM, RESISTENCIA DE 35 MPA, COR NATURAL | M2 | 90.25
712 | BLOQUETE/PISO INTERTRAVADO DE CONCRETO - MODELO SEXTAVADO / HEXAGONAL, *25 X 25* CM, E = 8 CM, RESISTENCIA DE 35 MPA, COR NATURAL | M2 | 108.3
12614 | BOCAL PVC, PARA CALHA PLUVIAL, DIAMETRO DA SAIDA ENTRE *75 E 120* MM, PARA DRENAGEM PLUVIAL PREDIAL | UN | 68.43
6140 | BOLSA DE LIGACAO EM PVC FLEXIVEL PARA VASO SANITARIO 40 MM (1 1/2") | UN | 4.43
38399 | BOLSA DE LONA PARA FERRAMENTAS *50 X 35 X 25* CM | UN | 184.97
729 | BOMBA CENTRIFUGA COM MOTOR ELETRICO MONOFASICO, POTENCIA 0,33 HP, BOCAIS 1" X 3/4", DIAMETRO DO ROTOR 99 MM, HM/Q = 4 MCA / 8,5 M3/H A 18 MCA / 0,90 M3/H | UN | 728.73
39925 | BOMBA CENTRIFUGA MONOESTAGIO COM MOTOR ELETRICO MONOFASICO, POTENCIA 15 HP, DIAMETRO DO ROTOR *173* MM, HM/Q = *30* MCA / *90* M3/H A *45* MCA / *55* M3/H | UN | 10530.08
731 | BOMBA CENTRIFUGA MOTOR ELETRICO MONOFASICO 0,49 HP BOCAIS 1" X 3/4", DIAMETRO DO ROTOR 110 MM, HM/Q: 6 M / 8,3 M3/H A 20 M / 1,2 M3/H | UN | 709.23
732 | BOMBA CENTRIFUGA MOTOR ELETRICO TRIFASICO 0,99HP DIAMETRO DE SUCCAO X ELEVACAO 1" X 1", DIAMETRO DO ROTOR 145 MM, HM/Q: 14 M / 8,4 M3/H A 40 M / 0,60 M3/H | UN | 1195.53
735 | BOMBA CENTRIFUGA MOTOR ELETRICO TRIFASICO 1,48HP DIAMETRO DE SUCCAO X ELEVACAO 1" X 1", 4 ESTAGIOS, DIAMETRO DOS ROTORES 3 X 107 MM + 1 X 100 MM, HM/Q: 10 M / 5,3 M3/H A 70 M / 1,8 M3/H | UN | 2126.79
736 | BOMBA CENTRIFUGA MOTOR ELETRICO TRIFASICO 2,96HP, DIAMETRO DE SUCCAO X ELEVACAO 1 1/2" X 1 1/4", DIAMETRO DO ROTOR 148 MM, HM/Q: 34 M / 14,80 M3/H A 40 M / 8,60 M3/H | UN | 1788.24
740 | BOMBA CENTRIFUGA MOTOR ELETRICO TRIFASICO 9,86 DIAMETRO DE SUCCAO X ELEVACAO 1" X 1", 4 ESTAGIOS, DIAMETRO DOS ROTORES 4 X 146 MM, HM/Q: 85 M / 14,9 M3/H A 140 M / 4,2 M3/H | UN | 6306.88
734 | BOMBA CENTRIFUGA, MOTOR ELETRICO TRIFASICO 1,48HP DIAMETRO DE SUCCAO X ELEVACAO 1 1/2" X 1", DIAMETRO DO ROTOR 117 MM, HM/Q: 10 M / 21,9 M3/H A 24 M / 6,1 M3/H | UN | 1281.61
39008 | BOMBA DE PROJECAO DE CONCRETO SECO, POTENCIA 10 CV, VAZAO 3 M3/H | UN | 63568.17
39009 | BOMBA DE PROJECAO DE CONCRETO SECO, POTENCIA 10 CV, VAZAO 6 M3/H | UN | 68105.42
10592 | BOMBA SUBMERSIVEL, ELETRICA, TRIFASICA, POTENCIA 0,99 HP, DIAMETRO ROTOR 98 MM SEMIABERTO, BOCAL DE SAIDA DIAMETRO 2 POLEGADAS, HM/Q = 2 M / 28,90 M3/H A 14 M / 7 M3/H | UN | 5455
751 | BOMBA SUBMERSIVEL, ELETRICA, TRIFASICA, POTENCIA 2,96 HP, DIAMETRO DO ROTOR 144 MM SEMIABERTO, BOCAL DE SAIDA DIAMETRO DE DUAS POLEGADAS, HM/Q = 2 M / 38,8 M3/H A 28 M / 5 M3/H | UN | 6443.71
754 | BOMBA SUBMERSIVEL, ELETRICA, TRIFASICA, POTENCIA 3,75 HP, DIAMETRO DO ROTOR 90 MM SEMIABERTO, BOCAL DE SAIDA DIAMETRO DE 2 POLEGADAS, HM/Q = 5 M / 61,2 M3/H A 25,5 M / 3,6 M3/H | UN | 10228.12
39917 | BOMBA TRIPLEX, PARA INJECAO DE CALDA DE CIMENTO, VAZAO MAXIMA DE *100* LITROS/MINUTO, PRESSAO MAXIMA DE *70* BAR, POTENCIA DE 15 CV | UN | 97645.3
38167 | BORBOLETA PARA JANELA TIPO GUILHOTINA, EM ZAMAC CROMADO | PAR | 26.05
36145 | BOTA DE PVC PRETA, CANO MEDIO, SEM FORRO | PAR | 49.41
12893 | BOTA DE SEGURANCA COM BIQUEIRA DE ACO E COLARINHO ACOLCHOADO | PAR | 86.96
11685 | BRACO / CANO PARA CHUVEIRO ELETRICO, EM ALUMINIO, 30 CM X 1/2" | UN | 29.6
11680 | BRACO OU HASTE COM CANOPLA PLASTICA, 1/2", PARA CHUVEIRO SIMPLES | UN | 19.59
11679 | BRACO OU HASTE RETA COM CANOPLA PLASTICA, 1/2", PARA CHUVEIRO ELETRICO | UN | 26.57
2512 | BRACO P/ LUMINARIA PUBLICA 1 X 1,50M ROMAGNOLE OU EQUIV | UN | 29.94
45203 | BROCHA RETANGULAR, *15 X 5* CM | UN | 9.81
4374 | BUCHA DE NYLON SEM ABA S10 | UN | 0.18
7568 | BUCHA DE NYLON SEM ABA S10, COM PARAFUSO DE 6,10 X 65 MM EM ACO ZINCADO COM ROSCA SOBERBA, CABECA CHATA E FENDA PHILLIPS | UN | 0.3
7584 | BUCHA DE NYLON SEM ABA S12, COM PARAFUSO DE 5/16" X 80 MM EM ACO ZINCADO COM ROSCA SOBERBA E CABECA SEXTAVADA | UN | 0.46
11945 | BUCHA DE NYLON SEM ABA S4 | UN | 0.03
11946 | BUCHA DE NYLON SEM ABA S5 | UN | 0.03
4375 | BUCHA DE NYLON SEM ABA S6 | UN | 0.05
11950 | BUCHA DE NYLON SEM ABA S6, COM PARAFUSO DE 4,20 X 40 MM EM ACO ZINCADO COM ROSCA SOBERBA, CABECA CHATA E FENDA PHILLIPS | UN | 0.1
4376 | BUCHA DE NYLON SEM ABA S8 | UN | 0.09
7583 | BUCHA DE NYLON SEM ABA S8, COM PARAFUSO DE 4,80 X 50 MM EM ACO ZINCADO COM ROSCA SOBERBA, CABECA CHATA E FENDA PHILLIPS | UN | 0.2
4350 | BUCHA DE NYLON, DIAMETRO DO FURO 8 MM, COMPRIMENTO 40 MM, COM PARAFUSO DE ROSCA SOBERBA, CABECA CHATA, FENDA SIMPLES, 4,8 X 50 MM | UN | 0.59
44400 | BUCHA DE REDUCAO CPVC, SOLDAVEL, 54 X 28 MM, PARA AGUA QUENTE | UN | 36.48
39886 | BUCHA DE REDUCAO DE COBRE SEM ANEL DE SOLDA, PONTA X BOLSA, 22 X 15 MM | UN | 6.31
39887 | BUCHA DE REDUCAO DE COBRE SEM ANEL DE SOLDA, PONTA X BOLSA, 28 X 22 MM | UN | 9.46
39888 | BUCHA DE REDUCAO DE COBRE SEM ANEL DE SOLDA, PONTA X BOLSA, 35 X 28 MM | UN | 21.64
39890 | BUCHA DE REDUCAO DE COBRE SEM ANEL DE SOLDA, PONTA X BOLSA, 42 X 35 MM | UN | 36.95
39891 | BUCHA DE REDUCAO DE COBRE SEM ANEL DE SOLDA, PONTA X BOLSA, 54 X 42 MM | UN | 52.1
39892 | BUCHA DE REDUCAO DE COBRE SEM ANEL DE SOLDA, PONTA X BOLSA, 66 X 54 MM | UN | 162.39
790 | BUCHA DE REDUCAO DE FERRO GALVANIZADO, COM ROSCA BSP, DE 1 1/2" X 1 1/4" | UN | 22.14
791 | BUCHA DE REDUCAO DE FERRO GALVANIZADO, COM ROSCA BSP, DE 1 1/2" X 1" | UN | 22.14
766 | BUCHA DE REDUCAO DE FERRO GALVANIZADO, COM ROSCA BSP, DE 1 1/2" X 1/2" | UN | 22.14
767 | BUCHA DE REDUCAO DE FERRO GALVANIZADO, COM ROSCA BSP, DE 1 1/2" X 3/4" | UN | 22.14
789 | BUCHA DE REDUCAO DE FERRO GALVANIZADO, COM ROSCA BSP, DE 1 1/4" X 1" | UN | 17.01
768 | BUCHA DE REDUCAO DE FERRO GALVANIZADO, COM ROSCA BSP, DE 1 1/4" X 1/2" | UN | 17.38
769 | BUCHA DE REDUCAO DE FERRO GALVANIZADO, COM ROSCA BSP, DE 1 1/4" X 3/4" | UN | 17.38
764 | BUCHA DE REDUCAO DE FERRO GALVANIZADO, COM ROSCA BSP, DE 1" X 1/2" | UN | 10.7
765 | BUCHA DE REDUCAO DE FERRO GALVANIZADO, COM ROSCA BSP, DE 1" X 3/4" | UN | 10.7
770 | BUCHA DE REDUCAO DE FERRO GALVANIZADO, COM ROSCA BSP, DE 1/2" X 1/4" | UN | 6.13
12394 | BUCHA DE REDUCAO DE FERRO GALVANIZADO, COM ROSCA BSP, DE 1/2" X 3/8" | UN | 6.13
787 | BUCHA DE REDUCAO DE FERRO GALVANIZADO, COM ROSCA BSP, DE 2 1/2" X 1 1/2" | UN | 47.79
774 | BUCHA DE REDUCAO DE FERRO GALVANIZADO, COM ROSCA BSP, DE 2 1/2" X 1 1/4" | UN | 47.79
773 | BUCHA DE REDUCAO DE FERRO GALVANIZADO, COM ROSCA BSP, DE 2 1/2" X 1" | UN | 47.79
775 | BUCHA DE REDUCAO DE FERRO GALVANIZADO, COM ROSCA BSP, DE 2 1/2" X 2" | UN | 47.79
788 | BUCHA DE REDUCAO DE FERRO GALVANIZADO, COM ROSCA BSP, DE 2" X 1 1/2" | UN | 29.71
772 | BUCHA DE REDUCAO DE FERRO GALVANIZADO, COM ROSCA BSP, DE 2" X 1 1/4" | UN | 29.71
771 | BUCHA DE REDUCAO DE FERRO GALVANIZADO, COM ROSCA BSP, DE 2" X 1" | UN | 29.71
776 | BUCHA DE REDUCAO DE FERRO GALVANIZADO, COM ROSCA BSP, DE 3" X 1 1/2" | UN | 70.46
777 | BUCHA DE REDUCAO DE FERRO GALVANIZADO, COM ROSCA BSP, DE 3" X 1 1/4" | UN | 68.49
780 | BUCHA DE REDUCAO DE FERRO GALVANIZADO, COM ROSCA BSP, DE 3" X 2 1/2" | UN | 68.84
778 | BUCHA DE REDUCAO DE FERRO GALVANIZADO, COM ROSCA BSP, DE 3" X 2" | UN | 70.46
779 | BUCHA DE REDUCAO DE FERRO GALVANIZADO, COM ROSCA BSP, DE 3/4" X 1/2" | UN | 7.38
781 | BUCHA DE REDUCAO DE FERRO GALVANIZADO, COM ROSCA BSP, DE 4" X 2 1/2" | UN | 130.18
786 | BUCHA DE REDUCAO DE FERRO GALVANIZADO, COM ROSCA BSP, DE 4" X 2" | UN | 130.18
782 | BUCHA DE REDUCAO DE FERRO GALVANIZADO, COM ROSCA BSP, DE 4" X 3" | UN | 130.18
783 | BUCHA DE REDUCAO DE FERRO GALVANIZADO, COM ROSCA BSP, DE 5" X 4" | UN | 356.3
785 | BUCHA DE REDUCAO DE FERRO GALVANIZADO, COM ROSCA BSP, DE 6" X 4" | UN | 376.46
784 | BUCHA DE REDUCAO DE FERRO GALVANIZADO, COM ROSCA BSP, DE 6" X 5" | UN | 403.85
828 | BUCHA DE REDUCAO DE PVC, SOLDAVEL, CURTA, COM 25 X 20 MM, PARA AGUA FRIA PREDIAL | UN | 0.73
829 | BUCHA DE REDUCAO DE PVC, SOLDAVEL, CURTA, COM 32 X 25 MM, PARA AGUA FRIA PREDIAL | UN | 1.18
812 | BUCHA DE REDUCAO DE PVC, SOLDAVEL, CURTA, COM 40 X 32 MM, PARA AGUA FRIA PREDIAL | UN | 2.6
819 | BUCHA DE REDUCAO DE PVC, SOLDAVEL, CURTA, COM 50 X 40 MM, PARA AGUA FRIA PREDIAL | UN | 4.51
818 | BUCHA DE REDUCAO DE PVC, SOLDAVEL, CURTA, COM 60 X 50 MM, PARA AGUA FRIA PREDIAL | UN | 8.42
20086 | BUCHA DE REDUCAO DE PVC, SOLDAVEL, LONGA, 50 X 40 MM, PARA ESGOTO PREDIAL | UN | 3.91
832 | BUCHA DE REDUCAO DE PVC, SOLDAVEL, LONGA, COM 32 X 20 MM, PARA AGUA FRIA PREDIAL | UN | 3.48
834 | BUCHA DE REDUCAO DE PVC, SOLDAVEL, LONGA, COM 40 X 25 MM, PARA AGUA FRIA PREDIAL | UN | 4.5
813 | BUCHA DE REDUCAO DE PVC, SOLDAVEL, LONGA, COM 50 X 25 MM, PARA AGUA FRIA PREDIAL | UN | 5.24
820 | BUCHA DE REDUCAO DE PVC, SOLDAVEL, LONGA, COM 50 X 32 MM, PARA AGUA FRIA PREDIAL | UN | 7.05
816 | BUCHA DE REDUCAO DE PVC, SOLDAVEL, LONGA, COM 60 X 25 MM, PARA AGUA FRIA PREDIAL | UN | 12.57
814 | BUCHA DE REDUCAO DE PVC, SOLDAVEL, LONGA, COM 60 X 32 MM, PARA AGUA FRIA PREDIAL | UN | 15.61
822 | BUCHA DE REDUCAO DE PVC, SOLDAVEL, LONGA, COM 60 X 50 MM, PARA AGUA FRIA PREDIAL | UN | 20.38
821 | BUCHA DE REDUCAO DE PVC, SOLDAVEL, LONGA, COM 75 X 50 MM, PARA AGUA FRIA PREDIAL | UN | 23.31
39191 | BUCHA DE REDUCAO EM ALUMINIO, COM ROSCA, DE 1 1/2" X 1 1/4", PARA ELETRODUTO | UN | 24.21
39190 | BUCHA DE REDUCAO EM ALUMINIO, COM ROSCA, DE 1 1/2" X 1", PARA ELETRODUTO | UN | 25.29
39189 | BUCHA DE REDUCAO EM ALUMINIO, COM ROSCA, DE 1 1/2" X 3/4", PARA ELETRODUTO | UN | 26.77
39188 | BUCHA DE REDUCAO EM ALUMINIO, COM ROSCA, DE 1 1/4" X 1", PARA ELETRODUTO | UN | 19.71
39186 | BUCHA DE REDUCAO EM ALUMINIO, COM ROSCA, DE 1 1/4" X 1/2", PARA ELETRODUTO | UN | 23.95
39187 | BUCHA DE REDUCAO EM ALUMINIO, COM ROSCA, DE 1 1/4" X 3/4", PARA ELETRODUTO | UN | 20.65
39184 | BUCHA DE REDUCAO EM ALUMINIO, COM ROSCA, DE 1" X 1/2", PARA ELETRODUTO | UN | 7.77
39185 | BUCHA DE REDUCAO EM ALUMINIO, COM ROSCA, DE 1" X 3/4", PARA ELETRODUTO | UN | 7.08
39198 | BUCHA DE REDUCAO EM ALUMINIO, COM ROSCA, DE 2 1/2" X 1 1/2", PARA ELETRODUTO | UN | 79.43
39197 | BUCHA DE REDUCAO EM ALUMINIO, COM ROSCA, DE 2 1/2" X 1 1/4", PARA ELETRODUTO | UN | 82.97
39196 | BUCHA DE REDUCAO EM ALUMINIO, COM ROSCA, DE 2 1/2" X 1", PARA ELETRODUTO | UN | 85.57
39199 | BUCHA DE REDUCAO EM ALUMINIO, COM ROSCA, DE 2 1/2" X 2", PARA ELETRODUTO | UN | 76.44
39195 | BUCHA DE REDUCAO EM ALUMINIO, COM ROSCA, DE 2" X 1 1/2", PARA ELETRODUTO | UN | 44.12
39194 | BUCHA DE REDUCAO EM ALUMINIO, COM ROSCA, DE 2" X 1 1/4", PARA ELETRODUTO | UN | 47.22
39193 | BUCHA DE REDUCAO EM ALUMINIO, COM ROSCA, DE 2" X 1", PARA ELETRODUTO | UN | 51.75
39192 | BUCHA DE REDUCAO EM ALUMINIO, COM ROSCA, DE 2" X 3/4", PARA ELETRODUTO | UN | 53.83
39201 | BUCHA DE REDUCAO EM ALUMINIO, COM ROSCA, DE 3" X 1 1/2", PARA ELETRODUTO | UN | 94.96
39200 | BUCHA DE REDUCAO EM ALUMINIO, COM ROSCA, DE 3" X 1 1/4", PARA ELETRODUTO | UN | 95.73
39203 | BUCHA DE REDUCAO EM ALUMINIO, COM ROSCA, DE 3" X 2 1/2", PARA ELETRODUTO | UN | 77.29
39202 | BUCHA DE REDUCAO EM ALUMINIO, COM ROSCA, DE 3" X 2", PARA ELETRODUTO | UN | 90.8
39920 | BUCHA DE REDUCAO EM ALUMINIO, COM ROSCA, DE 3/4" X 1/2", PARA ELETRODUTO | UN | 6.52
39205 | BUCHA DE REDUCAO EM ALUMINIO, COM ROSCA, DE 4" X 2 1/2", PARA ELETRODUTO | UN | 151.49
39204 | BUCHA DE REDUCAO EM ALUMINIO, COM ROSCA, DE 4" X 2", PARA ELETRODUTO | UN | 155.15
39206 | BUCHA DE REDUCAO EM ALUMINIO, COM ROSCA, DE 4" X 3", PARA ELETRODUTO | UN | 147.19
798 | BUCHA DE REDUCAO PVC ROSCAVEL 3/4" X 1/2" | UN | 1.45
797 | BUCHA DE REDUCAO PVC, ROSCAVEL 1 1/2" X 1" | UN | 10.55
796 | BUCHA DE REDUCAO PVC, ROSCAVEL, 1 1/2" X 3/4" | UN | 8.97
799 | BUCHA DE REDUCAO PVC, ROSCAVEL, 1" X 1/2" | UN | 4.34
792 | BUCHA DE REDUCAO PVC, ROSCAVEL, 1" X 3/4" | UN | 4.2
38001 | BUCHA DE REDUCAO, CPVC, SOLDAVEL, 22 X 15 MM, PARA AGUA QUENTE | UN | 1.35
38002 | BUCHA DE REDUCAO, CPVC, SOLDAVEL, 28 X 22 MM, PARA AGUA QUENTE | UN | 4.71
38003 | BUCHA DE REDUCAO, CPVC, SOLDAVEL, 35 X 28 MM, PARA AGUA QUENTE | UN | 32.17
38004 | BUCHA DE REDUCAO, CPVC, SOLDAVEL, 42 X 22 MM, PARA AGUA QUENTE | UN | 36.99
44263 | BUCHA DE REDUCAO, CPVC, SOLDAVEL, 54 X 35 MM, PARA AGUA QUENTE | UN | 66.41
36327 | BUCHA DE REDUCAO, PPR, DN 25 X 20 MM, PARA AGUA QUENTE PREDIAL | UN | 4.57
38992 | BUCHA DE REDUCAO, PPR, DN 32 X 25 MM, PARA AGUA QUENTE E FRIA PREDIAL | UN | 5.56
38993 | BUCHA DE REDUCAO, PPR, DN 40 X 25 MM, PARA AGUA QUENTE E FRIA PREDIAL | UN | 14.45
44175 | BUCHA DE REDUCAO, PPR, DN 50 X 25 MM, PARA AGUA QUENTE E FRIA PREDIAL | UN | 25.21
44177 | BUCHA DE REDUCAO, PPR, DN 50 X 32 MM, PARA AGUA QUENTE E FRIA PREDIAL | UN | 18.84
38418 | BUCHA DE REDUCAO, PVC, LONGA, SERIE R, DN 50 X 40 MM, PARA ESGOTO PREDIAL | UN | 6.73
39178 | BUCHA EM ALUMINIO, COM ROSCA, DE 1 1/2", PARA ELETRODUTO | UN | 2.62
39177 | BUCHA EM ALUMINIO, COM ROSCA, DE 1 1/4", PARA ELETRODUTO | UN | 2.37
39176 | BUCHA EM ALUMINIO, COM ROSCA, DE 1", PARA ELETRODUTO | UN | 1.55
39174 | BUCHA EM ALUMINIO, COM ROSCA, DE 1/2", PARA ELETRODUTO | UN | 1.18
39180 | BUCHA EM ALUMINIO, COM ROSCA, DE 2 1/2", PARA ELETRODUTO | UN | 7.11
39179 | BUCHA EM ALUMINIO, COM ROSCA, DE 2", PARA ELETRODUTO | UN | 6.29
39181 | BUCHA EM ALUMINIO, COM ROSCA, DE 3", PARA ELETRODUTO | UN | 9.53
39175 | BUCHA EM ALUMINIO, COM ROSCA, DE 3/4", PARA ELETRODUTO | UN | 1.44
39217 | BUCHA EM ALUMINIO, COM ROSCA, DE 3/8", PARA ELETRODUTO | UN | 1.11
39182 | BUCHA EM ALUMINIO, COM ROSCA, DE 4", PARA ELETRODUTO | UN | 13.41
12616 | CABECEIRA DIREITA OU ESQUERDA, PVC, PARA CALHA PLUVIAL, DIAMETRO ENTRE *119 E 170* MM, PARA DRENAGEM PLUVIAL PREDIAL | UN | 20.75
1049 | CABECOTE PARA ENTRADA DE LINHA DE ALIMENTACAO PARA ELETRODUTO, EM LIGA DE ALUMINIO COM ACABAMENTO ANTI CORROSIVO, COM FIXACAO POR ENCAIXE LISO DE 360 GRAUS, DE 1 1/2" | UN | 11.22
1099 | CABECOTE PARA ENTRADA DE LINHA DE ALIMENTACAO PARA ELETRODUTO, EM LIGA DE ALUMINIO COM ACABAMENTO ANTI CORROSIVO, COM FIXACAO POR ENCAIXE LISO DE 360 GRAUS, DE 1 1/4" | UN | 8.59
1050 | CABECOTE PARA ENTRADA DE LINHA DE ALIMENTACAO PARA ELETRODUTO, EM LIGA DE ALUMINIO COM ACABAMENTO ANTI CORROSIVO, COM FIXACAO POR ENCAIXE LISO DE 360 GRAUS, DE 1" | UN | 5.87
39678 | CABECOTE PARA ENTRADA DE LINHA DE ALIMENTACAO PARA ELETRODUTO, EM LIGA DE ALUMINIO COM ACABAMENTO ANTI CORROSIVO, COM FIXACAO POR ENCAIXE LISO DE 360 GRAUS, DE 1/2" | UN | 3.46
1101 | CABECOTE PARA ENTRADA DE LINHA DE ALIMENTACAO PARA ELETRODUTO, EM LIGA DE ALUMINIO COM ACABAMENTO ANTI CORROSIVO, COM FIXACAO POR ENCAIXE LISO DE 360 GRAUS, DE 2 1/2" | UN | 37.02
1100 | CABECOTE PARA ENTRADA DE LINHA DE ALIMENTACAO PARA ELETRODUTO, EM LIGA DE ALUMINIO COM ACABAMENTO ANTI CORROSIVO, COM FIXACAO POR ENCAIXE LISO DE 360 GRAUS, DE 2" | UN | 19.1
39679 | CABECOTE PARA ENTRADA DE LINHA DE ALIMENTACAO PARA ELETRODUTO, EM LIGA DE ALUMINIO COM ACABAMENTO ANTI CORROSIVO, COM FIXACAO POR ENCAIXE LISO DE 360 GRAUS, DE 3 1/2" | UN | 73.78
1102 | CABECOTE PARA ENTRADA DE LINHA DE ALIMENTACAO PARA ELETRODUTO, EM LIGA DE ALUMINIO COM ACABAMENTO ANTI CORROSIVO, COM FIXACAO POR ENCAIXE LISO DE 360 GRAUS, DE 3" | UN | 55.2
1098 | CABECOTE PARA ENTRADA DE LINHA DE ALIMENTACAO PARA ELETRODUTO, EM LIGA DE ALUMINIO COM ACABAMENTO ANTI CORROSIVO, COM FIXACAO POR ENCAIXE LISO DE 360 GRAUS, DE 3/4" | UN | 4.58
1051 | CABECOTE PARA ENTRADA DE LINHA DE ALIMENTACAO PARA ELETRODUTO, EM LIGA DE ALUMINIO COM ACABAMENTO ANTI CORROSIVO, COM FIXACAO POR ENCAIXE LISO DE 360 GRAUS, DE 4" | UN | 80.23
37399 | CABIDE/GANCHO DE BANHEIRO SIMPLES EM METAL CROMADO | UN | 31.25
43834 | CABO COAXIAL RG11 95% DE MALHA | M | 23.66
43835 | CABO COAXIAL RG59 95% DE MALHA | M | 2.12
43833 | CABO COAXIAL RG6 95% DE MALHA | M | 2.2
41955 | CABO DE ACO GALVANIZADO, DIAMETRO 12,7 MM (1/2"), COM ALMA DE ACO CABO INDEPENDENTE 6 X 25 F | KG | 73.3
41953 | CABO DE ACO GALVANIZADO, DIAMETRO 12,7 MM (1/2"), COM ALMA DE FIBRA 6 X 25 F | KG | 69.95
41954 | CABO DE ACO GALVANIZADO, DIAMETRO 9,53 MM (3/8"), COM ALMA DE FIBRA 6 X 25 F | KG | 69.28
25004 | CABO DE ALUMINIO NU COM ALMA DE ACO, BITOLA 1/0 AWG | KG | 56.59
25002 | CABO DE ALUMINIO NU COM ALMA DE ACO, BITOLA 2 AWG | KG | 56.59
37409 | CABO DE ALUMINIO NU COM ALMA DE ACO, BITOLA 2/0 AWG | KG | 56.59
841 | CABO DE ALUMINIO NU COM ALMA DE ACO, BITOLA 4 AWG | KG | 57.28
25005 | CABO DE ALUMINIO NU SEM ALMA DE ACO, BITOLA 1/0 AWG | KG | 62.1
25003 | CABO DE ALUMINIO NU SEM ALMA DE ACO, BITOLA 2 AWG | KG | 63.03
37410 | CABO DE ALUMINIO NU SEM ALMA DE ACO, BITOLA 2/0 AWG | KG | 62.1
842 | CABO DE ALUMINIO NU SEM ALMA DE ACO, BITOLA 4 AWG | KG | 62.98
44391 | CABO DE COBRE FLEXIVEL NAO HALOGENADO, SEM EMISSAO DE FUMACA, 750V, SECAO NOMINAL 120 MM | M | 134.2
44388 | CABO DE COBRE FLEXIVEL NAO HALOGENADO, SEM EMISSAO DE FUMACA, 750V, SECAO NOMINAL 2,5 MM | M | 2.9
44392 | CABO DE COBRE FLEXIVEL NAO HALOGENADO, SEM EMISSAO DE FUMACA, 750V, SECAO NOMINAL 240 MM | M | 267.21
44390 | CABO DE COBRE FLEXIVEL NAO HALOGENADO, SEM EMISSAO DE FUMACA, 750V, SECAO NOMINAL 50 MM | M | 56.62
44389 | CABO DE COBRE FLEXIVEL NAO HALOGENADO, SEM EMISSAO DE FUMACA, 750V, SECAO NOMINAL 6,0 MM | M | 6.68
862 | CABO DE COBRE NU 10 MM2 MEIO-DURO | M | 12.24
866 | CABO DE COBRE NU 120 MM2 MEIO-DURO | M | 155.6
892 | CABO DE COBRE NU 150 MM2 MEIO-DURO | M | 188.35
857 | CABO DE COBRE NU 16 MM2 MEIO-DURO | M | 20.48
37404 | CABO DE COBRE NU 185 MM2 MEIO-DURO | M | 217.92
868 | CABO DE COBRE NU 25 MM2 MEIO-DURO | M | 29.19
863 | CABO DE COBRE NU 35 MM2 MEIO-DURO | M | 43
867 | CABO DE COBRE NU 50 MM2 MEIO-DURO | M | 61.25
864 | CABO DE COBRE NU 70 MM2 MEIO-DURO | M | 80.9
865 | CABO DE COBRE NU 95 MM2 MEIO-DURO | M | 116.37
39251 | CABO DE COBRE, FLEXIVEL, CLASSE 4 OU 5, ISOLACAO EM PVC/A, ANTICHAMA BWF-B, 1 CONDUTOR, 450/750 V, SECAO NOMINAL 0,5 MM2 | M | 0.76
1011 | CABO DE COBRE, FLEXIVEL, CLASSE 4 OU 5, ISOLACAO EM PVC/A, ANTICHAMA BWF-B, 1 CONDUTOR, 450/750 V, SECAO NOMINAL 0,75 MM2 | M | 1.04
39252 | CABO DE COBRE, FLEXIVEL, CLASSE 4 OU 5, ISOLACAO EM PVC/A, ANTICHAMA BWF-B, 1 CONDUTOR, 450/750 V, SECAO NOMINAL 1,0 MM2 | M | 1.37
1013 | CABO DE COBRE, FLEXIVEL, CLASSE 4 OU 5, ISOLACAO EM PVC/A, ANTICHAMA BWF-B, 1 CONDUTOR, 450/750 V, SECAO NOMINAL 1,5 MM2 | M | 1.64
980 | CABO DE COBRE, FLEXIVEL, CLASSE 4 OU 5, ISOLACAO EM PVC/A, ANTICHAMA BWF-B, 1 CONDUTOR, 450/750 V, SECAO NOMINAL 10 MM2 | M | 11.84
39237 | CABO DE COBRE, FLEXIVEL, CLASSE 4 OU 5, ISOLACAO EM PVC/A, ANTICHAMA BWF-B, 1 CONDUTOR, 450/750 V, SECAO NOMINAL 120 MM2 | M | 125.97
39238 | CABO DE COBRE, FLEXIVEL, CLASSE 4 OU 5, ISOLACAO EM PVC/A, ANTICHAMA BWF-B, 1 CONDUTOR, 450/750 V, SECAO NOMINAL 150 MM2 | M | 158.87
979 | CABO DE COBRE, FLEXIVEL, CLASSE 4 OU 5, ISOLACAO EM PVC/A, ANTICHAMA BWF-B, 1 CONDUTOR, 450/750 V, SECAO NOMINAL 16 MM2 | M | 16.92
39239 | CABO DE COBRE, FLEXIVEL, CLASSE 4 OU 5, ISOLACAO EM PVC/A, ANTICHAMA BWF-B, 1 CONDUTOR, 450/750 V, SECAO NOMINAL 185 MM2 | M | 191.93
1014 | CABO DE COBRE, FLEXIVEL, CLASSE 4 OU 5, ISOLACAO EM PVC/A, ANTICHAMA BWF-B, 1 CONDUTOR, 450/750 V, SECAO NOMINAL 2,5 MM2 | M | 2.6
39240 | CABO DE COBRE, FLEXIVEL, CLASSE 4 OU 5, ISOLACAO EM PVC/A, ANTICHAMA BWF-B, 1 CONDUTOR, 450/750 V, SECAO NOMINAL 240 MM2 | M | 252.44
39232 | CABO DE COBRE, FLEXIVEL, CLASSE 4 OU 5, ISOLACAO EM PVC/A, ANTICHAMA BWF-B, 1 CONDUTOR, 450/750 V, SECAO NOMINAL 25 MM2 | M | 26.49
39233 | CABO DE COBRE, FLEXIVEL, CLASSE 4 OU 5, ISOLACAO EM PVC/A, ANTICHAMA BWF-B, 1 CONDUTOR, 450/750 V, SECAO NOMINAL 35 MM2 | M | 38.61
981 | CABO DE COBRE, FLEXIVEL, CLASSE 4 OU 5, ISOLACAO EM PVC/A, ANTICHAMA BWF-B, 1 CONDUTOR, 450/750 V, SECAO NOMINAL 4 MM2 | M | 4.31
39234 | CABO DE COBRE, FLEXIVEL, CLASSE 4 OU 5, ISOLACAO EM PVC/A, ANTICHAMA BWF-B, 1 CONDUTOR, 450/750 V, SECAO NOMINAL 50 MM2 | M | 53.75
982 | CABO DE COBRE, FLEXIVEL, CLASSE 4 OU 5, ISOLACAO EM PVC/A, ANTICHAMA BWF-B, 1 CONDUTOR, 450/750 V, SECAO NOMINAL 6 MM2 | M | 6.19
39235 | CABO DE COBRE, FLEXIVEL, CLASSE 4 OU 5, ISOLACAO EM PVC/A, ANTICHAMA BWF-B, 1 CONDUTOR, 450/750 V, SECAO NOMINAL 70 MM2 | M | 79.28
39236 | CABO DE COBRE, FLEXIVEL, CLASSE 4 OU 5, ISOLACAO EM PVC/A, ANTICHAMA BWF-B, 1 CONDUTOR, 450/750 V, SECAO NOMINAL 95 MM2 | M | 105.06
993 | CABO DE COBRE, FLEXIVEL, CLASSE 4 OU 5, ISOLACAO EM PVC/A, ANTICHAMA BWF-B, COBERTURA PVC-ST1, ANTICHAMA BWF-B, 1 CONDUTOR, 0,6/1 KV, SECAO NOMINAL 1,5 MM2 | M | 2.21
1020 | CABO DE COBRE, FLEXIVEL, CLASSE 4 OU 5, ISOLACAO EM PVC/A, ANTICHAMA BWF-B, COBERTURA PVC-ST1, ANTICHAMA BWF-B, 1 CONDUTOR, 0,6/1 KV, SECAO NOMINAL 10 MM2 | M | 11.29
1017 | CABO DE COBRE, FLEXIVEL, CLASSE 4 OU 5, ISOLACAO EM PVC/A, ANTICHAMA BWF-B, COBERTURA PVC-ST1, ANTICHAMA BWF-B, 1 CONDUTOR, 0,6/1 KV, SECAO NOMINAL 120 MM2 | M | 138.37
999 | CABO DE COBRE, FLEXIVEL, CLASSE 4 OU 5, ISOLACAO EM PVC/A, ANTICHAMA BWF-B, COBERTURA PVC-ST1, ANTICHAMA BWF-B, 1 CONDUTOR, 0,6/1 KV, SECAO NOMINAL 150 MM2 | M | 167.63
995 | CABO DE COBRE, FLEXIVEL, CLASSE 4 OU 5, ISOLACAO EM PVC/A, ANTICHAMA BWF-B, COBERTURA PVC-ST1, ANTICHAMA BWF-B, 1 CONDUTOR, 0,6/1 KV, SECAO NOMINAL 16 MM2 | M | 17.98
1000 | CABO DE COBRE, FLEXIVEL, CLASSE 4 OU 5, ISOLACAO EM PVC/A, ANTICHAMA BWF-B, COBERTURA PVC-ST1, ANTICHAMA BWF-B, 1 CONDUTOR, 0,6/1 KV, SECAO NOMINAL 185 MM2 | M | 205.91
1022 | CABO DE COBRE, FLEXIVEL, CLASSE 4 OU 5, ISOLACAO EM PVC/A, ANTICHAMA BWF-B, COBERTURA PVC-ST1, ANTICHAMA BWF-B, 1 CONDUTOR, 0,6/1 KV, SECAO NOMINAL 2,5 MM2 | M | 3.09
1015 | CABO DE COBRE, FLEXIVEL, CLASSE 4 OU 5, ISOLACAO EM PVC/A, ANTICHAMA BWF-B, COBERTURA PVC-ST1, ANTICHAMA BWF-B, 1 CONDUTOR, 0,6/1 KV, SECAO NOMINAL 240 MM2 | M | 273.62
996 | CABO DE COBRE, FLEXIVEL, CLASSE 4 OU 5, ISOLACAO EM PVC/A, ANTICHAMA BWF-B, COBERTURA PVC-ST1, ANTICHAMA BWF-B, 1 CONDUTOR, 0,6/1 KV, SECAO NOMINAL 25 MM2 | M | 27.88
1001 | CABO DE COBRE, FLEXIVEL, CLASSE 4 OU 5, ISOLACAO EM PVC/A, ANTICHAMA BWF-B, COBERTURA PVC-ST1, ANTICHAMA BWF-B, 1 CONDUTOR, 0,6/1 KV, SECAO NOMINAL 300 MM2 | M | 355.01
1019 | CABO DE COBRE, FLEXIVEL, CLASSE 4 OU 5, ISOLACAO EM PVC/A, ANTICHAMA BWF-B, COBERTURA PVC-ST1, ANTICHAMA BWF-B, 1 CONDUTOR, 0,6/1 KV, SECAO NOMINAL 35 MM2 | M | 39.39
1021 | CABO DE COBRE, FLEXIVEL, CLASSE 4 OU 5, ISOLACAO EM PVC/A, ANTICHAMA BWF-B, COBERTURA PVC-ST1, ANTICHAMA BWF-B, 1 CONDUTOR, 0,6/1 KV, SECAO NOMINAL 4 MM2 | M | 4.74
39249 | CABO DE COBRE, FLEXIVEL, CLASSE 4 OU 5, ISOLACAO EM PVC/A, ANTICHAMA BWF-B, COBERTURA PVC-ST1, ANTICHAMA BWF-B, 1 CONDUTOR, 0,6/1 KV, SECAO NOMINAL 400 MM2 | M | 477.34
1018 | CABO DE COBRE, FLEXIVEL, CLASSE 4 OU 5, ISOLACAO EM PVC/A, ANTICHAMA BWF-B, COBERTURA PVC-ST1, ANTICHAMA BWF-B, 1 CONDUTOR, 0,6/1 KV, SECAO NOMINAL 50 MM2 | M | 58.25
39250 | CABO DE COBRE, FLEXIVEL, CLASSE 4 OU 5, ISOLACAO EM PVC/A, ANTICHAMA BWF-B, COBERTURA PVC-ST1, ANTICHAMA BWF-B, 1 CONDUTOR, 0,6/1 KV, SECAO NOMINAL 500 MM2 | M | 571
994 | CABO DE COBRE, FLEXIVEL, CLASSE 4 OU 5, ISOLACAO EM PVC/A, ANTICHAMA BWF-B, COBERTURA PVC-ST1, ANTICHAMA BWF-B, 1 CONDUTOR, 0,6/1 KV, SECAO NOMINAL 6 MM2 | M | 6.89
977 | CABO DE COBRE, FLEXIVEL, CLASSE 4 OU 5, ISOLACAO EM PVC/A, ANTICHAMA BWF-B, COBERTURA PVC-ST1, ANTICHAMA BWF-B, 1 CONDUTOR, 0,6/1 KV, SECAO NOMINAL 70 MM2 | M | 81.49
998 | CABO DE COBRE, FLEXIVEL, CLASSE 4 OU 5, ISOLACAO EM PVC/A, ANTICHAMA BWF-B, COBERTURA PVC-ST1, ANTICHAMA BWF-B, 1 CONDUTOR, 0,6/1 KV, SECAO NOMINAL 95 MM2 | M | 105.81
1006 | CABO DE COBRE, RIGIDO, CLASSE 2, ISOLACAO EM PVC, ANTI-CHAMA BWF-B, 1 CONDUTOR, 450/750 V, DIAMETRO 120 MM2 | M | 140.2
990 | CABO DE COBRE, RIGIDO, CLASSE 2, ISOLACAO EM PVC/A, ANTICHAMA BWF-B, 1 CONDUTOR, 450/750 V, SECAO NOMINAL 150 MM2 | M | 186.42
39241 | CABO DE COBRE, RIGIDO, CLASSE 2, ISOLACAO EM PVC/A, ANTICHAMA BWF-B, 1 CONDUTOR, 450/750 V, SECAO NOMINAL 16 MM2 | M | 18.35
1005 | CABO DE COBRE, RIGIDO, CLASSE 2, ISOLACAO EM PVC/A, ANTICHAMA BWF-B, 1 CONDUTOR, 450/750 V, SECAO NOMINAL 185 MM2 | M | 232.11
991 | CABO DE COBRE, RIGIDO, CLASSE 2, ISOLACAO EM PVC/A, ANTICHAMA BWF-B, 1 CONDUTOR, 450/750 V, SECAO NOMINAL 240 MM2 | M | 304.01
986 | CABO DE COBRE, RIGIDO, CLASSE 2, ISOLACAO EM PVC/A, ANTICHAMA BWF-B, 1 CONDUTOR, 450/750 V, SECAO NOMINAL 25 MM2 | M | 29
987 | CABO DE COBRE, RIGIDO, CLASSE 2, ISOLACAO EM PVC/A, ANTICHAMA BWF-B, 1 CONDUTOR, 450/750 V, SECAO NOMINAL 35 MM2 | M | 39.69
1007 | CABO DE COBRE, RIGIDO, CLASSE 2, ISOLACAO EM PVC/A, ANTICHAMA BWF-B, 1 CONDUTOR, 450/750 V, SECAO NOMINAL 50 MM2 | M | 54.94
1008 | CABO DE COBRE, RIGIDO, CLASSE 2, ISOLACAO EM PVC/A, ANTICHAMA BWF-B, 1 CONDUTOR, 450/750 V, SECAO NOMINAL 6 MM2 | M | 6.97
988 | CABO DE COBRE, RIGIDO, CLASSE 2, ISOLACAO EM PVC/A, ANTICHAMA BWF-B, 1 CONDUTOR, 450/750 V, SECAO NOMINAL 70 MM2 | M | 75.76
989 | CABO DE COBRE, RIGIDO, CLASSE 2, ISOLACAO EM PVC/A, ANTICHAMA BWF-B, 1 CONDUTOR, 450/750 V, SECAO NOMINAL 95 MM2 | M | 104.58
39598 | CABO DE REDE, PAR TRANCADO U/UTP, 4 PARES, CATEGORIA 5E (CAT 5E), ISOLAMENTO LSZH | M | 6.4
43972 | CABO DE REDE, PAR TRANCADO U/UTP, 4 PARES, CATEGORIA 5E (CAT 5E), ISOLAMENTO PVC (CM) | M | 4.52
43971 | CABO DE REDE, PAR TRANCADO U/UTP, 4 PARES, CATEGORIA 5E (CAT 5E), ISOLAMENTO PVC (CMX) | M | 3.45
43973 | CABO DE REDE, PAR TRANCADO U/UTP, 4 PARES, CATEGORIA 6 (CAT 6), ISOLAMENTO PVC (CM) | M | 4.72
39599 | CABO DE REDE, PAR TRANCADO UTP, 4 PARES, CATEGORIA 6 (CAT 6), ISOLAMENTO LSZH | M | 9.2
43832 | CABO ELETRONICO CATEGORIA 6A U/UTP 23AWG X 4P | M | 24.24
34602 | CABO FLEXIVEL PVC 750 V, 2 CONDUTORES DE 1,5 MM2 | M | 4.8
34607 | CABO FLEXIVEL PVC 750 V, 2 CONDUTORES DE 4,0 MM2 | M | 11.75
34609 | CABO FLEXIVEL PVC 750 V, 2 CONDUTORES DE 6,0 MM2 | M | 17.1
34618 | CABO FLEXIVEL PVC 750 V, 3 CONDUTORES DE 1,5 MM2 | M | 6.54
34621 | CABO FLEXIVEL PVC 750 V, 3 CONDUTORES DE 4,0 MM2 | M | 16.21
34622 | CABO FLEXIVEL PVC 750 V, 3 CONDUTORES DE 6,0 MM2 | M | 24.08
34624 | CABO FLEXIVEL PVC 750 V, 4 CONDUTORES DE 1,5 MM2 | M | 8.73
34627 | CABO FLEXIVEL PVC 750 V, 4 CONDUTORES DE 4,0 MM2 | M | 21.05
34629 | CABO FLEXIVEL PVC 750 V, 4 CONDUTORES DE 6,0 MM2 | M | 32.17
39257 | CABO MULTIPOLAR DE COBRE, FLEXIVEL, CLASSE 4 OU 5, ISOLACAO EM HEPR, COBERTURA EM PVC-ST2, ANTICHAMA BWF-B, 0,6/1 KV, 3 CONDUTORES DE 1,5 MM2 | M | 6.55
39261 | CABO MULTIPOLAR DE COBRE, FLEXIVEL, CLASSE 4 OU 5, ISOLACAO EM HEPR, COBERTURA EM PVC-ST2, ANTICHAMA BWF-B, 0,6/1 KV, 3 CONDUTORES DE 10 MM2 | M | 37.48
39268 | CABO MULTIPOLAR DE COBRE, FLEXIVEL, CLASSE 4 OU 5, ISOLACAO EM HEPR, COBERTURA EM PVC-ST2, ANTICHAMA BWF-B, 0,6/1 KV, 3 CONDUTORES DE 120 MM2 | M | 585.82
39262 | CABO MULTIPOLAR DE COBRE, FLEXIVEL, CLASSE 4 OU 5, ISOLACAO EM HEPR, COBERTURA EM PVC-ST2, ANTICHAMA BWF-B, 0,6/1 KV, 3 CONDUTORES DE 16 MM2 | M | 59.68
39258 | CABO MULTIPOLAR DE COBRE, FLEXIVEL, CLASSE 4 OU 5, ISOLACAO EM HEPR, COBERTURA EM PVC-ST2, ANTICHAMA BWF-B, 0,6/1 KV, 3 CONDUTORES DE 2,5 MM2 | M | 9.87
39263 | CABO MULTIPOLAR DE COBRE, FLEXIVEL, CLASSE 4 OU 5, ISOLACAO EM HEPR, COBERTURA EM PVC-ST2, ANTICHAMA BWF-B, 0,6/1 KV, 3 CONDUTORES DE 25 MM2 | M | 103.2
39264 | CABO MULTIPOLAR DE COBRE, FLEXIVEL, CLASSE 4 OU 5, ISOLACAO EM HEPR, COBERTURA EM PVC-ST2, ANTICHAMA BWF-B, 0,6/1 KV, 3 CONDUTORES DE 35 MM2 | M | 142.96
39259 | CABO MULTIPOLAR DE COBRE, FLEXIVEL, CLASSE 4 OU 5, ISOLACAO EM HEPR, COBERTURA EM PVC-ST2, ANTICHAMA BWF-B, 0,6/1 KV, 3 CONDUTORES DE 4 MM2 | M | 15.19
39265 | CABO MULTIPOLAR DE COBRE, FLEXIVEL, CLASSE 4 OU 5, ISOLACAO EM HEPR, COBERTURA EM PVC-ST2, ANTICHAMA BWF-B, 0,6/1 KV, 3 CONDUTORES DE 50 MM2 | M | 194.09
39260 | CABO MULTIPOLAR DE COBRE, FLEXIVEL, CLASSE 4 OU 5, ISOLACAO EM HEPR, COBERTURA EM PVC-ST2, ANTICHAMA BWF-B, 0,6/1 KV, 3 CONDUTORES DE 6 MM2 | M | 23.26
39266 | CABO MULTIPOLAR DE COBRE, FLEXIVEL, CLASSE 4 OU 5, ISOLACAO EM HEPR, COBERTURA EM PVC-ST2, ANTICHAMA BWF-B, 0,6/1 KV, 3 CONDUTORES DE 70 MM2 | M | 292.88
39267 | CABO MULTIPOLAR DE COBRE, FLEXIVEL, CLASSE 4 OU 5, ISOLACAO EM HEPR, COBERTURA EM PVC-ST2, ANTICHAMA BWF-B, 0,6/1 KV, 3 CONDUTORES DE 95 MM2 | M | 366.18
11901 | CABO TELEFONICO CCI 50, 1 PAR, USO INTERNO, SEM BLINDAGEM | M | 0.83
11902 | CABO TELEFONICO CCI 50, 2 PARES, USO INTERNO, SEM BLINDAGEM | M | 1.59
11903 | CABO TELEFONICO CCI 50, 3 PARES, USO INTERNO, SEM BLINDAGEM | M | 1.68
11904 | CABO TELEFONICO CCI 50, 4 PARES, USO INTERNO, SEM BLINDAGEM | M | 2.55
11905 | CABO TELEFONICO CCI 50, 5 PARES, USO INTERNO, SEM BLINDAGEM | M | 3.1
11906 | CABO TELEFONICO CCI 50, 6 PARES, USO INTERNO, SEM BLINDAGEM | M | 3.95
11919 | CABO TELEFONICO CI 50, 10 PARES, USO INTERNO | M | 7.24
11920 | CABO TELEFONICO CI 50, 20 PARES, USO INTERNO | M | 13.75
11924 | CABO TELEFONICO CI 50, 200 PARES, USO INTERNO | M | 115.42
11921 | CABO TELEFONICO CI 50, 30 PARES, USO INTERNO | M | 20.12
11922 | CABO TELEFONICO CI 50, 50 PARES, USO INTERNO | M | 32.53
11923 | CABO TELEFONICO CI 50, 75 PARES, USO INTERNO | M | 47.62
11916 | CABO TELEFONICO CTP - APL - 50, 10 PARES, USO EXTERNO | M | 9.9
11914 | CABO TELEFONICO CTP - APL - 50, 100 PARES, USO EXTERNO | M | 71.35
11917 | CABO TELEFONICO CTP - APL - 50, 20 PARES, USO EXTERNO | M | 17.44
11918 | CABO TELEFONICO CTP - APL - 50, 30 PARES, USO EXTERNO | M | 20.69
37734 | CACAMBA METALICA BASCULANTE COM CAPACIDADE DE 10 M3 (INCLUI MONTAGEM, NAO INCLUI CAMINHAO) | UN | 81335.04
37733 | CACAMBA METALICA BASCULANTE COM CAPACIDADE DE 6 M3 (INCLUI MONTAGEM, NAO INCLUI CAMINHAO) | UN | 60984.7
5090 | CADEADO SIMPLES, CORPO EM LATAO MACICO, COM LARGURA DE 25 MM E ALTURA DE APROX 25 MM, HASTE CEMENTADA (NAO LONGA), EM ACO TEMPERADO COM DIAMETRO DE APROX 5,0 MM, INCLUINDO 2 CHAVES | UN | 19.12
5085 | CADEADO SIMPLES, CORPO EM LATAO MACICO, COM LARGURA DE 35 MM E ALTURA DE APROX 30 MM, HASTE CEMENTADA (NAO LONGA), EM ACO TEMPERADO COM DIAMETRO DE APROX 6,0 MM, INCLUINDO 2 CHAVES | UN | 28.46
43603 | CADEADO SIMPLES, CORPO EM LATAO MACICO, COM LARGURA DE 50 MM E ALTURA DE APROX 40 MM, HASTE CEMENTADA EM ACO TEMPERADO COM DIAMETRO DE APROX 8,0 MM, INCLUINDO 2 CHAVES | UN | 40.66
38374 | CADEIRA SUSPENSA MANUAL / BALANCIM INDIVIDUAL (NBR 14751) | UN | 911.46
4513 | CAIBRO 5 X 5 CM EM PINUS, MISTA OU EQUIVALENTE DA REGIAO - BRUTA | M | 5.81
20212 | CAIBRO APARELHADO *6 X 8* CM, EM MACARANDUBA/MASSARANDUBA, ANGELIM OU EQUIVALENTE DA REGIAO | M | 28.53
20209 | CAIBRO APARELHADO *7,5 X 7,5* CM, EM MACARANDUBA/MASSARANDUBA, ANGELIM OU EQUIVALENTE DA REGIAO | M | 34.08
4430 | CAIBRO NAO APARELHADO *5 X 6* CM, EM MACARANDUBA/MASSARANDUBA, ANGELIM OU EQUIVALENTE DA REGIAO - BRUTA | M | 16.7
4433 | CAIBRO NAO APARELHADO *6 X 6* CM, EM MACARANDUBA/MASSARANDUBA, ANGELIM OU EQUIVALENTE DA REGIAO - BRUTA | M | 32.66
4400 | CAIBRO NAO APARELHADO, *6 X 8* CM, EM MACARANDUBA/MASSARANDUBA, ANGELIM OU EQUIVALENTE DA REGIAO - BRUTA | M | 26.58
2729 | CAIBRO ROLICO DE MADEIRA TRATADA, D = 4 A 7 CM, H = 3,00 M, EM EUCALIPTO OU EQUIVALENTE DA REGIAO | UN | 32.65
37106 | CAIXA D'AGUA / RESERVATORIO EM POLIESTER REFORCADO COM FIBRA DE VIDRO, 10000 LITROS, COM TAMPA | UN | 5271.91
11869 | CAIXA D'AGUA / RESERVATORIO EM POLIESTER REFORCADO COM FIBRA DE VIDRO, 1500 LITROS, COM TAMPA | UN | 1054.38
43981 | CAIXA D'AGUA / RESERVATORIO EM POLIESTER REFORCADO COM FIBRA DE VIDRO, 15000 LITROS, COM TAMPA | UN | 7944.71
37104 | CAIXA D'AGUA / RESERVATORIO EM POLIESTER REFORCADO COM FIBRA DE VIDRO, 2000 LITROS, COM TAMPA | UN | 1323.27
43982 | CAIXA D'AGUA / RESERVATORIO EM POLIESTER REFORCADO COM FIBRA DE VIDRO, 20000 LITROS, COM TAMPA | UN | 12550.65
43978 | CAIXA D'AGUA / RESERVATORIO EM POLIESTER REFORCADO COM FIBRA DE VIDRO, 3000 LITROS, COM TAMPA | UN | 1961.06
11871 | CAIXA D'AGUA / RESERVATORIO EM POLIESTER REFORCADO COM FIBRA DE VIDRO, 500 LITROS, COM TAMPA | UN | 491.5
37105 | CAIXA D'AGUA / RESERVATORIO EM POLIESTER REFORCADO COM FIBRA DE VIDRO, 5000 LITROS, COM TAMPA | UN | 3024.17
43980 | CAIXA D'AGUA / RESERVATORIO EM POLIESTER REFORCADO COM FIBRA DE VIDRO, 7000 LITROS, COM TAMPA | UN | 3766.29
43979 | CAIXA D'AGUA / RESERVATORIO EM POLIESTER REFORCADO COM FIBRA DE VIDRO, 750 LITROS, COM TAMPA | UN | 707.64
11868 | CAIXA D'AGUA / RESERVATORIO EM POLIESTER REFORCADO COM FIBRA DE VIDRO,1000 LITROS, COM TAMPA | UN | 684.37
34636 | CAIXA D'AGUA / RESERVATORIO EM POLIETILENO, 1000 LITROS, COM TAMPA | UN | 485.99
34639 | CAIXA D'AGUA / RESERVATORIO EM POLIETILENO, 1500 LITROS, COM TAMPA | UN | 1121.75
34640 | CAIXA D'AGUA / RESERVATORIO EM POLIETILENO, 2000 LITROS, COM TAMPA | UN | 1272.45
43977 | CAIXA D'AGUA / RESERVATORIO EM POLIETILENO, 3000 LITROS, COM TAMPA | UN | 2193.63
34637 | CAIXA D'AGUA / RESERVATORIO EM POLIETILENO, 500 LITROS, COM TAMPA | UN | 293.9
34638 | CAIXA D'AGUA / RESERVATORIO EM POLIETILENO, 750 LITROS, COM TAMPA | UN | 454.61
34641 | CAIXA DE ATERRAMENTO EM CONCRETO PRE-MOLDADO, DIAMETRO DE 0,30 M E ALTURA DE 0,35 M, SEM FUNDO E COM TAMPA | UN | 125.44
43434 | CAIXA DE CONCRETO ARMADO PRE-MOLDADO, COM FUNDO E SEM TAMPA, DIMENSOES DE 0,30 X 0,30 X 0,30 M | UN | 135.63
43435 | CAIXA DE CONCRETO ARMADO PRE-MOLDADO, COM FUNDO E SEM TAMPA, DIMENSOES DE 0,40 X 0,40 X 0,40 M | UN | 248.65
43436 | CAIXA DE CONCRETO ARMADO PRE-MOLDADO, COM FUNDO E SEM TAMPA, DIMENSOES DE 0,60 X 0,60 X 0,50 M | UN | 435.14
43437 | CAIXA DE CONCRETO ARMADO PRE-MOLDADO, COM FUNDO E SEM TAMPA, DIMENSOES DE 0,80 X 0,80 X 0,50 M | UN | 788.91
43438 | CAIXA DE CONCRETO ARMADO PRE-MOLDADO, COM FUNDO E SEM TAMPA, DIMENSOES DE 1,00 X 1,00 X 0,50 M | UN | 1412.81
41627 | CAIXA DE CONCRETO ARMADO PRE-MOLDADO, COM FUNDO E TAMPA, DIMENSOES DE 0,30 X 0,30 X 0,30 M | UN | 209.09
41628 | CAIXA DE CONCRETO ARMADO PRE-MOLDADO, COM FUNDO E TAMPA, DIMENSOES DE 0,40 X 0,40 X 0,40 M | UN | 384.28
41629 | CAIXA DE CONCRETO ARMADO PRE-MOLDADO, COM FUNDO E TAMPA, DIMENSOES DE 0,60 X 0,60 X 0,50 M | UN | 488.26
43429 | CAIXA DE CONCRETO ARMADO PRE-MOLDADO, SEM FUNDO, QUADRADA, DIMENSOES DE 0,30 X 0,30 X 0,30 M | UN | 108.18
43430 | CAIXA DE CONCRETO ARMADO PRE-MOLDADO, SEM FUNDO, QUADRADA, DIMENSOES DE 0,40 X 0,40 X 0,40 M | UN | 179.71
43431 | CAIXA DE CONCRETO ARMADO PRE-MOLDADO, SEM FUNDO, QUADRADA, DIMENSOES DE 0,60 X 0,60 X 0,50 M | UN | 348.11
43432 | CAIXA DE CONCRETO ARMADO PRE-MOLDADO, SEM FUNDO, QUADRADA, DIMENSOES DE 0,80 X 0,80 X 0,50 M | UN | 723.36
43433 | CAIXA DE CONCRETO ARMADO PRE-MOLDADO, SEM FUNDO, QUADRADA, DIMENSOES DE 1,00 X 1,00 X 0,50 M | UN | 1140.42
43094 | CAIXA DE DERIVACAO PARA MEDIDOR DE ENERGIA, COM BARRAMENTO MONOFASICO, EM POLICARBONATO / TERMOPLASTICO - MODULO (PADRAO CONCESSIONARIA LOCAL) | UN | 242.46
43093 | CAIXA DE DERIVACAO PARA MEDIDOR DE ENERGIA, COM BARRAMENTO POLIFASICO, EM POLICARBONATO / TERMOPLASTICO - MODULO (PADRAO CONCESSIONARIA LOCAL) | UN | 257.66
11694 | CAIXA DE DESCARGA PLASTICA PARA BACIA / VASO SANITARIO DE EMBUTIR, COM ESPELHO ACIONADOR EM PLASTICO, CAPACIDADE 6 A 10 LITROS, (COMPLETA - ACESSORIOS INCLUSOS) | UN | 1125.15
1030 | CAIXA DE DESCARGA PLASTICA PARA BACIA / VASO SANITARIO, EXTERNA, CAPACIDADE 9 LITROS, PUXADOR FIO DE NYLON, NAO INCLUSO CANO, BOLSA, ENGATE | UN | 50.9
11881 | CAIXA DE GORDURA CILINDRICA EM CONCRETO SIMPLES, PRE-MOLDADA, COM DIAMETRO DE 40 CM E ALTURA DE 45 CM, COM TAMPA | UN | 192.14
35277 | CAIXA DE GORDURA EM PVC, DIAMETRO MINIMO 300 MM, DIAMETRO DE SAIDA 100 MM, CAPACIDADE APROXIMADA 18 LITROS, COM TAMPA E CESTO | UN | 420.25
10521 | CAIXA DE INCENDIO/ABRIGO PARA MANGUEIRA, DE EMBUTIR/INTERNA, COM 75 X 45 X 17 CM, EM CHAPA DE ACO, PORTA COM VENTILACAO, VISOR COM A INSCRICAO "INCENDIO", SUPORTE/CESTA INTERNA PARA A MANGUEIRA, PINTURA ELETROSTATICA VERMELHA | UN | 384.04
10885 | CAIXA DE INCENDIO/ABRIGO PARA MANGUEIRA, DE EMBUTIR/INTERNA, COM 90 X 60 X 17 CM, EM CHAPA DE ACO, PORTA COM VENTILACAO, VISOR COM A INSCRICAO "INCENDIO", SUPORTE/CESTA INTERNA PARA A MANGUEIRA, PINTURA ELETROSTATICA VERMELHA | UN | 485.76
20962 | CAIXA DE INCENDIO/ABRIGO PARA MANGUEIRA, DE SOBREPOR/EXTERNA, COM 75 X 45 X 17 CM, EM CHAPA DE ACO, PORTA COM VENTILACAO, VISOR COM A INSCRICAO "INCENDIO", SUPORTE/CESTA INTERNA PARA A MANGUEIRA, PINTURA ELETROSTATICA VERMELHA | UN | 402.33
20963 | CAIXA DE INCENDIO/ABRIGO PARA MANGUEIRA, DE SOBREPOR/EXTERNA, COM 90 X 60 X 17 CM, EM CHAPA DE ACO, PORTA COM VENTILACAO, VISOR COM A INSCRICAO "INCENDIO", SUPORTE/CESTA INTERNA PARA A MANGUEIRA, PINTURA ELETROSTATICA VERMELHA | UN | 491.48
34643 | CAIXA DE INSPECAO PARA ATERRAMENTO E PARA RAIOS, EM POLIPROPILENO, DIAMETRO = 300 MM X ALTURA = 400 MM (INCLUIDA TAMPA SEM ESCOTILHA) | UN | 48.4
41480 | CAIXA DE INSPECAO PARA ATERRAMENTO OU OUTRO USO, EM PVC, DN = 250 X 250 MM (INCLUIDA TAMPA EM FERRO FUNDIDO SEM ESCOTILHA) | UN | 56.12
41474 | CAIXA DE INSPECAO PARA ATERRAMENTO OU OUTRO USO, EM PVC, DN = 300 X *300* MM (INCLUIDA TAMPA EM FERRO FUNDIDO SEM ESCOTILHA) | UN | 89.64
41475 | CAIXA DE INSPECAO PARA ATERRAMENTO OU OUTRO USO, EM PVC, DN = 300 X 250 MM (INCLUIDA TAMPA EM FERRO FUNDIDO SEM ESCOTILHA) | UN | 76.49
41476 | CAIXA DE INSPECAO PARA ATERRAMENTO OU OUTRO USO, EM PVC, DN = 300 X 600 MM (INCLUIDA TAMPA EM FERRO FUNDIDO SEM ESCOTILHA) | UN | 167.48
2555 | CAIXA DE LUZ "3 X 3" EM ACO ESMALTADA | UN | 1.3
2556 | CAIXA DE LUZ "4 X 2" EM ACO ESMALTADA | UN | 1.34
2557 | CAIXA DE LUZ "4 X 4" EM ACO ESMALTADA | UN | 2.84
10569 | CAIXA DE PASSAGEM / DERIVACAO / LUZ, OCTOGONAL 4 X4, EM ACO ESMALTADA, COM FUNDO MOVEL SIMPLES (FMS) | UN | 2.84
39810 | CAIXA DE PASSAGEM ELETRICA DE PAREDE, DE EMBUTIR, EM PVC, COM TAMPA APARAFUSADA, DIMENSOES 120 X 120 X *75* MM | UN | 32.72
39811 | CAIXA DE PASSAGEM ELETRICA DE PAREDE, DE EMBUTIR, EM PVC, COM TAMPA APARAFUSADA, DIMENSOES 150 X 150 X *75* MM | UN | 40.02
39812 | CAIXA DE PASSAGEM ELETRICA DE PAREDE, DE EMBUTIR, EM PVC, COM TAMPA APARAFUSADA, DIMENSOES 200 X 200 X *90* MM | UN | 65.81
43096 | CAIXA DE PASSAGEM ELETRICA DE PAREDE, DE EMBUTIR, EM TERMOPLASTICO / PVC, COM TAMPA APARAFUSADA, DIMENSOES 400 X 400 X *120* MM | UN | 218.13
43102 | CAIXA DE PASSAGEM ELETRICA DE PAREDE, DE SOBREPOR, EM PVC, COM TAMPA APARAFUSADA, DIMENSOES 300 X 300 X *100* MM | UN | 132.64
43103 | CAIXA DE PASSAGEM ELETRICA DE PAREDE, DE SOBREPOR, EM PVC, COM TAMPA APARAFUSADA, DIMENSOES, 400 X 400 X *120* MM | UN | 195.31
43098 | CAIXA DE PASSAGEM ELETRICA DE PAREDE, DE SOBREPOR, EM TERMOPLASTICO / PVC, COM TAMPA APARAFUSADA, DIMENSOES 200 X 200 X *100* MM | UN | 73.89
43097 | CAIXA DE PASSAGEM ELETRICA DE PAREDE, DE SOBREPOR, EM TERMOPLASTICO / PVC, COM TAMPA APARAFUSADA, DIMENSOES, 150 X 150 X *100* MM | UN | 43.77
43104 | CAIXA DE PASSAGEM ELETRICA, PARA PISO, EM PVC, DIMENSOES DE 3/4" A 4" | UN | 517.82
39771 | CAIXA DE PASSAGEM METALICA DE SOBREPOR COM TAMPA PARAFUSADA, DIMENSOES 20 X 20 X 10 CM | UN | 27.3
39772 | CAIXA DE PASSAGEM METALICA DE SOBREPOR COM TAMPA PARAFUSADA, DIMENSOES 30 X 30 X 10 CM | UN | 53.67
39773 | CAIXA DE PASSAGEM METALICA DE SOBREPOR COM TAMPA PARAFUSADA, DIMENSOES 40 X 40 X 15 CM | UN | 86.26
39774 | CAIXA DE PASSAGEM METALICA DE SOBREPOR COM TAMPA PARAFUSADA, DIMENSOES 50 X 50 X 15 CM | UN | 129.03
39775 | CAIXA DE PASSAGEM METALICA DE SOBREPOR COM TAMPA PARAFUSADA, DIMENSOES 60 X 60 X 20 CM | UN | 172.2
39776 | CAIXA DE PASSAGEM METALICA DE SOBREPOR COM TAMPA PARAFUSADA, DIMENSOES 70 X 70 X 20 CM | UN | 208.11
39777 | CAIXA DE PASSAGEM METALICA DE SOBREPOR COM TAMPA PARAFUSADA, DIMENSOES 80 X 80 X 20 CM | UN | 263.78
20254 | CAIXA DE PASSAGEM METALICA, DE SOBREPOR, COM TAMPA APARAFUSADA, DIMENSOES 15 X 15 X *10* CM | UN | 19.14
20253 | CAIXA DE PASSAGEM METALICA, DE SOBREPOR, COM TAMPA APARAFUSADA, DIMENSOES 35 X 35 X *12* CM | UN | 62.87
1872 | CAIXA DE PASSAGEM, EM PVC, DE 4" X 2", PARA ELETRODUTO FLEXIVEL CORRUGADO | UN | 2.01
1873 | CAIXA DE PASSAGEM, EM PVC, DE 4" X 4", PARA ELETRODUTO FLEXIVEL CORRUGADO | UN | 3.99
14055 | CAIXA DE PASSAGEM/ LUZ / TELEFONIA, DE EMBUTIR, EM CHAPA DE ACO GALVANIZADO, DIMENSOES 120 X 120 X *12* CM (PADRAO CONCESSIONARIA LOCAL) | UN | 574.51
11247 | CAIXA DE PASSAGEM/ LUZ / TELEFONIA, DE EMBUTIR, EM CHAPA DE ACO GALVANIZADO, DIMENSOES 150 X 150 X 15 CM (PADRAO CONCESSIONARIA LOCAL) | UN | 1208.89
11250 | CAIXA DE PASSAGEM/ LUZ / TELEFONIA, DE EMBUTIR, EM CHAPA DE ACO GALVANIZADO, DIMENSOES 20 X 20 X *12* CM (PADRAO CONCESSIONARIA LOCAL) | UN | 52.04
11249 | CAIXA DE PASSAGEM/ LUZ / TELEFONIA, DE EMBUTIR, EM CHAPA DE ACO GALVANIZADO, DIMENSOES 200 X 200 X 20 CM (PADRAO CONCESSIONARIA LOCAL) | UN | 2361.39
11251 | CAIXA DE PASSAGEM/ LUZ / TELEFONIA, DE EMBUTIR, EM CHAPA DE ACO GALVANIZADO, DIMENSOES 40 X 40 X *12* CM (PADRAO CONCESSIONARIA LOCAL) | UN | 115.28
11253 | CAIXA DE PASSAGEM/ LUZ / TELEFONIA, DE EMBUTIR, EM CHAPA DE ACO GALVANIZADO, DIMENSOES 60 X 60 X *12* CM (PADRAO CONCESSIONARIA LOCAL) | UN | 191.03
11255 | CAIXA DE PASSAGEM/ LUZ / TELEFONIA, DE EMBUTIR, EM CHAPA DE ACO GALVANIZADO, DIMENSOES 80 X 80 X *12* CM (PADRAO CONCESSIONARIA LOCAL) | UN | 285.59
11256 | CAIXA DE PASSAGEM/ LUZ / TELEFONIA, DE SOBREPOR, EM CHAPA DE ACO GALVANIZADO, DIMENSOES 80 X 80 X *12* CM (PADRAO CONCESSIONARIA LOCAL) | UN | 357.73
39693 | CAIXA DE PROTECAO EXTERNA PARA MEDIDOR HOROSAZONAL, DE BAIXA TENSAO, COM MODULO, EM CHAPA DE ACO (PADRAO DA CONCESSIONARIA LOCAL) | UN | 2246.73
39692 | CAIXA DE PROTECAO PARA TRANSFORMADOR CORRENTE, EM CHAPA DE ACO 18 USG (PADRAO DA CONCESSIONARIA LOCAL) | UN | 718.9
1062 | CAIXA INTERNA/EXTERNA DE MEDICAO PARA 1 MEDIDOR TRIFASICO, COM VISOR, EM CHAPA DE ACO 18 USG (PADRAO DA CONCESSIONARIA LOCAL) | UN | 227.83
39686 | CAIXA INTERNA/EXTERNA DE MEDICAO PARA 4 MEDIDORES MONOFASICOS, COM VISOR, EM CHAPA DE ACO 18 USG (PADRAO DA CONCESSIONARIA LOCAL) | UN | 368.91
43095 | CAIXA MODULAR PARA MEDIDOR DE ENERGIA AGRUPADA, EM POLICARBONATO / TERMOPLASTICO, COM SUPORTE PARA DISJUNTOR (PADRAO DA CONCESSIONARIA LOCAL) | UN | 143.74
1871 | CAIXA OCTOGONAL DE FUNDO MOVEL, EM PVC, DE 3" X 3", PARA ELETRODUTO FLEXIVEL CORRUGADO | UN | 3.6
12001 | CAIXA OCTOGONAL DE FUNDO MOVEL, EM PVC, DE 4" X 4", PARA ELETRODUTO FLEXIVEL CORRUGADO | UN | 5.2
11882 | CAIXA PARA HIDROMETRO CONCRETO PRE MOLDADO, *0,24 M X 0,45 M X 0,30* M (L X C X A) | UN | 137.89
1068 | CAIXA PARA MEDICAO COLETIVA TIPO L, PADRAO BIFASICO OU TRIFASICO, PARA ATE 4 MEDIDORES, SEM BARRAMENTO E COM PORTAS INFERIOR E SUPERIOR | UN | 1502.79
39690 | CAIXA PARA MEDICAO COLETIVA TIPO M, PADRAO BIFASICO OU TRIFASICO, PARA ATE 8 MEDIDORES, SEM BARRAMENTO E COM PORTAS INFERIOR E SUPERIOR | UN | 2521.18
39691 | CAIXA PARA MEDICAO COLETIVA TIPO N, PADRAO BIFASICO OU TRIFASICO, PARA ATE 12 MEDIDORES, SEM BARRAMENTO E COM PORTAS INFERIOR E SUPERIOR | UN | 3170.94
39808 | CAIXA PARA MEDIDOR MONOFASICO, EM POLICARBONATO / TERMOPLASTICO, PARA ALOJAR 1 DISJUNTOR (PADRAO DA CONCESSIONARIA LOCAL) | UN | 75.04
39809 | CAIXA PARA MEDIDOR POLIFASICO, EM POLICARBONATO / TERMOPLASTICO, PARA ALOJAR 1 DISJUNTOR (PADRAO DA CONCESSIONARIA LOCAL) | UN | 177.99
43439 | CAIXA PRE-MOLDADA PARA BOCA DE LOBO, EM CONCRETO ARMADO, COM FCK DE 25 MPA, COM DIMENSOES 1,10 X 0,65 X 1,00 M (COMPRIMENTO X LARGURA X ALTURA) | UN | 632.94
5103 | CAIXA SIFONADA PVC, 100 X 100 X 50 MM, COM GRELHA REDONDA, BRANCA | UN | 26.6
11880 | CAIXA SIFONADA PVC, 250 X 230 X 75 MM, COM TAMPA CEGA QUADRADA, BRANCA | UN | 111.9
11714 | CAIXA SIFONADA, PVC, 150 X *185* X 75 MM, COM GRELHA QUADRADA, BRANCA | UN | 76.23
11712 | CAIXA SIFONADA, PVC, 150 X 150 X 50 MM, COM GRELHA QUADRADA, BRANCA (NBR 5688) | UN | 49.78
11717 | CAIXA SIFONADA, PVC, 150 X 150 X 50 MM, COM GRELHA REDONDA, BRANCA | UN | 60.01
1106 | CAL HIDRATADA CH-I PARA ARGAMASSAS | KG | 1.15
11161 | CAL HIDRATADA PARA PINTURA | KG | 1.92
1107 | CAL VIRGEM COMUM PARA ARGAMASSAS (NBR 6453) | KG | 0.98
44479 | CALCARIO DOLOMITICO A (POSTO PEDREIRA/FORNECEDOR, SEM FRETE) | KG | 0.13
4759 | CALCETEIRO / RASTELEIRO (HORISTA) | H | 26.01
41068 | CALCETEIRO / RASTELEIRO (MENSALISTA) | MES | 4560.54
12618 | CALHA / PERFIL PLUVIAL DE PVC, DIAMETRO ENTRE *119 E 170* MM, COMPRIMENTO DE 3 M, PARA DRENAGEM PLUVIAL PREDIAL | UN | 211.75
1108 | CALHA MOLDURA AMERICANA DE CHAPA DE ACO GALVANIZADA NUM 26, CORTE 33 CM | M | 24.5
1117 | CALHA PARA AGUA FURTADA DE CHAPA DE ACO GALVANIZADA NUM 26, CORTE 40 CM | M | 24.7
1118 | CALHA PARA AGUA FURTADA DE CHAPA DE ACO GALVANIZADA NUM 26, CORTE 50 CM | M | 29.19
1110 | CALHA PLATIBANDA DE CHAPA DE ACO GALVANIZADA NUM 26, CORTE 45 CM | M | 29.19
40784 | CALHA QUADRADA DE CHAPA DE ACO GALVANIZADA NUM 24, CORTE 100 CM | M | 80.52
40782 | CALHA QUADRADA DE CHAPA DE ACO GALVANIZADA NUM 24, CORTE 33 CM | M | 31.6
40783 | CALHA QUADRADA DE CHAPA DE ACO GALVANIZADA NUM 24, CORTE 50 CM | M | 41.16
1109 | CALHA QUADRADA DE CHAPA DE ACO GALVANIZADA NUM 26, CORTE 33 CM | M | 24.5
1119 | CALHA QUADRADA DE CHAPA DE ACO GALVANIZADA NUM 28, CORTE 25 CM | M | 15.8
13115 | CALHA/CANALETA DE CONCRETO SIMPLES, TIPO MEIA CANA, DIAMETRO DE 20 CM, PARA AGUA PLUVIAL | M | 29.24
10541 | CALHA/CANALETA DE CONCRETO SIMPLES, TIPO MEIA CANA, DIAMETRO DE 30 CM, PARA AGUA PLUVIAL | M | 35.73
10542 | CALHA/CANALETA DE CONCRETO SIMPLES, TIPO MEIA CANA, DIAMETRO DE 40 CM, PARA AGUA PLUVIAL | M | 46.73
10543 | CALHA/CANALETA DE CONCRETO SIMPLES, TIPO MEIA CANA, DIAMETRO DE 50 CM, PARA AGUA PLUVIAL | M | 75.82
10544 | CALHA/CANALETA DE CONCRETO SIMPLES, TIPO MEIA CANA, DIAMETRO DE 60 CM, PARA AGUA PLUVIAL | M | 98.07
10545 | CALHA/CANALETA DE CONCRETO SIMPLES, TIPO MEIA CANA, DIAMETRO DE 80 CM, PARA AGUA PLUVIAL | M | 183.27
38365 | CAMADA SEPARADORA DE FILME DE POLIETILENO 20 A 25 MICRA | M2 | 2.31
44056 | CAMINHAO TOCO, PESO BRUTO TOTAL 10700 KG, CARGA UTIL MAXIMA 7400 KG, DISTANCIA ENTRE EIXOS 4,00 M, POTENCIA 175 CV (INCLUI CABINE E CHASSI, NAO INCLUI CARROCERIA) | UN | 488284.66
44057 | CAMINHAO TOCO, PESO BRUTO TOTAL 13200 KG, CARGA UTIL MAXIMA 9200 KG, DISTANCIA ENTRE EIXOS 3,31 M, POTENCIA 175 CV (INCLUI CABINE E CHASSI, NAO INCLUI CARROCERIA) | UN | 521150
37754 | CAMINHAO TOCO, PESO BRUTO TOTAL 14300 KG, CARGA UTIL MAXIMA 9480 KG, DISTANCIA ENTRE EIXOS 4,80 M, POTENCIA 185 CV (INCLUI CABINE E CHASSI, NAO INCLUI CARROCERIA) | UN | 538803.38
44058 | CAMINHAO TOCO, PESO BRUTO TOTAL 16000 KG, CARGA UTIL MAXIMA 10830 KG, DISTANCIA ENTRE EIXOS 3,56 M, POTENCIA 226 CV (INCLUI CABINE E CHASSI, NAO INCLUI CARROCERIA) | UN | 568100.45
37752 | CAMINHAO TOCO, PESO BRUTO TOTAL 16000 KG, CARGA UTIL MAXIMA 11030 KG, DISTANCIA ENTRE EIXOS 5,41 M, POTENCIA 185 CV (INCLUI CABINE E CHASSI, NAO INCLUI CARROCERIA) | UN | 591575.65
37758 | CAMINHAO TRUCADO, PESO BRUTO TOTAL 23000 KG, CARGA UTIL MAXIMA 15285 KG, DISTANCIA ENTRE EIXOS 4,80 M, POTENCIA 326 CV (INCLUI CABINE E CHASSI, NAO INCLUI CARROCERIA) | UN | 745573.13
44060 | CAMINHAO TRUCADO, PESO BRUTO TOTAL 23000 KG, CARGA UTIL MAXIMA 15460 KG, DISTANCIA ENTRE EIXOS 4,80 M, POTENCIA 286 CV (INCLUI CABINE E CHASSI, NAO INCLUI CARROCERIA) | UN | 721158.92
44061 | CAMINHAO TRUCADO, PESO BRUTO TOTAL 23000 KG, CARGA UTIL MAXIMA 16540 KG, DISTANCIA ENTRE EIXOS 4,80 M, POTENCIA 256 CV (INCLUI CABINE E CHASSI, NAO INCLUI CARROCERIA) | UN | 707073.8
1159 | CAMINHONETE COM MOTOR A DIESEL, POTENCIA *160* CV, CABINE DUPLA, 4X4 | UN | 280175.67
12114 | CAMPAINHA ALTA POTENCIA 110V / 220V, DIAMETRO 150 MM | UN | 145.99
38106 | CAMPAINHA CIGARRA 127 V / 220 V (APENAS MODULO) | UN | 19.84
38085 | CAMPAINHA CIGARRA 127 V / 220 V, CONJUNTO MONTADO PARA EMBUTIR 4" X 2" (PLACA + SUPORTE + MODULO) | UN | 23.43
659 | CANALETA DE CONCRETO 14 X 19 X 19 CM (CLASSE C - NBR 6136) | UN | 3.14
660 | CANALETA DE CONCRETO 19 X 19 X 19 CM (CLASSE C - NBR 6136) | UN | 3.77
658 | CANALETA DE CONCRETO 9 X 19 X 19 CM (CLASSE C - NBR 6136) | UN | 2.12
38599 | CANALETA DE CONCRETO ESTRUTURAL 14 X 19 X 29 CM, FBK 14 MPA (NBR 6136) | UN | 6.54
38596 | CANALETA DE CONCRETO ESTRUTURAL 14 X 19 X 29 CM, FBK 4,5 MPA (NBR 6136) | UN | 5.43
38600 | CANALETA DE CONCRETO ESTRUTURAL 14 X 19 X 39 CM, FBK 14 MPA (NBR 6136) | UN | 6.93
38597 | CANALETA DE CONCRETO ESTRUTURAL 14 X 19 X 39 CM, FBK 4,5 MPA (NBR 6136) | UN | 5.47
38548 | CANALETA ESTRUTURAL CERAMICA DE 14 X 19 X 19 CM (L X A X C) E 6,0 MPA | UN | 1.97
34649 | CANALETA ESTRUTURAL CERAMICA DE 14 X 19 X 29 CM (L X A X C) E 6,0 MPA | UN | 2.89
34655 | CANALETA ESTRUTURAL CERAMICA DE 14 X 19 X 39 CM (L X A X C) E 6,0 MPA | UN | 4.25
40607 | CANOPLA ACABAMENTO CROMADO PARA INSTALACAO DE SPRINKLER, SOB FORRO, 15 MM | UN | 5.99
567 | CANTONEIRA (ABAS IGUAIS) EM ACO CARBONO, 25,4 MM X 3,17 MM (L X E), 1,27KG/M | M | 10.97
574 | CANTONEIRA (ABAS IGUAIS) EM ACO CARBONO, 38,1 MM X 3,17 MM (L X E), 3,48 KG/M | M | 28.84
568 | CANTONEIRA (ABAS IGUAIS) EM ACO CARBONO, 50,8 MM X 9,53 MM (L X E), 6,99 KG/M | M | 60.77
4777 | CANTONEIRA ACO ABAS IGUAIS (QUALQUER BITOLA), ESPESSURA ENTRE 1/8" E 1/4" | KG | 8.02
592 | CANTONEIRA EM ALUMINIO, ABAS IGUAIS, LARGURA DE 25,40 MM (1"), ESPESSURA DE 3,17 MM (1/8") E PESO LINEAR DE APROXIMADAMENTE 0,408 KG/M | KG | 42.5
586 | CANTONEIRA EM ALUMINIO, ABAS IGUAIS, LARGURA DE 25,40 MM (1"), ESPESSURA DE 4,76 MM (3/16") E PESO LINEAR DE APROXIMADAMENTE 0,593 KG/M | M | 24.99
588 | CANTONEIRA EM ALUMINIO, ABAS IGUAIS, LARGURA DE 31,75 MM (1 1/4"), ESPESSURA DE 4,76 MM (3/16") E PESO LINEAR DE APROXIMADAMENTE 0,755 KG/M | M | 39.52
591 | CANTONEIRA EM ALUMINIO, ABAS IGUAIS, LARGURA DE 38,10 MM (1 1/2"), ESPESSURA DE 4,76 MM (3/16") E PESO LINEAR DE APROXIMADAMENTE 0,915 KG/M | KG | 39.66
584 | CANTONEIRA EM ALUMINIO, ABAS IGUAIS, LARGURA DE 50,80 MM (2"), ESPESSURA DE 3,17 MM (1/8") E PESO LINEAR DE APROXIMADAMENTE 0,842 KG/M | M | 42.21
589 | CANTONEIRA EM ALUMINIO, ABAS IGUAIS, LARGURA DE 50,80 MM (2"), ESPESSURA DE 6,35 MM (1/4") E PESO LINEAR DE APROXIMADAMENTE 1,630 KG/M | M | 66.81
1165 | CAP OU TAMPAO DE FERRO GALVANIZADO, COM ROSCA BSP, DE 1 1/2" | UN | 20.52
1164 | CAP OU TAMPAO DE FERRO GALVANIZADO, COM ROSCA BSP, DE 1 1/4" | UN | 16.62
1170 | CAP OU TAMPAO DE FERRO GALVANIZADO, COM ROSCA BSP, DE 1" | UN | 10.89
1162 | CAP OU TAMPAO DE FERRO GALVANIZADO, COM ROSCA BSP, DE 1/2" | UN | 5.78
12395 | CAP OU TAMPAO DE FERRO GALVANIZADO, COM ROSCA BSP, DE 1/4" | UN | 5.61
1169 | CAP OU TAMPAO DE FERRO GALVANIZADO, COM ROSCA BSP, DE 2 1/2" | UN | 53.45
1166 | CAP OU TAMPAO DE FERRO GALVANIZADO, COM ROSCA BSP, DE 2" | UN | 29.64
1168 | CAP OU TAMPAO DE FERRO GALVANIZADO, COM ROSCA BSP, DE 3" | UN | 76.2
1163 | CAP OU TAMPAO DE FERRO GALVANIZADO, COM ROSCA BSP, DE 3/4" | UN | 7.47
12396 | CAP OU TAMPAO DE FERRO GALVANIZADO, COM ROSCA BSP, DE 3/8" | UN | 5.61
1167 | CAP OU TAMPAO DE FERRO GALVANIZADO, COM ROSCA BSP, DE 4" | UN | 127.46
36331 | CAP PPR DN 20 MM, PARA AGUA QUENTE PREDIAL | UN | 2.7
36346 | CAP PPR DN 25 MM, PARA AGUA QUENTE PREDIAL | UN | 4.05
1202 | CAP PVC, ROSCAVEL, 1", PARA AGUA FRIA PREDIAL | UN | 6.14
1197 | CAP PVC, ROSCAVEL, 1/2", PARA AGUA FRIA PREDIAL | UN | 2.17
1198 | CAP PVC, ROSCAVEL, 3/4", PARA AGUA FRIA PREDIAL | UN | 2.84
20088 | CAP PVC, SERIE R, DN 100 MM, PARA ESGOTO PREDIAL | UN | 16.29
20089 | CAP PVC, SERIE R, DN 150 MM, PARA ESGOTO PREDIAL | UN | 79.87
20087 | CAP PVC, SERIE R, DN 75 MM, PARA ESGOTO PREDIAL | UN | 13.48
1191 | CAP PVC, SOLDAVEL, 20 MM, PARA AGUA FRIA PREDIAL | UN | 1.54
1185 | CAP PVC, SOLDAVEL, 25 MM, PARA AGUA FRIA PREDIAL | UN | 1.54
1189 | CAP PVC, SOLDAVEL, 32 MM, PARA AGUA FRIA PREDIAL | UN | 2.52
1193 | CAP PVC, SOLDAVEL, 40 MM, PARA AGUA FRIA PREDIAL | UN | 4.85
1194 | CAP PVC, SOLDAVEL, 50 MM, PARA AGUA FRIA PREDIAL | UN | 8.76
1195 | CAP PVC, SOLDAVEL, 60 MM, PARA AGUA FRIA PREDIAL | UN | 14.75
1204 | CAP PVC, SOLDAVEL, 75 MM, PARA AGUA FRIA PREDIAL | UN | 25.8
1200 | CAP PVC, SOLDAVEL, DN 100 MM, SERIE NORMAL, PARA ESGOTO PREDIAL | UN | 12.24
12909 | CAP PVC, SOLDAVEL, DN 50 MM, SERIE NORMAL, PARA ESGOTO PREDIAL | UN | 5.68
12910 | CAP PVC, SOLDAVEL, DN 75 MM, SERIE NORMAL, PARA ESGOTO PREDIAL | UN | 10.2
1207 | CAP, PVC PBA, JE, DN 100 / DE 110 MM, PARA REDE DE AGUA (NBR 10351) | UN | 40.06
1206 | CAP, PVC PBA, JE, DN 50 / DE 60 MM, PARA REDE DE AGUA (NBR 10351) | UN | 10.04
1183 | CAP, PVC PBA, JE, DN 75 / DE 85 MM, PARA REDE DE AGUA (NBR 10351) | UN | 26.16
42685 | CAP, PVC, JE, OCRE, DN 150 MM (CONEXAO PARA TUBO COLETOR DE ESGOTO) | UN | 82.77
42686 | CAP, PVC, JE, OCRE, DN 200 MM (CONEXAO PARA TUBO COLETOR DE ESGOTO) | UN | 91.16
12894 | CAPA PARA CHUVA EM PVC COM FORRO DE POLIESTER, COM CAPUZ (AMARELA OU AZUL) | UN | 23.65
12895 | CAPACETE DE SEGURANCA ABA FRONTAL COM SUSPENSAO DE POLIETILENO, SEM JUGULAR (CLASSE B) | UN | 15.88
1631 | CAPACITOR TRIFASICO, POTENCIA 2,5 KVAR, TENSAO 220 V, FORNECIDO COM CAPA PROTETORA, RESISTOR INTERNO A UNIDADE CAPACITIVA | UN | 150.28
1633 | CAPACITOR TRIFASICO, POTENCIA 5 KVAR, TENSAO 220 V, FORNECIDO COM CAPA PROTETORA, RESISTOR INTERNO A UNIDADE CAPACITIVA | UN | 255.33
10818 | CAPIM BRAQUIARIA DECUMBENS/ BRAQUIARINHA, VC *70*% MINIMO | KG | 59.14
41410 | CAPTOR FRANKLIN (4 PONTAS), EM LATAO CROMADO, H = 300 MM, DUAS DESCIDAS | UN | 73.85
41411 | CAPTOR FRANKLIN (4 PONTAS), EM LATAO CROMADO, H = 300 MM, UMA DESCIDA | UN | 66.95
41412 | CAPTOR FRANKLIN (4 PONTAS), EM LATAO CROMADO, H = 350 MM, DUAS DESCIDAS | UN | 129.5
41413 | CAPTOR FRANKLIN (4 PONTAS), EM LATAO CROMADO, H=350 MM, UMA DESCIDA | UN | 116.53
39359 | CARENAGEM /TAMPA, EM PLASTICO, COR BRANCA, UTILIZADO EM KIT CHASSI METALICO PARA INSTAL. HIDRAULICA DE CUBA SIMPLES SEM MAQUINA DE LAVAR ROUPA, *355* X *670* MM (L X H) (COM FUROS E DEMAIS ENCAIXES) | UN | 39.33
39360 | CARENAGEM /TAMPA, EM PLASTICO, COR BRANCA, UTILIZADO EM KIT CHASSI METALICO PARA INSTAL. HIDRAULICA DE TANQUE COM MAQUINA DE LAVAR ROUPA, *360* X *470* MM (L X H) (COM FUROS E DEMAIS ENCAIXES) | UN | 39.33
10710 | CARPETE DE NYLON EM MANTA PARA TRAFEGO COMERCIAL PESADO, E = 6 A 7 MM (INSTALADO) | M2 | 216
10709 | CARPETE DE NYLON EM MANTA PARA TRAFEGO COMERCIAL PESADO, E = 9 A 10 MM (INSTALADO) | M2 | 265.37
39636 | CARPETE DE NYLON EM PLACAS 50 X 50 CM PARA TRAFEGO COMERCIAL PESADO, E = 6,5 MM (INSTALADO) | M2 | 270.98
10708 | CARPETE DE POLIESTER EM MANTA PARA TRAFEGO COMERCIAL PESADO, E = 4 A 5 MM (INSTALADO) | M2 | 83.62
39635 | CARPETE DE POLIPROPILENO EM MANTA PARA TRAFEGO COMERCIAL MEDIO, E = 5 A 6 MM (INSTALADO) | M2 | 142.36
6117 | CARPINTEIRO AUXILIAR (HORISTA) | H | 23.82
40913 | CARPINTEIRO AUXILIAR (MENSALISTA) | MES | 4173.53
1214 | CARPINTEIRO DE ESQUADRIAS (HORISTA) | H | 26.03
40915 | CARPINTEIRO DE ESQUADRIAS (MENSALISTA) | MES | 4560.57
40914 | CARPINTEIRO DE FORMAS OU OFICIAL (MENSALISTA) | MES | 4560.57
1213 | CARPINTEIRO DE FORMAS PARA CONCRETO (HORISTA) | H | 26.03
5091 | CARRANCA PARA JANELA VENEZIANA DE ABRIR, EM LATAO CROMADO, SIMPLES, PARA APARAFUSAR NA PAREDE | UN | 18.67
2711 | CARRINHO DE MAO, EM ACO, COM CAPACIDADE DE *45 A 65* L / *100* KG, PNEU COM CAMARA | UN | 212.9
45235 | CARRINHO PLATAFORMA EM MADEIRA COM ESTRUTURA EM ACO, 1500 X 800 MM, COM CAPACIDADE DE 600 KG, 4 RODAS/PNEUS/CAMARAS | UN | 1371.66
37727 | CARROCERIA FIXA ABERTA DE MADEIRA PARA TRANSPORTE GERAL DE CARGA SECA DIMENSOES APROXIMADAS 2,25 X 4,10 X 0,50 M (INCLUI MONTAGEM, NAO INCLUI CAMINHAO) | UN | 18958.29
37730 | CARROCERIA FIXA ABERTA DE MADEIRA PARA TRANSPORTE GERAL DE CARGA SECA DIMENSOES APROXIMADAS 2,5 X 6,5 X 0,50 M (INCLUI MONTAGEM, NAO INCLUI CAMINHAO) | UN | 29962.05
37731 | CARROCERIA FIXA ABERTA DE MADEIRA PARA TRANSPORTE GERAL DE CARGA SECA DIMENSOES APROXIMADAS 2,5 X 7,00 X 0,50 M (INCLUI MONTAGEM, NAO INCLUI CAMINHAO) | UN | 32083.26
37732 | CARROCERIA FIXA ABERTA DE MADEIRA PARA TRANSPORTE GERAL DE CARGA SECA DIMENSOES APROXIMADAS 2,5 X 7,5 X 0,50 M (INCLUI MONTAGEM, NAO INCLUI CAMINHAO) | UN | 36590.82
45194 | CAVALETE DE FERRO DOBRAVEL, ALTURA 80 CM | UN | 199.7
37762 | CAVALO MECANICO TRACAO 4X2, PESO BRUTO TOTAL 16000 KG, CAPACIDADE MAXIMA DE TRACAO *36000* KG, DISTANCIA ENTRE EIXOS *3,56* M, POTENCIA *286* CV (INCLUI CABINE E CHASSI, NAO INCLUI SEMIRREBOQUE) | UN | 745258.65
37763 | CAVALO MECANICO TRACAO 4X2, PESO BRUTO TOTAL 16000 KG, CAPACIDADE MAXIMA DE TRACAO *45000* KG, DISTANCIA ENTRE EIXOS *3,56* M, POTENCIA *330* CV (INCLUI CABINE E CHASSI, NAO INCLUI SEMIRREBOQUE) | UN | 754310.25
41992 | CAVALO MECANICO TRACAO 4X2, PESO BRUTO TOTAL 16000 KG, CAPACIDADE MAXIMA DE TRACAO *80000* KG, POTENCIA *380* CV (INCLUI CABINE E CHASSI, NAO INCLUI SEMIRREBOQUE) | UN | 857500
13215 | CAVALO MECANICO TRACAO 6X2, PESO BRUTO TOTAL COMBINADO 56000 KG, CAPACIDADE MAXIMA DE TRACAO *66000* KG, POTENCIA *360* CV (INCLUI CABINE E CHASSI, NAO INCLUI SEMIRREBOQUE) | UN | 1051508.51
4235 | CAVOUQUEIRO OU OPERADOR DE PERFURATRIZ / ROMPEDOR (HORISTA) | H | 38.63
40976 | CAVOUQUEIRO OU OPERADOR DE PERFURATRIZ / ROMPEDOR (MENSALISTA) | MES | 6767.77
43091 | CENTRO DE MEDICAO AGRUPADA, EM POLICARBONATO / PVC, COM 12 MEDIDORES E PROTECAO GERAL (INCLUI BARRAMENTO, DISJUNTORES E ACESSORIOS DE FIXACAO) (PADRAO CONCESSIONARIA LOCAL) | UN | 6003.8
43092 | CENTRO DE MEDICAO AGRUPADA, EM POLICARBONATO / PVC, COM 16 MEDIDORES E PROTECAO GERAL (INCLUI BARRAMENTO, DISJUNTORES E ACESSORIOS DE FIXACAO) (PADRAO CONCESSIONARIA LOCAL) | UN | 8005.07
43089 | CENTRO DE MEDICAO AGRUPADA, EM POLICARBONATO / PVC, COM 4 MEDIDORES E PROTECAO GERAL (INCLUI BARRAMENTO, DISJUNTORES E ACESSORIOS DE FIXACAO) (PADRAO CONCESSIONARIA LOCAL) | UN | 1395.11
43090 | CENTRO DE MEDICAO AGRUPADA, EM POLICARBONATO / PVC, COM 8 MEDIDORES E PROTECAO GERAL (INCLUI BARRAMENTO, DISJUNTORES E ACESSORIOS DE FIXACAO) (PADRAO CONCESSIONARIA LOCAL) | UN | 3078.87
41967 | CERA LIQUIDA INCOLOR MULTIPISO | L | 27.89
12760 | CHAPA ACO INOX AISI 304 NUMERO 4 (E = 6 MM), ACABAMENTO NUMERO 1 (LAMINADO A QUENTE, FOSCO) | M2 | 1447.93
12759 | CHAPA ACO INOX AISI 304 NUMERO 9 (E = 4 MM), ACABAMENTO NUMERO 1 (LAMINADO A QUENTE, FOSCO) | M2 | 965.27
43105 | CHAPA DE ACO CARBONO GALVANIZADA, PERFURADA (GRADE FUROS) E = 1,5 MM, DIAMETRO DO FURO = 9,52 MM (FUROS ALTERNADOS HORIZ.) | KG | 31.87
40424 | CHAPA DE ACO CARBONO LAMINADO A QUENTE, QUALIDADE ESTRUTURAL, BITOLA 3/16", E =4,75 MM (37,29 KG/M2) | KG | 8.09
1325 | CHAPA DE ACO FINA A FRIO BITOLA MSG 20, E = 0,90 MM (7,20 KG/M2) | KG | 8.87
1327 | CHAPA DE ACO FINA A FRIO BITOLA MSG 24, E = 0,60 MM (4,80 KG/M2) | KG | 9.44
1328 | CHAPA DE ACO FINA A FRIO BITOLA MSG 26, E = 0,45 MM (3,60 KG/M2) | KG | 8.89
1321 | CHAPA DE ACO FINA A QUENTE BITOLA MSG 13, E = 2,25 MM (18,00 KG/M2) | KG | 8.23
1318 | CHAPA DE ACO FINA A QUENTE BITOLA MSG 14, E = 2,00 MM (16,0 KG/M2) | KG | 8.24
1322 | CHAPA DE ACO FINA A QUENTE BITOLA MSG 16, E = 1,50 MM (12,00 KG/M2) | KG | 8.7
1323 | CHAPA DE ACO FINA A QUENTE BITOLA MSG 18, E = 1,20 MM (9,60 KG/M2) | KG | 8.7
1319 | CHAPA DE ACO FINA A QUENTE BITOLA MSG 3/16", E = 4,75 MM (38,00 KG/M2) | KG | 7.33
11026 | CHAPA DE ACO GALVANIZADA BITOLA GSG 14, E = 1,95 MM (15,60 KG/M2) | KG | 10.09
11027 | CHAPA DE ACO GALVANIZADA BITOLA GSG 16, E = 1,55 MM (12,40 KG/M2) | KG | 10.5
11046 | CHAPA DE ACO GALVANIZADA BITOLA GSG 18, E = 1,25 MM (10,00 KG/M2) | KG | 10.06
11047 | CHAPA DE ACO GALVANIZADA BITOLA GSG 19, E = 1,11 MM (8,88 KG/M2) | KG | 10.96
43668 | CHAPA DE ACO GALVANIZADA BITOLA GSG 20, E = 0,95 MM (7,60 KG/M2) | KG | 9.67
11049 | CHAPA DE ACO GALVANIZADA BITOLA GSG 22, E = 0,80 MM (6,40 KG/M2) | KG | 10.48
43106 | CHAPA DE ACO GALVANIZADA BITOLA GSG 24, E = 0,64 (5,12 KG/M2) | KG | 10.54
11051 | CHAPA DE ACO GALVANIZADA BITOLA GSG 26, E = 0,50 MM (4,00 KG/M2) | KG | 11
11061 | CHAPA DE ACO GALVANIZADA BITOLA GSG 30, E = 0,35 MM (2,80 KG/M2) | KG | 13.2
43667 | CHAPA DE ACO GROSSA, ASTM A36, E = 1" (25,40 MM) 199,18 KG/M2 | KG | 9.59
1333 | CHAPA DE ACO GROSSA, ASTM A36, E = 1/2" (12,70 MM) 99,59 KG/M2 | KG | 7.99
1330 | CHAPA DE ACO GROSSA, ASTM A36, E = 1/4" (6,35 MM) 49,79 KG/M2 | KG | 7.91
10957 | CHAPA DE ACO GROSSA, ASTM A36, E = 3/4" (19,05 MM) 149,39 KG/M2 | KG | 9.13
1332 | CHAPA DE ACO GROSSA, ASTM A36, E = 3/8" (9,53 MM) 74,69 KG/M2 | KG | 8.12
1334 | CHAPA DE ACO GROSSA, ASTM A36, E = 5/8" (15,88 MM) 124,49 KG/M2 | KG | 9
1335 | CHAPA DE ACO GROSSA, ASTM A36, E = 7/8" (22,23 MM) 174,28 KG/M2 | KG | 9.3
40425 | CHAPA DE ACO GROSSA, SAE 1020, BITOLA 1/4", E = 6,35 MM (49,85 KG/M2) | KG | 7.96
1337 | CHAPA DE ACO XADREZ PARA PISOS, E = 1/4" (6,30 MM) 54,53 KG/M2 | KG | 9.13
34659 | CHAPA DE MDF BRANCO LISO 1 FACE, E = 12 MM, DE *2,75 X 1,85* M | M2 | 45.99
34514 | CHAPA DE MDF BRANCO LISO 1 FACE, E = 15 MM, DE *2,75 X 1,85* M | M2 | 50.94
34660 | CHAPA DE MDF BRANCO LISO 1 FACE, E = 18 MM, DE *2,75 X 1,85* M | M2 | 64.65
34661 | CHAPA DE MDF BRANCO LISO 1 FACE, E = 25 MM, DE *2,75 X 1,85* M | M2 | 92.85
34667 | CHAPA DE MDF BRANCO LISO 1 FACE, E = 6 MM, DE *2,75 X 1,85* M | M2 | 33.62
34668 | CHAPA DE MDF BRANCO LISO 1 FACE, E = 9 MM, DE *2,75 X 1,85* M | M2 | 43.94
34741 | CHAPA DE MDF BRANCO LISO 2 FACES, E = 12 MM, DE *2,75 X 1,85* M | M2 | 48.34
34664 | CHAPA DE MDF BRANCO LISO 2 FACES, E = 15 MM, DE *2,75 X 1,85* M | M2 | 52.76
34665 | CHAPA DE MDF BRANCO LISO 2 FACES, E = 18 MM, DE *2,75 X 1,85* M | M2 | 65.49
34666 | CHAPA DE MDF BRANCO LISO 2 FACES, E = 25 MM, DE *2,75 X 1,85* M | M2 | 98.92
34669 | CHAPA DE MDF BRANCO LISO 2 FACES, E = 6 MM, DE *2,75 X 1,85* M | M2 | 36.27
34670 | CHAPA DE MDF BRANCO LISO 2 FACES, E = 9 MM, DE *2,75 X 1,85* M | M2 | 44.36
34671 | CHAPA DE MDF CRU, E = 12 MM, DE *2,75 X 1,85* M | M2 | 37.03
34672 | CHAPA DE MDF CRU, E = 15 MM, DE *2,75 X 1,85* M | M2 | 39.05
34673 | CHAPA DE MDF CRU, E = 18 MM, DE *2,75 X 1,85* M | M2 | 47.65
34674 | CHAPA DE MDF CRU, E = 20 MM, DE *2,75 X 1,85* M | M2 | 63.34
34675 | CHAPA DE MDF CRU, E = 25 MM, DE *2,75 X 1,85* M | M2 | 77.23
34676 | CHAPA DE MDF CRU, E = 6 MM, DE *2,75 X 1,85* M | M2 | 22.23
34677 | CHAPA DE MDF CRU, E = 9 MM, DE *2,75 X 1,85* M | M2 | 29.89
43126 | CHAPA EM ACO GALVANIZADO PARA STEEL DECK, COM NERVURAS TRAPEZOIDAIS, LARGURA UTIL DE 915 MM E ESPESSURA DE 0,80 MM | M2 | 112.1
43124 | CHAPA EM ACO GALVANIZADO PARA STEEL DECK, COM NERVURAS TRAPEZOIDAIS, LARGURA UTIL DE 915 MM E ESPESSURA DE 0,95 MM | M2 | 130.89
43125 | CHAPA EM ACO GALVANIZADO PARA STEEL DECK, COM NERVURAS TRAPEZOIDAIS, LARGURA UTIL DE 915 MM E ESPESSURA DE 1,25 MM | M2 | 169.76
40623 | CHAPA PARA EMENDA DE VIGA, EM ACO GROSSO, QUALIDADE ESTRUTURAL, BITOLA 3/16", E= 4,75 MM, 4 FUROS, LARGURA 45 MM, COMPRIMENTO 500 MM | PAR | 88.89
1345 | CHAPA/PAINEL DE MADEIRA COMPENSADA PLASTIFICADA (MADEIRITE PLASTIFICADO) PARA FORMA DE CONCRETO, DE 2200 X 1100 MM, E = *17* MM | M2 | 68.27
1346 | CHAPA/PAINEL DE MADEIRA COMPENSADA PLASTIFICADA (MADEIRITE PLASTIFICADO) PARA FORMA DE CONCRETO, DE 2200 X 1100 MM, E = 10 MM | M2 | 39.71
1347 | CHAPA/PAINEL DE MADEIRA COMPENSADA PLASTIFICADA (MADEIRITE PLASTIFICADO) PARA FORMA DE CONCRETO, DE 2200 X 1100 MM, E = 12 MM | M2 | 49.2
43678 | CHAPA/PAINEL DE MADEIRA COMPENSADA PLASTIFICADA (MADEIRITE PLASTIFICADO) PARA FORMA DE CONCRETO, DE 2200 X 1100 MM, E = 14 MM | M2 | 57.08
43680 | CHAPA/PAINEL DE MADEIRA COMPENSADA PLASTIFICADA (MADEIRITE PLASTIFICADO) PARA FORMA DE CONCRETO, DE 2200 X 1100 MM, E = 20 MM | M2 | 82.22
43679 | CHAPA/PAINEL DE MADEIRA COMPENSADA PLASTIFICADA (MADEIRITE PLASTIFICADO) PARA FORMA DE CONCRETO, DE 2200 X 1100 MM, E = 6 MM | M2 | 28.85
1355 | CHAPA/PAINEL DE MADEIRA COMPENSADA RESINADA (MADEIRITE RESINADO ROSA) PARA FORMA DE CONCRETO, DE 2200 X 1100 MM, E = 14 MM | M2 | 32.84
1358 | CHAPA/PAINEL DE MADEIRA COMPENSADA RESINADA (MADEIRITE RESINADO ROSA) PARA FORMA DE CONCRETO, DE 2200 X 1100 MM, E = 17 MM | M2 | 40.31
43677 | CHAPA/PAINEL DE MADEIRA COMPENSADA RESINADA (MADEIRITE RESINADO ROSA) PARA FORMA DE CONCRETO, DE 2200 X 1100 MM, E = 20 MM | M2 | 50.02
43682 | CHAPA/PAINEL DE MADEIRA COMPENSADA RESINADA (MADEIRITE RESINADO ROSA) PARA FORMA DE CONCRETO, DE 2200 X 1100 MM, E = 6 MM | M2 | 15.33
43681 | CHAPA/PAINEL DE MADEIRA COMPENSADA RESINADA (MADEIRITE RESINADO ROSA) PARA FORMA DE CONCRETO, DE 2200 X 1100 MM, E = 8 A 12 MM | M2 | 25.4
45248 | CHAVE AJUSTAVEL (INGLESA) 10" | UN | 67.19
45243 | CHAVE AJUSTAVEL (INGLESA) 15" | UN | 217.28
45252 | CHAVE AJUSTAVEL (INGLESA) 6" | UN | 38.11
45246 | CHAVE DE GRIFO DE 24" | UN | 176.6
20971 | CHAVE DUPLA PARA CONEXOES TIPO STORZ, ENGATE RAPIDO 1 1/2" X 2 1/2", EM LATAO, PARA INSTALACAO PREDIAL COMBATE A INCENDIO | UN | 32.85
45247 | CHAVE FIXA 19 X 22 MM | UN | 25.61
39746 | CHUMBADOR DE ACO GALVANIZADO, 1" X 600 MM, PARA POSTES DE ACO COM BASE, INCLUSO PORCA E ARRUELA | UN | 75.55
13279 | CHUMBADOR DE ACO TIPO PARABOLT, * 5/8" X 200* MM, COM PORCA E ARRUELA | KG | 19.13
11977 | CHUMBADOR DE ACO ZINCADO, DIAMETRO 1/2", COMPRIMENTO 75 MM | UN | 9.91
11976 | CHUMBADOR DE ACO ZINCADO, DIAMETRO 1/4" COM PARAFUSO 1/4" X 40 MM | UN | 1.11
11975 | CHUMBADOR DE ACO ZINCADO, DIAMETRO 5/8", COMPRIMENTO 6", COM PORCA | UN | 21.72
44184 | CHUMBADOR PONTALETE, ACO GALVANIZADO, 1" X 1", APROX. 50 CM DE COMPRIMENTO, 1 BARRA DE 5/8", PARA GUARDA-CORPO / GRADIL / CORRIMAO | UN | 7.03
44185 | CHUMBADOR PONTALETE, ACO GALVANIZADO, 4" X 2", APROX. 50 CM DE COMPRIMENTO, 2 BARRAS DE 5/8", PARA GUARDA-CORPO / GRADIL / CORRIMAO | UN | 23.74
44179 | CHUMBADOR TIPO BOLT FWA, PARABOLT PBA OU PARABOLT PBC, EM ACO ZINCADO, 3/8" X 3.3/4" | UN | 1.5
1368 | CHUVEIRO COMUM EM PLASTICO BRANCO, COM CANO, 3 TEMPERATURAS, 5500 W (110/220 V) | UN | 118.95
1367 | CHUVEIRO COMUM EM PLASTICO CROMADO, COM CANO, 4 TEMPERATURAS (110/220 V) | UN | 384.77
1380 | CIMENTO BRANCO NAO ESTRUTURAL (CPB - NAO ESTRUTURAL) | KG | 4.82
1375 | CIMENTO IMPERMEABILIZANTE DE PEGA ULTRARRAPIDA PARA TAMPONAMENTOS | KG | 16.75
1379 | CIMENTO PORTLAND COMPOSTO CP II-32 | KG | 0.72
13284 | CIMENTO PORTLAND DE ALTO FORNO (AF) CP III-40 | KG | 0.65
44528 | CIMENTO PORTLAND ESTRUTURAL BRANCO CPB - 32 OU CPB - 40 | KG | 3.83
34753 | CIMENTO PORTLAND POZOLANICO CP IV-32 | KG | 0.7
420 | CINTA CIRCULAR EM ACO GALVANIZADO DE 150 MM DE DIAMETRO PARA FIXACAO DE CAIXA MEDICAO, INCLUI PARAFUSOS E PORCAS | UN | 27.2
12327 | CINTA CIRCULAR EM ACO GALVANIZADO DE 210 MM DE DIAMETRO PARA INSTALACAO DE TRANSFORMADOR EM POSTE DE CONCRETO | UN | 32.4
36148 | CINTURAO DE SEGURANCA TIPO PARAQUEDISTA, FIVELA EM ACO, AJUSTE NO SUSPENSORIO, CINTURA E PERNAS | UN | 175
12329 | COBRE ELETROLITICO EM BARRA OU CHAPA | KG | 148.06
44396 | COLA BRANCA BASE PVA | KG | 44.24
44327 | COLA PARA TUBOS E MANTAS ELASTOMERICAS, A BASE DE SOLVENTE | L | 150.44
37418 | COLAR DE TOMADA EM POLIPROPILENO, PP, COM PARAFUSOS, PARA PEAD, 63 X 1/2" - LIGACAO PREDIAL DE AGUA | UN | 19.34
37419 | COLAR DE TOMADA EM POLIPROPILENO, PP, COM PARAFUSOS, PARA PEAD, 63 X 3/4" - LIGACAO PREDIAL DE AGUA | UN | 19.86
1427 | COLAR TOMADA PVC, COM TRAVAS, SAIDA COM ROSCA, DE 110 MM X 1/2" OU 110 MM X 3/4", PARA LIGACAO PREDIAL DE AGUA | UN | 23.56
1402 | COLAR TOMADA PVC, COM TRAVAS, SAIDA COM ROSCA, DE 32 MM X 1/2" OU 32 MM X 3/4", PARA LIGACAO PREDIAL DE AGUA | UN | 8.15
1420 | COLAR TOMADA PVC, COM TRAVAS, SAIDA COM ROSCA, DE 40 MM X 1/2" OU 40 MM X 3/4", PARA LIGACAO PREDIAL DE AGUA | UN | 10.49
1419 | COLAR TOMADA PVC, COM TRAVAS, SAIDA COM ROSCA, DE 50 MM X 1/2" OU 50 MM X 3/4", PARA LIGACAO PREDIAL DE AGUA | UN | 12.66
1414 | COLAR TOMADA PVC, COM TRAVAS, SAIDA COM ROSCA, DE 60 MM X 1/2" OU 60 MM X 3/4", PARA LIGACAO PREDIAL DE AGUA | UN | 12.39
1413 | COLAR TOMADA PVC, COM TRAVAS, SAIDA COM ROSCA, DE 75 MM X 1/2" OU 75 MM X 3/4", PARA LIGACAO PREDIAL DE AGUA | UN | 18.3
1412 | COLAR TOMADA PVC, COM TRAVAS, SAIDA COM ROSCA, DE 85 MM X 1/2" OU 85 MM X 3/4", PARA LIGACAO PREDIAL DE AGUA | UN | 15.51
1406 | COLAR TOMADA PVC, COM TRAVAS, SAIDA ROSCAVEL COM BUCHA DE LATAO, DE 60 MM X 1/2" OU 60 MM X 3/4", PARA LIGACAO PREDIAL DE AGUA | UN | 18.71
45237 | COLHER DE PEDREIRO 9", EM ACO, COM CANTOS REDONDOS E CABO DE MADEIRA OU PLASTICO | UN | 20.44
11281 | COMPACTADOR DE SOLO A PERCUSSAO (SOQUETE), A GASOLINA 4 TEMPOS, PESO 55 A 65 KG, FORCA DE IMPACTO 1.000 A 1.500 KGF, FREQ. 600 A 700 GOLPES P/ MINUTO, VELOCIDADE TRABALHO DE 10 A 15 M/MIN, POT. DE 2,00 A 3,00 HP | UN | 12671.42
1442 | COMPACTADOR DE SOLO TIPO PLACA VIBRATORIA REVERSIVEL, A GASOLINA 4 TEMPOS, PESO 125 A 150 KG, FORCA CENTRIF. 2500 A 2800 KGF, LARG. TRABALHO 400 A 450 MM, FREQ. VIBRACAO 4300 A 4500 RPM, VELOC. TRABALHO 15 A 20 M/MIN, POT. 5,5 A 6,0 HP | UN | 10637.56
13458 | COMPACTADOR DE SOLOS DE PERCURSAO (SOQUETE) COM MOTOR A GASOLINA 4 TEMPOS DE 4 HP (4 CV) | UN | 15701.54
11134 | COMPENSADO NAVAL - CHAPA/PAINEL EM MADEIRA COMPENSADA PRENSADA, DE 2200 X 1600 MM, E = 10 MM | M2 | 56.57
11135 | COMPENSADO NAVAL - CHAPA/PAINEL EM MADEIRA COMPENSADA PRENSADA, DE 2200 X 1600 MM, E = 12 MM | M2 | 61.08
11136 | COMPENSADO NAVAL - CHAPA/PAINEL EM MADEIRA COMPENSADA PRENSADA, DE 2200 X 1600 MM, E = 15 MM | M2 | 69.94
34743 | COMPENSADO NAVAL - CHAPA/PAINEL EM MADEIRA COMPENSADA PRENSADA, DE 2200 X 1600 MM, E = 18 MM | M2 | 84.39
11137 | COMPENSADO NAVAL - CHAPA/PAINEL EM MADEIRA COMPENSADA PRENSADA, DE 2200 X 1600 MM, E = 20 MM | M2 | 95.84
34745 | COMPENSADO NAVAL - CHAPA/PAINEL EM MADEIRA COMPENSADA PRENSADA, DE 2200 X 1600 MM, E = 25 MM | M2 | 113.98
34746 | COMPENSADO NAVAL - CHAPA/PAINEL EM MADEIRA COMPENSADA PRENSADA, DE 2200 X 1600 MM, E = 4 MM | M2 | 31.08
1360 | COMPENSADO NAVAL - CHAPA/PAINEL EM MADEIRA COMPENSADA PRENSADA, DE 2200 X 1600 MM, E = 6 MM | M2 | 36.26
45300 | COMPRESSOR DE AR PROFISSIONAL 10 PCM, *110* L, 140 PSI, 110/220 VOLTS, MONOFASICO | UN | 2434.38
36526 | COMPRESSOR DE AR REBOCAVEL VAZAO 400 PCM, PRESSAO EFETIVA DE TRABALHO 102 PSI, MOTOR DIESEL, POTENCIA 110 CV | UN | 156805.28
36523 | COMPRESSOR DE AR REBOCAVEL VAZAO 748 PCM, PRESSAO EFETIVA DE TRABALHO 102 PSI, MOTOR DIESEL, POTENCIA 210 CV | UN | 335698.96
36522 | COMPRESSOR DE AR REBOCAVEL, VAZAO 189 PCM, PRESSAO EFETIVA DE TRABALHO 102 PSI, MOTOR DIESEL, POTENCIA 63 CV | UN | 98734.35
36525 | COMPRESSOR DE AR REBOCAVEL, VAZAO 250 PCM, PRESSAO EFETIVA DE TRABALHO 102 PSI, MOTOR DIESEL, POTENCIA 81 CV | UN | 132228.35
13803 | COMPRESSOR DE AR REBOCAVEL, VAZAO 89 PCM, PRESSAO EFETIVA DE TRABALHO *102* PSI, MOTOR DIESEL, POTENCIA *20* CV | UN | 131850
34348 | CONCERTINA CLIPADA (DUPLA) EM ACO GALVANIZADO DE ALTA RESISTENCIA, COM ESPIRAL DE 300 MM, D = 2,76 MM | M | 22.94
34347 | CONCERTINA SIMPLES EM ACO GALVANIZADO DE ALTA RESISTENCIA, COM ESPIRAL DE 300 MM, D = 2,76 MM | M | 16.4
11146 | CONCRETO AUTOADENSAVEL (CAA) CLASSE DE RESISTENCIA C15, ESPALHAMENTO SF2, COM BOMBEAMENTO (DISPONIBILIZACAO DE BOMBA), SEM O LANCAMENTO (NBR 15823) | M3 | 531.68
11147 | CONCRETO AUTOADENSAVEL (CAA) CLASSE DE RESISTENCIA C20, ESPALHAMENTO SF2, COM BOMBEAMENTO (DISPONIBILIZACAO DE BOMBA), SEM O LANCAMENTO (NBR 15823) | M3 | 552.49
34872 | CONCRETO AUTOADENSAVEL (CAA) CLASSE DE RESISTENCIA C25, ESPALHAMENTO SF2, COM BOMBEAMENTO (DISPONIBILIZACAO DE BOMBA), SEM O LANCAMENTO (NBR 15823) | M3 | 558.69
34491 | CONCRETO AUTOADENSAVEL (CAA) CLASSE DE RESISTENCIA C30, ESPALHAMENTO SF2, COM BOMBEAMENTO (DISPONIBILIZACAO DE BOMBA), SEM O LANCAMENTO (NBR 15823) | M3 | 574.88
34770 | CONCRETO BETUMINOSO USINADO A QUENTE (CBUQ) PARA PAVIMENTACAO ASFALTICA, PADRAO DNIT, FAIXA C, COM CAP 30/45 - AQUISICAO POSTO USINA | T | 524.77
1518 | CONCRETO BETUMINOSO USINADO A QUENTE (CBUQ) PARA PAVIMENTACAO ASFALTICA, PADRAO DNIT, FAIXA C, COM CAP 50/70 - AQUISICAO POSTO USINA | T | 535
41965 | CONCRETO BETUMINOSO USINADO A QUENTE (CBUQ) PARA PAVIMENTACAO ASFALTICA, PADRAO DNIT, PARA BINDER, COM CAP 50/70 - AQUISICAO POSTO USINA | T | 469.1
1524 | CONCRETO USINADO BOMBEAVEL, CLASSE DE RESISTENCIA C20, BRITA 0 E 1, SLUMP = 100 +/- 20 MM, COM BOMBEAMENTO (DISPONIBILIZACAO DE BOMBA), SEM O LANCAMENTO (NBR 8953) | M3 | 510.11
34492 | CONCRETO USINADO BOMBEAVEL, CLASSE DE RESISTENCIA C20, COM BRITA 0 E 1, SLUMP = 100 +/- 20 MM, EXCLUI SERVICO DE BOMBEAMENTO (NBR 8953) | M3 | 472.5
38404 | CONCRETO USINADO BOMBEAVEL, CLASSE DE RESISTENCIA C20, COM BRITA 0 E 1, SLUMP = 130 +/- 20 MM, EXCLUI SERVICO DE BOMBEAMENTO (NBR 8953) | M3 | 489.42
39849 | CONCRETO USINADO BOMBEAVEL, CLASSE DE RESISTENCIA C20, COM BRITA 0 E 1, SLUMP = 190 +/- 20 MM, COM BOMBEAMENTO (DISPONIBILIZACAO DE BOMBA), SEM O LANCAMENTO (NBR 8953) | M3 | 560.87
38464 | CONCRETO USINADO BOMBEAVEL, CLASSE DE RESISTENCIA C20, COM BRITA 0, SLUMP = 220 +/- 20 MM, COM BOMBEAMENTO (DISPONIBILIZACAO DE BOMBA), SEM O LANCAMENTO (NBR 8953) | M3 | 569.01
1527 | CONCRETO USINADO BOMBEAVEL, CLASSE DE RESISTENCIA C25, BRITA 0 E 1, SLUMP = 100 +/- 20 MM, COM BOMBEAMENTO (DISPONIBILIZACAO DE BOMBA), SEM O LANCAMENTO (NBR 8953) | M3 | 526.3
34493 | CONCRETO USINADO BOMBEAVEL, CLASSE DE RESISTENCIA C25, COM BRITA 0 E 1, SLUMP = 100 +/- 20 MM, EXCLUI SERVICO DE BOMBEAMENTO (NBR 8953) | M3 | 485.81
38405 | CONCRETO USINADO BOMBEAVEL, CLASSE DE RESISTENCIA C25, COM BRITA 0 E 1, SLUMP = 130 +/- 20 MM, EXCLUI SERVICO DE BOMBEAMENTO (NBR 8953) | M3 | 504.51
38408 | CONCRETO USINADO BOMBEAVEL, CLASSE DE RESISTENCIA C25, COM BRITA 0 E 1, SLUMP = 190 +/- 20 MM, EXCLUI SERVICO DE BOMBEAMENTO (NBR 8953) | M3 | 558.44
1525 | CONCRETO USINADO BOMBEAVEL, CLASSE DE RESISTENCIA C30, BRITA 0 E 1, SLUMP = 100 +/- 20 MM, COM BOMBEAMENTO (DISPONIBILIZACAO DE BOMBA), SEM O LANCAMENTO (NBR 8953) | M3 | 542.49
34494 | CONCRETO USINADO BOMBEAVEL, CLASSE DE RESISTENCIA C30, COM BRITA 0 E 1, SLUMP = 100 +/- 20 MM, EXCLUI SERVICO DE BOMBEAMENTO (NBR 8953) | M3 | 502.01
38406 | CONCRETO USINADO BOMBEAVEL, CLASSE DE RESISTENCIA C30, COM BRITA 0 E 1, SLUMP = 130 +/- 20 MM, EXCLUI SERVICO DE BOMBEAMENTO (NBR 8953) | M3 | 532.73
38409 | CONCRETO USINADO BOMBEAVEL, CLASSE DE RESISTENCIA C30, COM BRITA 0 E 1, SLUMP = 190 +/- 20 MM, EXCLUI SERVICO DE BOMBEAMENTO (NBR 8953) | M3 | 562.25
43360 | CONCRETO USINADO BOMBEAVEL, CLASSE DE RESISTENCIA C30, COM BRITA 0 E 1, SLUMP = 220 +/- 30 MM, EXCLUI SERVICO DE BOMBEAMENTO (NBR 8953) | M3 | 586.26
11145 | CONCRETO USINADO BOMBEAVEL, CLASSE DE RESISTENCIA C35, BRITA 0 E 1, SLUMP = 100 +/- 20 MM, COM BOMBEAMENTO (DISPONIBILIZACAO DE BOMBA), SEM O LANCAMENTO (NBR 8953) | M3 | 558.69
34495 | CONCRETO USINADO BOMBEAVEL, CLASSE DE RESISTENCIA C35, COM BRITA 0 E 1, SLUMP = 100 +/- 20 MM, EXCLUI SERVICO DE BOMBEAMENTO (NBR 8953) | M3 | 518.2
34479 | CONCRETO USINADO BOMBEAVEL, CLASSE DE RESISTENCIA C40, BRITA 0 E 1, SLUMP = 100 +/- 20 MM, COM BOMBEAMENTO (DISPONIBILIZACAO DE BOMBA), SEM O LANCAMENTO (NBR 8953) | M3 | 574.88
34496 | CONCRETO USINADO BOMBEAVEL, CLASSE DE RESISTENCIA C40, COM BRITA 0 E 1, SLUMP = 100 +/- 20 MM, EXCLUI SERVICO DE BOMBEAMENTO (NBR 8953) | M3 | 540.57
34481 | CONCRETO USINADO BOMBEAVEL, CLASSE DE RESISTENCIA C45, BRITA 0 E 1, SLUMP = 100 +/- 20 MM, COM BOMBEAMENTO (DISPONIBILIZACAO DE BOMBA), SEM O LANCAMENTO (NBR 8953) | M3 | 600.68
34483 | CONCRETO USINADO BOMBEAVEL, CLASSE DE RESISTENCIA C50, BRITA 0 E 1, SLUMP = 100 +/- 20 MM, COM BOMBEAMENTO (DISPONIBILIZACAO DE BOMBA), SEM O LANCAMENTO (NBR 8953) | M3 | 641.79
34485 | CONCRETO USINADO BOMBEAVEL, CLASSE DE RESISTENCIA C60, COM BRITA 0 E 1, SLUMP = 100 +/- 20 MM, COM BOMBEAMENTO (DISPONIBILIZACAO DE BOMBA), SEM O LANCAMENTO (NBR 8953) | M3 | 686.32
14041 | CONCRETO USINADO CONVENCIONAL (NAO BOMBEAVEL) CLASSE DE RESISTENCIA C10, COM BRITA 1 E 2, SLUMP = 80 MM +/- 10 MM (NBR 8953) | M3 | 446.14
1523 | CONCRETO USINADO CONVENCIONAL (NAO BOMBEAVEL) CLASSE DE RESISTENCIA C15, COM BRITA 1 E 2, SLUMP = 80 MM +/- 10 MM (NBR 8953) | M3 | 453.43
14054 | CONDULETE DE ALUMINIO TIPO B, PARA ELETRODUTO ROSCAVEL DE 1", COM TAMPA CEGA | UN | 20.15
14052 | CONDULETE DE ALUMINIO TIPO B, PARA ELETRODUTO ROSCAVEL DE 1/2", COM TAMPA CEGA | UN | 15.5
14053 | CONDULETE DE ALUMINIO TIPO B, PARA ELETRODUTO ROSCAVEL DE 3/4", COM TAMPA CEGA | UN | 15.74
2560 | CONDULETE DE ALUMINIO TIPO C, PARA ELETRODUTO ROSCAVEL DE 1", COM TAMPA CEGA | UN | 20.86
2558 | CONDULETE DE ALUMINIO TIPO C, PARA ELETRODUTO ROSCAVEL DE 1/2", COM TAMPA CEGA | UN | 11.85
2559 | CONDULETE DE ALUMINIO TIPO C, PARA ELETRODUTO ROSCAVEL DE 3/4", COM TAMPA CEGA | UN | 16.68
2592 | CONDULETE DE ALUMINIO TIPO C, PARA ELETRODUTO ROSCAVEL DE 4", COM TAMPA CEGA | UN | 276.52
2589 | CONDULETE DE ALUMINIO TIPO E, PARA ELETRODUTO ROSCAVEL DE 1 1/2", COM TAMPA CEGA | UN | 36.99
2566 | CONDULETE DE ALUMINIO TIPO E, PARA ELETRODUTO ROSCAVEL DE 1 1/4", COM TAMPA CEGA | UN | 27.83
2590 | CONDULETE DE ALUMINIO TIPO E, PARA ELETRODUTO ROSCAVEL DE 1", COM TAMPA CEGA | UN | 22.7
2591 | CONDULETE DE ALUMINIO TIPO E, PARA ELETRODUTO ROSCAVEL DE 1/2", COM TAMPA CEGA | UN | 13.49
2567 | CONDULETE DE ALUMINIO TIPO E, PARA ELETRODUTO ROSCAVEL DE 2", COM TAMPA CEGA | UN | 54.25
2568 | CONDULETE DE ALUMINIO TIPO E, PARA ELETRODUTO ROSCAVEL DE 3", COM TAMPA CEGA | UN | 150.65
2565 | CONDULETE DE ALUMINIO TIPO E, PARA ELETRODUTO ROSCAVEL DE 3/4", COM TAMPA CEGA | UN | 13.51
2594 | CONDULETE DE ALUMINIO TIPO E, PARA ELETRODUTO ROSCAVEL DE 4", COM TAMPA CEGA | UN | 250.98
2587 | CONDULETE DE ALUMINIO TIPO LR, PARA ELETRODUTO ROSCAVEL DE 1 1/2", COM TAMPA CEGA | UN | 42.77
2588 | CONDULETE DE ALUMINIO TIPO LR, PARA ELETRODUTO ROSCAVEL DE 1 1/4", COM TAMPA CEGA | UN | 33.98
2570 | CONDULETE DE ALUMINIO TIPO LR, PARA ELETRODUTO ROSCAVEL DE 1", COM TAMPA CEGA | UN | 21.95
2569 | CONDULETE DE ALUMINIO TIPO LR, PARA ELETRODUTO ROSCAVEL DE 1/2", COM TAMPA CEGA | UN | 13.09
2571 | CONDULETE DE ALUMINIO TIPO LR, PARA ELETRODUTO ROSCAVEL DE 2", COM TAMPA CEGA | UN | 65.15
2572 | CONDULETE DE ALUMINIO TIPO LR, PARA ELETRODUTO ROSCAVEL DE 3", COM TAMPA CEGA | UN | 192.66
2593 | CONDULETE DE ALUMINIO TIPO LR, PARA ELETRODUTO ROSCAVEL DE 3/4", COM TAMPA CEGA | UN | 13.96
2595 | CONDULETE DE ALUMINIO TIPO LR, PARA ELETRODUTO ROSCAVEL DE 4", COM TAMPA CEGA | UN | 300.59
2576 | CONDULETE DE ALUMINIO TIPO T, PARA ELETRODUTO ROSCAVEL DE 1 1/2", COM TAMPA CEGA | UN | 51.24
2575 | CONDULETE DE ALUMINIO TIPO T, PARA ELETRODUTO ROSCAVEL DE 1 1/4", COM TAMPA CEGA | UN | 38.52
2586 | CONDULETE DE ALUMINIO TIPO T, PARA ELETRODUTO ROSCAVEL DE 1", COM TAMPA CEGA | UN | 25.93
2573 | CONDULETE DE ALUMINIO TIPO T, PARA ELETRODUTO ROSCAVEL DE 1/2", COM TAMPA CEGA | UN | 16
2577 | CONDULETE DE ALUMINIO TIPO T, PARA ELETRODUTO ROSCAVEL DE 2", COM TAMPA CEGA | UN | 69.43
2578 | CONDULETE DE ALUMINIO TIPO T, PARA ELETRODUTO ROSCAVEL DE 3", COM TAMPA CEGA | UN | 216.78
2574 | CONDULETE DE ALUMINIO TIPO T, PARA ELETRODUTO ROSCAVEL DE 3/4", COM TAMPA CEGA | UN | 16.1
2585 | CONDULETE DE ALUMINIO TIPO T, PARA ELETRODUTO ROSCAVEL DE 4", COM TAMPA CEGA | UN | 297.47
12008 | CONDULETE DE ALUMINIO TIPO TB, PARA ELETRODUTO ROSCAVEL DE 3", COM TAMPA CEGA | UN | 159.6
2582 | CONDULETE DE ALUMINIO TIPO X, PARA ELETRODUTO ROSCAVEL DE 1 1/2", COM TAMPA CEGA | UN | 47.53
2597 | CONDULETE DE ALUMINIO TIPO X, PARA ELETRODUTO ROSCAVEL DE 1 1/4", COM TAMPA CEGA | UN | 40.73
2581 | CONDULETE DE ALUMINIO TIPO X, PARA ELETRODUTO ROSCAVEL DE 1", COM TAMPA CEGA | UN | 24.82
2579 | CONDULETE DE ALUMINIO TIPO X, PARA ELETRODUTO ROSCAVEL DE 1/2", COM TAMPA CEGA | UN | 19.39
2596 | CONDULETE DE ALUMINIO TIPO X, PARA ELETRODUTO ROSCAVEL DE 2", COM TAMPA CEGA | UN | 73.39
2583 | CONDULETE DE ALUMINIO TIPO X, PARA ELETRODUTO ROSCAVEL DE 3", COM TAMPA CEGA | UN | 178.51
2580 | CONDULETE DE ALUMINIO TIPO X, PARA ELETRODUTO ROSCAVEL DE 3/4", COM TAMPA CEGA | UN | 21.25
2584 | CONDULETE DE ALUMINIO TIPO X, PARA ELETRODUTO ROSCAVEL DE 4", COM TAMPA CEGA | UN | 297.17
39329 | CONDULETE EM PVC, TIPO "B", SEM TAMPA, DE 1" | UN | 8.84
12010 | CONDULETE EM PVC, TIPO "B", SEM TAMPA, DE 1/2" OU 3/4" | UN | 8.45
39332 | CONDULETE EM PVC, TIPO "C", SEM TAMPA, DE 1" | UN | 10.39
39330 | CONDULETE EM PVC, TIPO "C", SEM TAMPA, DE 1/2" | UN | 9.3
39331 | CONDULETE EM PVC, TIPO "C", SEM TAMPA, DE 3/4" | UN | 8.27
39335 | CONDULETE EM PVC, TIPO "E", SEM TAMPA, DE 1" | UN | 9.33
39333 | CONDULETE EM PVC, TIPO "E", SEM TAMPA, DE 1/2" | UN | 8.06
39334 | CONDULETE EM PVC, TIPO "E", SEM TAMPA, DE 3/4" | UN | 7.42
12015 | CONDULETE EM PVC, TIPO "LB", SEM TAMPA, DE 1" | UN | 10.84
12016 | CONDULETE EM PVC, TIPO "LB", SEM TAMPA, DE 1/2" OU 3/4" | UN | 9.31
12019 | CONDULETE EM PVC, TIPO "LL", SEM TAMPA, DE 1" | UN | 10.84
12020 | CONDULETE EM PVC, TIPO "LL", SEM TAMPA, DE 1/2" OU 3/4" | UN | 9.31
39338 | CONDULETE EM PVC, TIPO "LR", SEM TAMPA, DE 1" | UN | 10.39
39336 | CONDULETE EM PVC, TIPO "LR", SEM TAMPA, DE 1/2" | UN | 9.3
39337 | CONDULETE EM PVC, TIPO "LR", SEM TAMPA, DE 3/4" | UN | 8.27
39341 | CONDULETE EM PVC, TIPO "T", SEM TAMPA, DE 1" | UN | 13.54
39340 | CONDULETE EM PVC, TIPO "T", SEM TAMPA, DE 3/4" | UN | 9.94
39342 | CONDULETE EM PVC, TIPO "TB", SEM TAMPA, DE 1" | UN | 13.54
12025 | CONDULETE EM PVC, TIPO "TB", SEM TAMPA, DE 1/2" OU 3/4" | UN | 10.27
39345 | CONDULETE EM PVC, TIPO "X", SEM TAMPA, DE 1" | UN | 15.48
39343 | CONDULETE EM PVC, TIPO "X", SEM TAMPA, DE 1/2" | UN | 11.43
39344 | CONDULETE EM PVC, TIPO "X", SEM TAMPA, DE 3/4" | UN | 11.06
12623 | CONDUTOR PLUVIAL, PVC, CIRCULAR, DIAMETRO ENTRE 80 E 100 MM, PARA DRENAGEM PLUVIAL PREDIAL | M | 55.83
34498 | CONE DE SINALIZACAO EM PVC FLEXIVEL, H = 70 / 76 CM (NBR 15071) | UN | 118.54
13244 | CONE DE SINALIZACAO EM PVC RIGIDO COM FAIXA REFLETIVA, H = 70 / 76 CM | UN | 49.9
38998 | CONECTOR / ADAPTADOR F/F, COM INSERTO METALICO, PPR, DN 25 MM X 1/2", PARA AGUA QUENTE E FRIA PREDIAL | UN | 12.15
38999 | CONECTOR / ADAPTADOR F/F, COM INSERTO METALICO, PPR, DN 32 MM X 3/4", PARA AGUA QUENTE E FRIA PREDIAL | UN | 30.73
38996 | CONECTOR / ADAPTADOR F/M, COM INSERTO METALICO, PPR, DN 25 MM X 1/2", PARA AGUA QUENTE E FRIA PREDIAL | UN | 21.72
44173 | CONECTOR / ADAPTADOR F/M, COM INSERTO METALICO, PPR, DN 25 MM X 3/4", PARA AGUA QUENTE E FRIA PREDIAL | UN | 21.12
44174 | CONECTOR / ADAPTADOR F/M, COM INSERTO METALICO, PPR, DN 32 MM X 1", PARA AGUA QUENTE E FRIA PREDIAL | UN | 34.57
38997 | CONECTOR / ADAPTADOR F/M, COM INSERTO METALICO, PPR, DN 32 MM X 3/4", PARA AGUA QUENTE E FRIA PREDIAL | UN | 31.07
39600 | CONECTOR / TOMADA FEMEA RJ 45, CATEGORIA 5 E (CAT 5E) PARA CABOS | UN | 18.09
39601 | CONECTOR / TOMADA FEMEA RJ 45, CATEGORIA 6 (CAT 6) PARA CABOS | UN | 38.37
39862 | CONECTOR BRONZE/LATAO SEM ANEL DE SOLDA, BOLSA X ROSCA F, 15 MM X 1/2" | UN | 14.75
39863 | CONECTOR BRONZE/LATAO SEM ANEL DE SOLDA, BOLSA X ROSCA F, 22 MM X 1/2" | UN | 14.95
39864 | CONECTOR BRONZE/LATAO SEM ANEL DE SOLDA, BOLSA X ROSCA F, 22 MM X 3/4" | UN | 18.56
39865 | CONECTOR BRONZE/LATAO SEM ANEL DE SOLDA, BOLSA X ROSCA F, 28 MM X 1/2" | UN | 26.16
2517 | CONECTOR CURVO 90 GRAUS DE ALUMINIO, BITOLA 1 1/2", PARA ADAPTAR ENTRADA DE ELETRODUTO METALICO FLEXIVEL EM QUADROS | UN | 29.61
2522 | CONECTOR CURVO 90 GRAUS DE ALUMINIO, BITOLA 1 1/4", PARA ADAPTAR ENTRADA DE ELETRODUTO METALICO FLEXIVEL EM QUADROS | UN | 19.13
2516 | CONECTOR CURVO 90 GRAUS DE ALUMINIO, BITOLA 1", PARA ADAPTAR ENTRADA DE ELETRODUTO METALICO FLEXIVEL EM QUADROS | UN | 15.36
2548 | CONECTOR CURVO 90 GRAUS DE ALUMINIO, BITOLA 1/2", PARA ADAPTAR ENTRADA DE ELETRODUTO METALICO FLEXIVEL EM QUADROS | UN | 11.77
2518 | CONECTOR CURVO 90 GRAUS DE ALUMINIO, BITOLA 2 1/2", PARA ADAPTAR ENTRADA DE ELETRODUTO METALICO FLEXIVEL EM QUADROS | UN | 140.93
2521 | CONECTOR CURVO 90 GRAUS DE ALUMINIO, BITOLA 2", PARA ADAPTAR ENTRADA DE ELETRODUTO METALICO FLEXIVEL EM QUADROS | UN | 59.99
2519 | CONECTOR CURVO 90 GRAUS DE ALUMINIO, BITOLA 3", PARA ADAPTAR ENTRADA DE ELETRODUTO METALICO FLEXIVEL EM QUADROS | UN | 169.93
2515 | CONECTOR CURVO 90 GRAUS DE ALUMINIO, BITOLA 3/4", PARA ADAPTAR ENTRADA DE ELETRODUTO METALICO FLEXIVEL EM QUADROS | UN | 12.79
2520 | CONECTOR CURVO 90 GRAUS DE ALUMINIO, BITOLA 4", PARA ADAPTAR ENTRADA DE ELETRODUTO METALICO FLEXIVEL EM QUADROS | UN | 312.77
1602 | CONECTOR DE ALUMINIO TIPO PRENSA CABO, BITOLA 1 1/2", PARA CABOS DE DIAMETRO DE 37 A 40 MM | UN | 51.63
1601 | CONECTOR DE ALUMINIO TIPO PRENSA CABO, BITOLA 1 1/4", PARA CABOS DE DIAMETRO DE 31 A 34 MM | UN | 46.02
1600 | CONECTOR DE ALUMINIO TIPO PRENSA CABO, BITOLA 1", PARA CABOS DE DIAMETRO DE 22,5 A 25 MM | UN | 20.1
1598 | CONECTOR DE ALUMINIO TIPO PRENSA CABO, BITOLA 1/2", PARA CABOS DE DIAMETRO DE 12,5 A 15 MM | UN | 13.62
1603 | CONECTOR DE ALUMINIO TIPO PRENSA CABO, BITOLA 2", PARA CABOS DE DIAMETRO DE 47,5 A 50 MM | UN | 77.95
1599 | CONECTOR DE ALUMINIO TIPO PRENSA CABO, BITOLA 3/4", PARA CABOS DE DIAMETRO DE 17,5 A 20 MM | UN | 15.8
1597 | CONECTOR DE ALUMINIO TIPO PRENSA CABO, BITOLA 3/8", PARA CABOS DE DIAMETRO DE 9 A 10 MM | UN | 12.8
39602 | CONECTOR MACHO RJ 45, CATEGORIA 5 E (CAT 5E) PARA CABOS | UN | 1.92
39603 | CONECTOR MACHO RJ 45, CATEGORIA 6 (CAT 6) PARA CABOS | UN | 4.09
11821 | CONECTOR METALICO TIPO PARAFUSO FENDIDO (SPLIT BOLT), COM SEPARADOR DE CABOS BIMETALICOS, PARA CABOS ATE 25 MM2 | UN | 10.51
1562 | CONECTOR METALICO TIPO PARAFUSO FENDIDO (SPLIT BOLT), COM SEPARADOR DE CABOS BIMETALICOS, PARA CABOS ATE 50 MM2 | UN | 17.22
1563 | CONECTOR METALICO TIPO PARAFUSO FENDIDO (SPLIT BOLT), COM SEPARADOR DE CABOS BIMETALICOS, PARA CABOS ATE 70 MM2 | UN | 23.11
11856 | CONECTOR METALICO TIPO PARAFUSO FENDIDO (SPLIT BOLT), PARA CABOS ATE 10 MM2 | UN | 6.89
11857 | CONECTOR METALICO TIPO PARAFUSO FENDIDO (SPLIT BOLT), PARA CABOS ATE 120 MM2 | UN | 36.26
11858 | CONECTOR METALICO TIPO PARAFUSO FENDIDO (SPLIT BOLT), PARA CABOS ATE 150 MM2 | UN | 45
1539 | CONECTOR METALICO TIPO PARAFUSO FENDIDO (SPLIT BOLT), PARA CABOS ATE 16 MM2 | UN | 8.09
11859 | CONECTOR METALICO TIPO PARAFUSO FENDIDO (SPLIT BOLT), PARA CABOS ATE 185 MM2 | UN | 61.23
1550 | CONECTOR METALICO TIPO PARAFUSO FENDIDO (SPLIT BOLT), PARA CABOS ATE 25 MM2 | UN | 8.54
11854 | CONECTOR METALICO TIPO PARAFUSO FENDIDO (SPLIT BOLT), PARA CABOS ATE 35 MM2 | UN | 10.67
11862 | CONECTOR METALICO TIPO PARAFUSO FENDIDO (SPLIT BOLT), PARA CABOS ATE 50 MM2 | UN | 14.97
11863 | CONECTOR METALICO TIPO PARAFUSO FENDIDO (SPLIT BOLT), PARA CABOS ATE 6 MM2 | UN | 6.04
11855 | CONECTOR METALICO TIPO PARAFUSO FENDIDO (SPLIT BOLT), PARA CABOS ATE 70 MM2 | UN | 22.35
11864 | CONECTOR METALICO TIPO PARAFUSO FENDIDO (SPLIT BOLT), PARA CABOS ATE 95 MM2 | UN | 33.79
2527 | CONECTOR RETO DE ALUMINIO PARA ELETRODUTO DE 1 1/2", PARA ADAPTAR ENTRADA DE ELETRODUTO METALICO FLEXIVEL EM QUADROS | UN | 10.6
2526 | CONECTOR RETO DE ALUMINIO PARA ELETRODUTO DE 1 1/4", PARA ADAPTAR ENTRADA DE ELETRODUTO METALICO FLEXIVEL EM QUADROS | UN | 6.79
2483 | CONECTOR RETO DE ALUMINIO PARA ELETRODUTO DE 1", PARA ADAPTAR ENTRADA DE ELETRODUTO METALICO FLEXIVEL EM QUADROS | UN | 4.83
2487 | CONECTOR RETO DE ALUMINIO PARA ELETRODUTO DE 1/2", PARA ADAPTAR ENTRADA DE ELETRODUTO METALICO FLEXIVEL EM QUADROS | UN | 2.31
2528 | CONECTOR RETO DE ALUMINIO PARA ELETRODUTO DE 2 1/2", PARA ADAPTAR ENTRADA DE ELETRODUTO METALICO FLEXIVEL EM QUADROS | UN | 26.67
2489 | CONECTOR RETO DE ALUMINIO PARA ELETRODUTO DE 2", PARA ADAPTAR ENTRADA DE ELETRODUTO METALICO FLEXIVEL EM QUADROS | UN | 11.74
2484 | CONECTOR RETO DE ALUMINIO PARA ELETRODUTO DE 3", PARA ADAPTAR ENTRADA DE ELETRODUTO METALICO FLEXIVEL EM QUADROS | UN | 38.73
2488 | CONECTOR RETO DE ALUMINIO PARA ELETRODUTO DE 3/4", PARA ADAPTAR ENTRADA DE ELETRODUTO METALICO FLEXIVEL EM QUADROS | UN | 2.71
2485 | CONECTOR RETO DE ALUMINIO PARA ELETRODUTO DE 4", PARA ADAPTAR ENTRADA DE ELETRODUTO METALICO FLEXIVEL EM QUADROS | UN | 60.71
44247 | CONECTOR, CPVC, SOLDAVEL, 114 MM X 4", PARA AGUA QUENTE | UN | 1814.37
38005 | CONECTOR, CPVC, SOLDAVEL, 15 MM X 1/2", PARA AGUA QUENTE | UN | 21.57
38006 | CONECTOR, CPVC, SOLDAVEL, 22 MM X 1/2", PARA AGUA QUENTE | UN | 28.67
38428 | CONECTOR, CPVC, SOLDAVEL, 22 MM X 3/4", PARA AGUA QUENTE | UN | 25.67
38007 | CONECTOR, CPVC, SOLDAVEL, 28 MM X 1", PARA AGUA QUENTE | UN | 33.08
38008 | CONECTOR, CPVC, SOLDAVEL, 35 MM X 1 1/4", PARA AGUA QUENTE | UN | 52.93
38009 | CONECTOR, CPVC, SOLDAVEL, 42 MM X 1 1/2", PARA AGUA QUENTE | UN | 64.79
44248 | CONECTOR, CPVC, SOLDAVEL, 54 MM X 2", PARA AGUA QUENTE | UN | 105.62
44249 | CONECTOR, CPVC, SOLDAVEL, 73 MM X 2 1/2", PARA AGUA QUENTE | UN | 407.48
44250 | CONECTOR, CPVC, SOLDAVEL, 89 MM X 3", PARA AGUA QUENTE | UN | 591.75
39279 | CONECTOR/ADAPTADOR FIXO, ROSCA FEMEA, EM PLASTICO, DN 16 MM X 1/2", PARA CONEXAO COM CRIMPAGEM, EM TUBO PEX PARA INST. AGUA QUENTE/FRIA | UN | 9.76
39280 | CONECTOR/ADAPTADOR FIXO, ROSCA FEMEA, EM PLASTICO, DN 20 MM X 1/2", PARA CONEXAO COM CRIMPAGEM, EM TUBO PEX PARA INST. AGUA QUENTE/FRIA | UN | 10.94
39281 | CONECTOR/ADAPTADOR FIXO, ROSCA FEMEA, EM PLASTICO, DN 20 MM X 3/4", PARA CONEXAO COM CRIMPAGEM, EM TUBO PEX PARA INST. AGUA QUENTE/FRIA | UN | 14.45
39282 | CONECTOR/ADAPTADOR FIXO, ROSCA FEMEA, EM PLASTICO, DN 25 MM X 3/4", PARA CONEXAO COM CRIMPAGEM, EM TUBO PEX PARA INST. AGUA QUENTE/FRIA | UN | 20.18
38844 | CONECTOR/ADAPTADOR FIXO, ROSCA FEMEA, METALICA, COM ANEL DESLIZANTE, DN 16 MM X 1/2", PARA TUBO PEX PARA INST. AGUA QUENTE/FRIA | UN | 9.9
38846 | CONECTOR/ADAPTADOR FIXO, ROSCA FEMEA, METALICA, COM ANEL DESLIZANTE, DN 20 MM X 1/2", PARA TUBO PEX PARA INST. AGUA QUENTE/FRIA | UN | 10.07
38847 | CONECTOR/ADAPTADOR FIXO, ROSCA FEMEA, METALICA, COM ANEL DESLIZANTE, DN 20 MM X 3/4", PARA TUBO PEX PARA INST. AGUA QUENTE/FRIA | UN | 11.8
38850 | CONECTOR/ADAPTADOR FIXO, ROSCA FEMEA, METALICA, COM ANEL DESLIZANTE, DN 25 MM X 1", PARA TUBO PEX PARA INST. AGUA QUENTE/FRIA | UN | 21.31
38848 | CONECTOR/ADAPTADOR FIXO, ROSCA FEMEA, METALICA, COM ANEL DESLIZANTE, DN 25 MM X 3/4", PARA TUBO PEX PARA INST. AGUA QUENTE/FRIA | UN | 13.97
38851 | CONECTOR/ADAPTADOR FIXO, ROSCA FEMEA, METALICA, COM ANEL DESLIZANTE, DN 32 MM X 1", PARA TUBO PEX PARA INST. AGUA QUENTE/FRIA | UN | 24.09
38854 | CONECTOR/ADAPTADOR MOVEL, ROSCA FEMEA, METALICA, COM ANEL DESLIZANTE, DN 16 MM X 3/4", PARA TUBO PEX PARA INST. AGUA QUENTE/FRIA | UN | 10.46
3104 | CONJ. DE FERRAGENS PARA PORTA DE VIDRO TEMPERADO, EM ZAMAC CROMADO, CONTEMPLANDO DOBRADICA INF., DOBRADICA SUP., PIVO PARA DOBRADICA INF., PIVO PARA DOBRADICA SUP., FECHADURA CENTRAL EM ZAMC. CROMADO, CONTRA FECHADURA DE PRESSAO | CJ | 185.54
1607 | CONJUNTO ARRUELAS DE VEDACAO 5/16" PARA TELHA FIBROCIMENTO (UMA ARRUELA METALICA E UMA ARRUELA PVC - CONICAS) | CJ | 0.24
38169 | CONJUNTO DE FERRAGENS PIVO, PARA PORTA PIVOTANTE DE ATE 100 KG, REGULAVEL COM ESFERA, CROMADO - SUPERIOR E INFERIOR - COMPLETO | CJ | 75.56
6142 | CONJUNTO DE LIGACAO AJUSTAVEL, PARA VASO / BACIA SANITARIA, EM PLASTICO BRANCO, COM TUBO, CANOPLA E ESPUDE | UN | 9.63
11686 | CONJUNTO DE LIGACAO PARA VASO / BACIA SANITARIA, EM PLASTICO BRANCO, COM TUBO, CANOPLA E ANEL DE EXPANSAO (TUBO 1.1/2" X 20 CM) | UN | 13.36
37598 | CONJUNTO MONTADO ESTOPIM COM ESPOLETA COMUM NUMERO 8, COM CABECA ACENDEDORA, 1,5 M | UN | 44.76
25398 | CONJUNTO PARA FUTSAL COM PAR DE TRAVES OFICIAIS DE 3,00 X 2,00 M EM TUBO DE ACO GALVANIZADO 3" COM REQUADROS EM TUBO DE 1", PINTURA EM PRIMER COM TINTA ESMALTE SINTETICO E REDES DE POLIETILENO FIO 4 MM | UN | 4268.11
25399 | CONJUNTO PARA QUADRA DE VOLEI COM POSTES EM TUBO DE ACO GALVANIZADO 3", H = *255* CM, PINTURA EM TINTA ESMALTE SINTETICO, REDE DE NYLON COM 2 MM, MALHA 10 X 10 CM E ANTENAS OFICIAIS EM FIBRA DE VIDRO | UN | 2591.11
43440 | CONJUNTO PRE-MOLDADO COMPOSTO POR GRELHA (0,99 X 0,45 M), QUADRO (1,10 X 0,52 M) E CANTONEIRA (1,10 X 0,35 M), EM CONCRETO ARMADO, COM FCK DE 21 MPA | UN | 545.91
1613 | CONTATOR TRIPOLAR, CORRENTE DE *110* A, TENSAO NOMINAL DE *500* V, CATEGORIA AC-2 E AC-3 | UN | 1508.3
1626 | CONTATOR TRIPOLAR, CORRENTE DE *185* A, TENSAO NOMINAL DE *500* V, CATEGORIA AC-2 E AC-3 | UN | 2255.84
1625 | CONTATOR TRIPOLAR, CORRENTE DE *22* A, TENSAO NOMINAL DE *500* V, CATEGORIA AC-2 E AC-3 | UN | 157.56
1622 | CONTATOR TRIPOLAR, CORRENTE DE *265* A, TENSAO NOMINAL DE *500* V, CATEGORIA AC-2 E AC-3 | UN | 5090.52
1620 | CONTATOR TRIPOLAR, CORRENTE DE *38* A, TENSAO NOMINAL DE *500* V, CATEGORIA AC-2 E AC-3 | UN | 331.91
1629 | CONTATOR TRIPOLAR, CORRENTE DE *500* A, TENSAO NOMINAL DE *500* V, CATEGORIA AC-2 E AC-3 | UN | 12389.11
1627 | CONTATOR TRIPOLAR, CORRENTE DE *65* A, TENSAO NOMINAL DE *500* V, CATEGORIA AC-2 E AC-3 | UN | 634.43
1623 | CONTATOR TRIPOLAR, CORRENTE DE 12 A, TENSAO NOMINAL DE *500* V, CATEGORIA AC-2 E AC-3 | UN | 128.5
1619 | CONTATOR TRIPOLAR, CORRENTE DE 25 A, TENSAO NOMINAL DE *500* V, CATEGORIA AC-2 E AC-3 | UN | 176.76
1630 | CONTATOR TRIPOLAR, CORRENTE DE 250 A, TENSAO NOMINAL DE *500* V, PARA ACIONAMENTO DE CAPACITORES | UN | 3891.81
1616 | CONTATOR TRIPOLAR, CORRENTE DE 300 A, TENSAO NOMINAL DE *500* V, CATEGORIA AC-2 E AC-3 | UN | 5985.67
1614 | CONTATOR TRIPOLAR, CORRENTE DE 32 A, TENSAO NOMINAL DE *500* V, CATEGORIA AC-2 E AC-3 | UN | 273.56
1617 | CONTATOR TRIPOLAR, CORRENTE DE 400 A, TENSAO NOMINAL DE *500* V, CATEGORIA AC-2 E AC-3 | UN | 7145.59
1621 | CONTATOR TRIPOLAR, CORRENTE DE 45 A, TENSAO NOMINAL DE *500* V, CATEGORIA AC-2 E AC-3 | UN | 489.26
1624 | CONTATOR TRIPOLAR, CORRENTE DE 630 A, TENSAO NOMINAL DE *500* V, CATEGORIA AC-2 E AC-3 | UN | 17564.21
1615 | CONTATOR TRIPOLAR, CORRENTE DE 75 A, TENSAO NOMINAL DE *500* V, CATEGORIA AC-2 E AC-3 | UN | 918.76
1612 | CONTATOR TRIPOLAR, CORRENTE DE 9 A, TENSAO NOMINAL DE *500* V, CATEGORIA AC-2 E AC-3 | UN | 121.01
1618 | CONTATOR TRIPOLAR, CORRENTE DE 95 A, TENSAO NOMINAL DE *500* V, CATEGORIA AC-2 E AC-3 | UN | 1262.52
14211 | CONTRA-PORCA SEXTAVADA, DIAMETRO NOMINAL 1 3/8", ALTURA 35 MM | UN | 41.39
43657 | CONTRAMARCO DE ALUMINIO (PERFIL 25) PARA ESQUADRIAS, TIPO CONVENCIONAL / CADEIRINHA, 60 MM (CM-060), INCLUSO CONEXOES, GRAPAS E TRAVAMENTOS | M | 7.59
38200 | CORDA DE POLIAMIDA 12 MM TIPO BOMBEIRO, PARA TRABALHO EM ALTURA | 100M | 451.74
39269 | CORDAO DE COBRE, FLEXIVEL, TORCIDO, CLASSE 4 OU 5, ISOLACAO EM PVC/D, 300 V, 2 CONDUTORES DE 0,5 MM2 | M | 1.56
11889 | CORDAO DE COBRE, FLEXIVEL, TORCIDO, CLASSE 4 OU 5, ISOLACAO EM PVC/D, 300 V, 2 CONDUTORES DE 0,75 MM2 | M | 2.14
39270 | CORDAO DE COBRE, FLEXIVEL, TORCIDO, CLASSE 4 OU 5, ISOLACAO EM PVC/D, 300 V, 2 CONDUTORES DE 1,0 MM2 | M | 2.78
11890 | CORDAO DE COBRE, FLEXIVEL, TORCIDO, CLASSE 4 OU 5, ISOLACAO EM PVC/D, 300 V, 2 CONDUTORES DE 1,5 MM2 | M | 3.79
11891 | CORDAO DE COBRE, FLEXIVEL, TORCIDO, CLASSE 4 OU 5, ISOLACAO EM PVC/D, 300 V, 2 CONDUTORES DE 2,5 MM2 | M | 6.14
11892 | CORDAO DE COBRE, FLEXIVEL, TORCIDO, CLASSE 4 OU 5, ISOLACAO EM PVC/D, 300 V, 2 CONDUTORES DE 4 MM2 | M | 10.04
37601 | CORDEL DETONANTE, NP 05 G/M | M | 9.94
1634 | CORDEL DETONANTE, NP 10 G/M | M | 10.28
44274 | COROA PARA PERFURATRIZ T38, D = 2 1/2", 6 X 4 BOTOES BALISTICOS, FACE PLANA | UN | 702.18
5086 | CORRENTE DE ELO CURTO COMUM, SOLDADA, GALVANIZADA, ESPESSURA DO ELO = 1/2" (12,5 MM) | KG | 31.28
45244 | CORTA-TUBOS COM CAPACIDADE DE 6 A 42 MM | UN | 100.89
11280 | CORTADEIRA DE PISO DE CONCRETO E ASFALTO, PARA DISCO PADRAO DE DIAMETRO 350 MM (14") OU 450 MM (18"), MOTOR A GASOLINA, POTENCIA 13 HP, SEM DISCO | UN | 6023.06
45657 | CORTADEIRA HIDRAULICA DE VERGALHAO, PARA ACO DE DIAMETRO ATE 50 MM, MOTOR ELETRICO TRIFASICO, POTENCIA DE 5,5 HP A 7,5 HP | UN | 137247.87
3446 | COTOVELO 45 GRAUS DE FERRO GALVANIZADO, COM ROSCA BSP, DE 1 1/2" | UN | 38.37
3445 | COTOVELO 45 GRAUS DE FERRO GALVANIZADO, COM ROSCA BSP, DE 1 1/4" | UN | 31.33
3444 | COTOVELO 45 GRAUS DE FERRO GALVANIZADO, COM ROSCA BSP, DE 1" | UN | 19.28
3441 | COTOVELO 45 GRAUS DE FERRO GALVANIZADO, COM ROSCA BSP, DE 1/2" | UN | 8.84
12402 | COTOVELO 45 GRAUS DE FERRO GALVANIZADO, COM ROSCA BSP, DE 2 1/2" | UN | 107.86
3447 | COTOVELO 45 GRAUS DE FERRO GALVANIZADO, COM ROSCA BSP, DE 2" | UN | 55.8
3448 | COTOVELO 45 GRAUS DE FERRO GALVANIZADO, COM ROSCA BSP, DE 3" | UN | 157.69
3442 | COTOVELO 45 GRAUS DE FERRO GALVANIZADO, COM ROSCA BSP, DE 3/4" | UN | 13.22
3449 | COTOVELO 45 GRAUS DE FERRO GALVANIZADO, COM ROSCA BSP, DE 4" | UN | 276.31
37438 | COTOVELO 45 GRAUS, PEAD PE 100, DE 125 MM, PARA ELETROFUSAO | UN | 230.89
37439 | COTOVELO 45 GRAUS, PEAD PE 100, DE 200 MM, PARA ELETROFUSAO | UN | 1509.56
37435 | COTOVELO 45 GRAUS, PEAD PE 100, DE 32 MM, PARA ELETROFUSAO | UN | 27.13
37436 | COTOVELO 45 GRAUS, PEAD PE 100, DE 40 MM, PARA ELETROFUSAO | UN | 32.02
37437 | COTOVELO 45 GRAUS, PEAD PE 100, DE 63 MM, PARA ELETROFUSAO | UN | 46.31
3473 | COTOVELO 90 GRAUS DE FERRO GALVANIZADO, COM ROSCA BSP MACHO/FEMEA, DE 1 1/2" | UN | 43.39
3474 | COTOVELO 90 GRAUS DE FERRO GALVANIZADO, COM ROSCA BSP MACHO/FEMEA, DE 1 1/4" | UN | 35.76
3443 | COTOVELO 90 GRAUS DE FERRO GALVANIZADO, COM ROSCA BSP MACHO/FEMEA, DE 1" | UN | 22.25
3450 | COTOVELO 90 GRAUS DE FERRO GALVANIZADO, COM ROSCA BSP MACHO/FEMEA, DE 1/2" | UN | 10.37
3453 | COTOVELO 90 GRAUS DE FERRO GALVANIZADO, COM ROSCA BSP MACHO/FEMEA, DE 2 1/2" | UN | 126.64
3452 | COTOVELO 90 GRAUS DE FERRO GALVANIZADO, COM ROSCA BSP MACHO/FEMEA, DE 2" | UN | 62.51
3454 | COTOVELO 90 GRAUS DE FERRO GALVANIZADO, COM ROSCA BSP MACHO/FEMEA, DE 3" | UN | 192.61
3451 | COTOVELO 90 GRAUS DE FERRO GALVANIZADO, COM ROSCA BSP MACHO/FEMEA, DE 3/4" | UN | 12.4
3458 | COTOVELO 90 GRAUS DE FERRO GALVANIZADO, COM ROSCA BSP, DE 1 1/2" | UN | 34.77
3457 | COTOVELO 90 GRAUS DE FERRO GALVANIZADO, COM ROSCA BSP, DE 1 1/4" | UN | 26.11
3472 | COTOVELO 90 GRAUS DE FERRO GALVANIZADO, COM ROSCA BSP, DE 1" | UN | 16.66
3455 | COTOVELO 90 GRAUS DE FERRO GALVANIZADO, COM ROSCA BSP, DE 1/2" | UN | 7.41
3470 | COTOVELO 90 GRAUS DE FERRO GALVANIZADO, COM ROSCA BSP, DE 2 1/2" | UN | 97.11
3471 | COTOVELO 90 GRAUS DE FERRO GALVANIZADO, COM ROSCA BSP, DE 2" | UN | 53.36
3459 | COTOVELO 90 GRAUS DE FERRO GALVANIZADO, COM ROSCA BSP, DE 3" | UN | 136.97
3456 | COTOVELO 90 GRAUS DE FERRO GALVANIZADO, COM ROSCA BSP, DE 3/4" | UN | 11.09
3469 | COTOVELO 90 GRAUS DE FERRO GALVANIZADO, COM ROSCA BSP, DE 4" | UN | 260.48
3460 | COTOVELO 90 GRAUS DE FERRO GALVANIZADO, COM ROSCA BSP, DE 5" | UN | 380.07
3461 | COTOVELO 90 GRAUS DE FERRO GALVANIZADO, COM ROSCA BSP, DE 6" | UN | 971.44
37433 | COTOVELO 90 GRAUS, PEAD PE 100, DE 125 MM, PARA ELETROFUSAO | UN | 230.89
37430 | COTOVELO 90 GRAUS, PEAD PE 100, DE 20 MM, PARA ELETROFUSAO | UN | 28.93
37434 | COTOVELO 90 GRAUS, PEAD PE 100, DE 200 MM, PARA ELETROFUSAO | UN | 2152.84
37431 | COTOVELO 90 GRAUS, PEAD PE 100, DE 32 MM, PARA ELETROFUSAO | UN | 39.25
37432 | COTOVELO 90 GRAUS, PEAD PE 100, DE 63 MM, PARA ELETROFUSAO | UN | 72.4
39869 | COTOVELO BRONZE/LATAO SEM ANEL DE SOLDA, BOLSA X ROSCA F, 15MM X 1/2" | UN | 14.65
39870 | COTOVELO BRONZE/LATAO SEM ANEL DE SOLDA, BOLSA X ROSCA F, 22MM X 1/2" | UN | 22.4
39871 | COTOVELO BRONZE/LATAO SEM ANEL DE SOLDA, BOLSA X ROSCA F, 22MM X 3/4" | UN | 25.11
12722 | COTOVELO DE COBRE 90 GRAUS SEM ANEL DE SOLDA, BOLSA X BOLSA, 104 MM | UN | 840.29
12714 | COTOVELO DE COBRE 90 GRAUS SEM ANEL DE SOLDA, BOLSA X BOLSA, 15 MM | UN | 5.48
12715 | COTOVELO DE COBRE 90 GRAUS SEM ANEL DE SOLDA, BOLSA X BOLSA, 22 MM | UN | 12.38
12716 | COTOVELO DE COBRE 90 GRAUS SEM ANEL DE SOLDA, BOLSA X BOLSA, 28 MM | UN | 21.27
12717 | COTOVELO DE COBRE 90 GRAUS SEM ANEL DE SOLDA, BOLSA X BOLSA, 35 MM | UN | 41.8
12718 | COTOVELO DE COBRE 90 GRAUS SEM ANEL DE SOLDA, BOLSA X BOLSA, 42 MM | UN | 64.16
12719 | COTOVELO DE COBRE 90 GRAUS SEM ANEL DE SOLDA, BOLSA X BOLSA, 54 MM | UN | 101.85
12720 | COTOVELO DE COBRE 90 GRAUS SEM ANEL DE SOLDA, BOLSA X BOLSA, 66 MM | UN | 354.63
12721 | COTOVELO DE COBRE 90 GRAUS SEM ANEL DE SOLDA, BOLSA X BOLSA, 79 MM | UN | 340.06
3468 | COTOVELO DE REDUCAO 90 GRAUS DE FERRO GALVANIZADO, COM ROSCA BSP, DE 1 1/2" X 1" | UN | 45.39
3465 | COTOVELO DE REDUCAO 90 GRAUS DE FERRO GALVANIZADO, COM ROSCA BSP, DE 1 1/2" X 3/4" | UN | 45.38
12403 | COTOVELO DE REDUCAO 90 GRAUS DE FERRO GALVANIZADO, COM ROSCA BSP, DE 1 1/4" X 1" | UN | 32.34
3463 | COTOVELO DE REDUCAO 90 GRAUS DE FERRO GALVANIZADO, COM ROSCA BSP, DE 1" X 1/2" | UN | 18.9
3464 | COTOVELO DE REDUCAO 90 GRAUS DE FERRO GALVANIZADO, COM ROSCA BSP, DE 1" X 3/4" | UN | 18.9
3466 | COTOVELO DE REDUCAO 90 GRAUS DE FERRO GALVANIZADO, COM ROSCA BSP, DE 2 1/2" X 2" | UN | 115.25
3467 | COTOVELO DE REDUCAO 90 GRAUS DE FERRO GALVANIZADO, COM ROSCA BSP, DE 2" X 1 1/2" | UN | 65.09
3462 | COTOVELO DE REDUCAO 90 GRAUS DE FERRO GALVANIZADO, COM ROSCA BSP, DE 3/4" X 1/2" | UN | 12.47
43917 | COTOVELO HORIZONTAL RETO 90 GRAUS PARA ELETROCALHA, EM CHAPA PERFURADA DE ACO GALVANIZADO ESPESSURA #14, 700 X 50 MM (L X A), SEM VIROLA, SEM TAMPA | UN | 247.14
41808 | COTOVELO HORIZONTAL RETO 90 GRAUS, PARA ELETROCALHA, EM CHAPA LISA DE ACO GALVANIZADO ESPESSURA # 22, 150 X 50 MM (L X A), SEM VIROLA, SEM TAMPA | UN | 17.97
41817 | COTOVELO HORIZONTAL RETO 90 GRAUS, PARA ELETROCALHA, EM CHAPA LISA DE ACO GALVANIZADO ESPESSURA #14, 700 X 50 MM (L X A), SEM VIROLA, SEM TAMPA | UN | 204.26
41819 | COTOVELO HORIZONTAL RETO 90 GRAUS, PARA ELETROCALHA, EM CHAPA LISA DE ACO GALVANIZADO ESPESSURA #14, 800 X 50 MM (L X A), SEM VIROLA, SEM TAMPA | UN | 307.29
41815 | COTOVELO HORIZONTAL RETO 90 GRAUS, PARA ELETROCALHA, EM CHAPA LISA DE ACO GALVANIZADO ESPESSURA #16, 500 X 50 MM (L X A), SEM VIROLA, SEM TAMPA | UN | 90.83
41816 | COTOVELO HORIZONTAL RETO 90 GRAUS, PARA ELETROCALHA, EM CHAPA LISA DE ACO GALVANIZADO ESPESSURA #16, 600 X 50 MM (L X A), SEM VIROLA, SEM TAMPA | UN | 151.52
41812 | COTOVELO HORIZONTAL RETO 90 GRAUS, PARA ELETROCALHA, EM CHAPA LISA DE ACO GALVANIZADO ESPESSURA #18, 300 X 50 MM (L X A), SEM VIROLA, SEM TAMPA | UN | 44.06
41813 | COTOVELO HORIZONTAL RETO 90 GRAUS, PARA ELETROCALHA, EM CHAPA LISA DE ACO GALVANIZADO ESPESSURA #18, 400 X 50 MM (L X A), SEM VIROLA, SEM TAMPA | UN | 64.83
41806 | COTOVELO HORIZONTAL RETO 90 GRAUS, PARA ELETROCALHA, EM CHAPA LISA DE ACO GALVANIZADO ESPESSURA #22, 100 X 50 MM (L X A), SEM VIROLA, SEM TAMPA | UN | 11.69
41807 | COTOVELO HORIZONTAL RETO 90 GRAUS, PARA ELETROCALHA, EM CHAPA LISA DE ACO GALVANIZADO ESPESSURA #22, 125 X 50 MM (L X A), SEM VIROLA, SEM TAMPA | UN | 13.04
41809 | COTOVELO HORIZONTAL RETO 90 GRAUS, PARA ELETROCALHA, EM CHAPA LISA DE ACO GALVANIZADO ESPESSURA #22, 200 X 50 MM (L X A), SEM VIROLA, SEM TAMPA | UN | 21.34
41811 | COTOVELO HORIZONTAL RETO 90 GRAUS, PARA ELETROCALHA, EM CHAPA LISA DE ACO GALVANIZADO ESPESSURA #22, 250 X 50 MM (L X A), SEM VIROLA, SEM TAMPA | UN | 27.33
41814 | COTOVELO HORIZONTAL RETO 90 GRAUS, PARA ELETROCALHA, EM CHAPA LISA DE ACO GALVANIZADO ESPESSURA #22, 50 X 50 MM (L X A), SEM VIROLA, SEM TAMPA | UN | 8.03
41818 | COTOVELO HORIZONTAL RETO 90 GRAUS, PARA ELETROCALHA, EM CHAPA LISA DE ACO GALVANIZADO ESPESSURA #22, 75 X 50 MM (L X A), SEM VIROLA, SEM TAMPA | UN | 9.01
43919 | COTOVELO HORIZONTAL RETO 90 GRAUS, PARA ELETROCALHA, EM CHAPA PERFURADA DE ACO GALVANIZADO ESPESSURA #14, 800 X 50 MM (L X A), SEM VIROLA, SEM TAMPA | UN | 307.29
43914 | COTOVELO HORIZONTAL RETO 90 GRAUS, PARA ELETROCALHA, EM CHAPA PERFURADA DE ACO GALVANIZADO ESPESSURA #16, 500 X 50 MM (L X A), SEM VIROLA, SEM TAMPA | UN | 97.33
43916 | COTOVELO HORIZONTAL RETO 90 GRAUS, PARA ELETROCALHA, EM CHAPA PERFURADA DE ACO GALVANIZADO ESPESSURA #16, 600 X 50 MM (L X A), SEM VIROLA, SEM TAMPA | UN | 137.45
43912 | COTOVELO HORIZONTAL RETO 90 GRAUS, PARA ELETROCALHA, EM CHAPA PERFURADA DE ACO GALVANIZADO ESPESSURA #18, 300 X 50 MM (L X A), SEM VIROLA, SEM TAMPA | UN | 44.06
43913 | COTOVELO HORIZONTAL RETO 90 GRAUS, PARA ELETROCALHA, EM CHAPA PERFURADA DE ACO GALVANIZADO ESPESSURA #18, 400 X 50 MM (L X A), SEM VIROLA, SEM TAMPA | UN | 64.83
43908 | COTOVELO HORIZONTAL RETO 90 GRAUS, PARA ELETROCALHA, EM CHAPA PERFURADA DE ACO GALVANIZADO ESPESSURA #22, 125 X 50 MM (L X A), SEM VIROLA, SEM TAMPA | UN | 12.54
43909 | COTOVELO HORIZONTAL RETO 90 GRAUS, PARA ELETROCALHA, EM CHAPA PERFURADA DE ACO GALVANIZADO ESPESSURA #22, 150 X 50 MM (L X A), SEM VIROLA, SEM TAMPA | UN | 14.55
43910 | COTOVELO HORIZONTAL RETO 90 GRAUS, PARA ELETROCALHA, EM CHAPA PERFURADA DE ACO GALVANIZADO ESPESSURA #22, 200 X 50 MM (L X A), SEM VIROLA, SEM TAMPA | UN | 21.34
43911 | COTOVELO HORIZONTAL RETO 90 GRAUS, PARA ELETROCALHA, EM CHAPA PERFURADA DE ACO GALVANIZADO ESPESSURA #22, 250 X 50 MM (L X A), SEM VIROLA, SEM TAMPA | UN | 27.33
43915 | COTOVELO HORIZONTAL RETO 90 GRAUS, PARA ELETROCALHA, EM CHAPA PERFURADA DE ACO GALVANIZADO ESPESSURA #22, 50 X 50 MM (L X A), SEM VIROLA, SEM TAMPA | UN | 6.92
43918 | COTOVELO HORIZONTAL RETO 90 GRAUS, PARA ELETROCALHA, EM CHAPA PERFURADA DE ACO GALVANIZADO ESPESSURA #22, 75 X 50 MM (L X A), SEM VIROLA, SEM TAMPA | UN | 8.55
43907 | COTOVELO HORIZONTAL RETO, 90 GRAUS, PARA ELETROCALHA, EM CHAPA PERFURADA DE ACO GALVANIZADO ESPESSURA #22, 100 X 50 MM (L X A), SEM VIROLA, SEM TAMPA | UN | 11.69
37416 | COTOVELO/JOELHO 90 GRAUS, EM POLIPROPILENO, PN 16, PARA TUBOS PEAD, 20 X 20 MM - LIGACAO PREDIAL DE AGUA | UN | 4.14
37417 | COTOVELO/JOELHO 90 GRAUS, EM POLIPROPILENO, PN 16, PARA TUBOS PEAD, 32 X 32 MM - LIGACAO PREDIAL DE AGUA | UN | 5.96
37413 | COTOVELO/JOELHO COM ADAPTADOR, 90 GRAUS, EM POLIPROPILENO, PN 16, PARA TUBOS PEAD, 20 MM X 1/2" - LIGACAO PREDIAL DE AGUA | UN | 4.43
37414 | COTOVELO/JOELHO COM ADAPTADOR, 90 GRAUS, EM POLIPROPILENO, PN 16, PARA TUBOS PEAD, 20 MM X 3/4" - LIGACAO PREDIAL DE AGUA | UN | 5.03
37415 | COTOVELO/JOELHO COM ADAPTADOR, 90 GRAUS, EM POLIPROPILENO, PN 16, PARA TUBOS PEAD, 32 MM X 1" - LIGACAO PREDIAL DE AGUA | UN | 9.14
43590 | CREMONA RETANGULAR INJETADA LISA COM CHAVE, COM CASTANHA / ALCA, EM LATAO, COM ACABAMENTO CROMADO, DE SOBREPOR / EMBUTIR | UN | 145.43
43589 | CREMONA RETANGULAR INJETADA LISA, COM CASTANHA / ALCA, EM LATAO, COM ACABAMENTO CROMADO, DE SOBREPOR / EMBUTIR | UN | 26.31
34519 | CRUZETA DE CONCRETO LEVE, COMP. 2000 MM SECAO, 90 X 90 MM | UN | 92.37
1649 | CRUZETA DE FERRO GALVANIZADO, COM ROSCA BSP, DE 1 1/2" | UN | 82.01
1653 | CRUZETA DE FERRO GALVANIZADO, COM ROSCA BSP, DE 1 1/4" | UN | 64.24
1648 | CRUZETA DE FERRO GALVANIZADO, COM ROSCA BSP, DE 1" | UN | 44.17
1647 | CRUZETA DE FERRO GALVANIZADO, COM ROSCA BSP, DE 1/2" | UN | 23
1651 | CRUZETA DE FERRO GALVANIZADO, COM ROSCA BSP, DE 2 1/2" | UN | 204.9
1650 | CRUZETA DE FERRO GALVANIZADO, COM ROSCA BSP, DE 2" | UN | 113.26
1652 | CRUZETA DE FERRO GALVANIZADO, COM ROSCA BSP, DE 3" | UN | 294.09
1654 | CRUZETA DE FERRO GALVANIZADO, COM ROSCA BSP, DE 3/4" | UN | 31.57
10510 | CRUZETA DE MADEIRA TRATADA, *90 X 115 X 2400* MM, EM EUCALIPTO OU EQUIVALENTE DA REGIAO | UN | 169.07
1744 | CUBA ACO INOX (AISI 304) DE EMBUTIR COM VALVULA 3 1/2", DE *40 X 34 X 12* CM | UN | 137.57
1743 | CUBA ACO INOX (AISI 304) DE EMBUTIR COM VALVULA 3 1/2", DE *46 X 30 X 12* CM | UN | 180.66
1747 | CUBA ACO INOX (AISI 304) DE EMBUTIR COM VALVULA DE 3 1/2", DE *56 X 33 X 12* CM | UN | 198.62
39640 | CUMEEIRA ARTICULADA (ABA INFERIOR) PARA TELHA ONDULADA DE FIBROCIMENTO E = 4 MM, ABA *330* MM, COMPRIMENTO 500 MM (SEM AMIANTO) | UN | 12.04
7216 | CUMEEIRA NORMAL PARA TELHA ESTRUTURAL DE FIBROCIMENTO 2 ABAS, E = 6 MM, DE 1050 X 935 MM (SEM AMIANTO) | UN | 64.68
20235 | CUMEEIRA NORMAL PARA TELHA ONDULADA DE FIBROCIMENTO, E = 6 MM, ABA 300 MM, COMPRIMENTO 1100 MM (SEM AMIANTO) | UN | 52
7181 | CUMEEIRA PARA TELHA CERAMICA, COMPRIMENTO DE *41* CM, RENDIMENTO DE *3* TELHAS/M | UN | 9.19
40742 | CUMEEIRA PARA TELHA DE CONCRETO, PARA 2 AGUAS DE TELHADO, COR CINZA, RENDIMENTO DE *3* TELHAS/M | UN | 12.72
7214 | CUMEEIRA SHED PARA TELHA ONDULADA DE FIBROCIMENTO, E = 6 MM, ABA 280 MM, COMPRIMENTO 1100 MM (SEM AMIANTO) | UN | 63.16
7219 | CUMEEIRA UNIVERSAL PARA TELHA ONDULADA DE FIBROCIMENTO, E = 6 MM, ABA 210 MM, COMPRIMENTO 1100 MM (SEM AMIANTO) | UN | 56.02
2628 | CURVA 135 GRAUS PARA ELETRODUTO, EM ACO GALVANIZADO ELETROLITICO, COM ROSCA, DIAMETRO DE 100 MM (4") | UN | 205.67
2622 | CURVA 135 GRAUS PARA ELETRODUTO, EM ACO GALVANIZADO ELETROLITICO, COM ROSCA, DIAMETRO DE 15 MM (1/2"), ESPESSURA DE 1,50 MM | UN | 4.88
2623 | CURVA 135 GRAUS PARA ELETRODUTO, EM ACO GALVANIZADO ELETROLITICO, COM ROSCA, DIAMETRO DE 20 MM (3/4"), ESPESSURA DE 1,50 MM | UN | 5.88
2624 | CURVA 135 GRAUS PARA ELETRODUTO, EM ACO GALVANIZADO ELETROLITICO, COM ROSCA, DIAMETRO DE 25 MM (1"), ESPESSURA DE 1,50 MM | UN | 9.35
2625 | CURVA 135 GRAUS PARA ELETRODUTO, EM ACO GALVANIZADO ELETROLITICO, COM ROSCA, DIAMETRO DE 32 MM (1 1/4"), ESPESSURA DE 1,50 MM | UN | 19.73
2626 | CURVA 135 GRAUS PARA ELETRODUTO, EM ACO GALVANIZADO ELETROLITICO, COM ROSCA, DIAMETRO DE 40 MM (1 1/2"), ESPESSURA DE 1,50 MM | UN | 28.91
2630 | CURVA 135 GRAUS PARA ELETRODUTO, EM ACO GALVANIZADO ELETROLITICO, COM ROSCA, DIAMETRO DE 50 MM (2") | UN | 43.98
2627 | CURVA 135 GRAUS PARA ELETRODUTO, EM ACO GALVANIZADO ELETROLITICO, COM ROSCA, DIAMETRO DE 65 MM (2 1/2") | UN | 77.47
2629 | CURVA 135 GRAUS PARA ELETRODUTO, EM ACO GALVANIZADO ELETROLITICO, COM ROSCA, DIAMETRO DE 80 MM (3") | UN | 104.78
1880 | CURVA 135 GRAUS, DE PVC RIGIDO ROSCAVEL, DE 1", PARA ELETRODUTO | UN | 2.76
39274 | CURVA 135 GRAUS, DE PVC RIGIDO ROSCAVEL, DE 3/4", PARA ELETRODUTO | UN | 2.14
12033 | CURVA 180 GRAUS, DE PVC RIGIDO ROSCAVEL, DE 1 1/2", PARA ELETRODUTO | UN | 8.82
40408 | CURVA 180 GRAUS, DE PVC RIGIDO ROSCAVEL, DE 1 1/4", PARA ELETRODUTO | UN | 5.79
39276 | CURVA 180 GRAUS, DE PVC RIGIDO ROSCAVEL, DE 1", PARA ELETRODUTO | UN | 5.22
40409 | CURVA 180 GRAUS, DE PVC RIGIDO ROSCAVEL, DE 1/2", PARA ELETRODUTO | UN | 2.05
39277 | CURVA 180 GRAUS, DE PVC RIGIDO ROSCAVEL, DE 2", PARA ELETRODUTO | UN | 14.1
12034 | CURVA 180 GRAUS, DE PVC RIGIDO ROSCAVEL, DE 3/4", PARA ELETRODUTO | UN | 3.99
39879 | CURVA 45 GRAUS DE COBRE SEM ANEL DE SOLDA, BOLSA X BOLSA, 15 MM | UN | 5.45
39880 | CURVA 45 GRAUS DE COBRE SEM ANEL DE SOLDA, BOLSA X BOLSA, 22 MM | UN | 12.07
39881 | CURVA 45 GRAUS DE COBRE SEM ANEL DE SOLDA, BOLSA X BOLSA, 28 MM | UN | 19.38
39882 | CURVA 45 GRAUS DE COBRE SEM ANEL DE SOLDA, BOLSA X BOLSA, 35 MM | UN | 51.05
39883 | CURVA 45 GRAUS DE COBRE SEM ANEL DE SOLDA, BOLSA X BOLSA, 42 MM | UN | 81.52
39884 | CURVA 45 GRAUS DE COBRE SEM ANEL DE SOLDA, BOLSA X BOLSA, 54 MM | UN | 121.08
39885 | CURVA 45 GRAUS DE COBRE SEM ANEL DE SOLDA, BOLSA X BOLSA, 66 MM | UN | 287.76
1777 | CURVA 45 GRAUS DE FERRO GALVANIZADO, COM ROSCA BSP FEMEA, DE 1 1/2" | UN | 88.42
1819 | CURVA 45 GRAUS DE FERRO GALVANIZADO, COM ROSCA BSP FEMEA, DE 1 1/4" | UN | 64.33
1776 | CURVA 45 GRAUS DE FERRO GALVANIZADO, COM ROSCA BSP FEMEA, DE 1" | UN | 52.34
1775 | CURVA 45 GRAUS DE FERRO GALVANIZADO, COM ROSCA BSP FEMEA, DE 1/2" | UN | 19.24
1778 | CURVA 45 GRAUS DE FERRO GALVANIZADO, COM ROSCA BSP FEMEA, DE 2 1/2" | UN | 214.04
1818 | CURVA 45 GRAUS DE FERRO GALVANIZADO, COM ROSCA BSP FEMEA, DE 2" | UN | 142.08
1779 | CURVA 45 GRAUS DE FERRO GALVANIZADO, COM ROSCA BSP FEMEA, DE 3" | UN | 311.28
1820 | CURVA 45 GRAUS DE FERRO GALVANIZADO, COM ROSCA BSP FEMEA, DE 3/4" | UN | 27.78
1780 | CURVA 45 GRAUS DE FERRO GALVANIZADO, COM ROSCA BSP FEMEA, DE 4" | UN | 641.72
1783 | CURVA 45 GRAUS DE FERRO GALVANIZADO, COM ROSCA BSP MACHO/FEMEA, DE 1 1/2" | UN | 67.85
1782 | CURVA 45 GRAUS DE FERRO GALVANIZADO, COM ROSCA BSP MACHO/FEMEA, DE 1 1/4" | UN | 53.65
1781 | CURVA 45 GRAUS DE FERRO GALVANIZADO, COM ROSCA BSP MACHO/FEMEA, DE 1" | UN | 34.95
1817 | CURVA 45 GRAUS DE FERRO GALVANIZADO, COM ROSCA BSP MACHO/FEMEA, DE 1/2" | UN | 15.98
1784 | CURVA 45 GRAUS DE FERRO GALVANIZADO, COM ROSCA BSP MACHO/FEMEA, DE 2 1/2" | UN | 191.59
1810 | CURVA 45 GRAUS DE FERRO GALVANIZADO, COM ROSCA BSP MACHO/FEMEA, DE 2" | UN | 106.27
1812 | CURVA 45 GRAUS DE FERRO GALVANIZADO, COM ROSCA BSP MACHO/FEMEA, DE 3" | UN | 268.26
1811 | CURVA 45 GRAUS DE FERRO GALVANIZADO, COM ROSCA BSP MACHO/FEMEA, DE 3/4" | UN | 22.99
40386 | CURVA 45 GRAUS EM ACO CARBONO, SOLDAVEL, PRESSAO 3.000 LBS, DN 1 1/2" | UN | 87.29
40384 | CURVA 45 GRAUS EM ACO CARBONO, SOLDAVEL, PRESSAO 3.000 LBS, DN 1 1/4" | UN | 59.76
40423 | CURVA 45 GRAUS EM ACO CARBONO, SOLDAVEL, PRESSAO 3.000 LBS, DN 1" | UN | 39.1
40379 | CURVA 45 GRAUS EM ACO CARBONO, SOLDAVEL, PRESSAO 3.000 LBS, DN 1/2" | UN | 20.66
40389 | CURVA 45 GRAUS EM ACO CARBONO, SOLDAVEL, PRESSAO 3.000 LBS, DN 2 1/2" | UN | 247.95
40388 | CURVA 45 GRAUS EM ACO CARBONO, SOLDAVEL, PRESSAO 3.000 LBS, DN 2" | UN | 124.11
40391 | CURVA 45 GRAUS EM ACO CARBONO, SOLDAVEL, PRESSAO 3.000 LBS, DN 3" | UN | 643.57
40381 | CURVA 45 GRAUS EM ACO CARBONO, SOLDAVEL, PRESSAO 3.000 LBS, DN 3/4" | UN | 27.55
2609 | CURVA 45 GRAUS PARA ELETRODUTO, EM ACO GALVANIZADO ELETROLITICO, COM ROSCA, DIAMETRO DE 20 MM (3/4"), ESPESSURA DE 1,50 MM | UN | 4.59
2634 | CURVA 45 GRAUS PARA ELETRODUTO, EM ACO GALVANIZADO ELETROLITICO, COM ROSCA, DIAMETRO DE 25 MM (1"), ESPESSURA DE 1,50 MM | UN | 6.02
2611 | CURVA 45 GRAUS PARA ELETRODUTO, EM ACO GALVANIZADO ELETROLITICO, COM ROSCA, DIAMETRO DE 40 MM (1 1/2"), ESPESSURA DE 1,50 MM | UN | 16.98
40414 | CURVA 45 GRAUS RANHURADA EM FERRO FUNDIDO, DN 50 MM (2") | UN | 18.99
40416 | CURVA 45 GRAUS RANHURADA EM FERRO FUNDIDO, DN 65 MM (2 1/2") | UN | 26.25
40418 | CURVA 45 GRAUS RANHURADA EM FERRO FUNDIDO, DN 80 MM (3") | UN | 31.3
34359 | CURVA 90 GRAUS DE BARRA CHATA EM ALUMINIO 3/4" X 1/4" X 300 MM | UN | 12.6
1789 | CURVA 90 GRAUS DE FERRO GALVANIZADO, COM ROSCA BSP FEMEA, DE 1 1/2" | UN | 84.87
1788 | CURVA 90 GRAUS DE FERRO GALVANIZADO, COM ROSCA BSP FEMEA, DE 1 1/4" | UN | 68.03
1787 | CURVA 90 GRAUS DE FERRO GALVANIZADO, COM ROSCA BSP FEMEA, DE 1" | UN | 40.45
1786 | CURVA 90 GRAUS DE FERRO GALVANIZADO, COM ROSCA BSP FEMEA, DE 1/2" | UN | 16.89
1791 | CURVA 90 GRAUS DE FERRO GALVANIZADO, COM ROSCA BSP FEMEA, DE 2 1/2" | UN | 245.27
1790 | CURVA 90 GRAUS DE FERRO GALVANIZADO, COM ROSCA BSP FEMEA, DE 2" | UN | 141.33
1792 | CURVA 90 GRAUS DE FERRO GALVANIZADO, COM ROSCA BSP FEMEA, DE 3" | UN | 331.08
1813 | CURVA 90 GRAUS DE FERRO GALVANIZADO, COM ROSCA BSP FEMEA, DE 3/4" | UN | 26.81
1793 | CURVA 90 GRAUS DE FERRO GALVANIZADO, COM ROSCA BSP FEMEA, DE 4" | UN | 669
1797 | CURVA 90 GRAUS DE FERRO GALVANIZADO, COM ROSCA BSP MACHO, DE 1 1/2" | UN | 96.36
1796 | CURVA 90 GRAUS DE FERRO GALVANIZADO, COM ROSCA BSP MACHO, DE 1 1/4" | UN | 73.92
1816 | CURVA 90 GRAUS DE FERRO GALVANIZADO, COM ROSCA BSP MACHO, DE 1" | UN | 39.79
1794 | CURVA 90 GRAUS DE FERRO GALVANIZADO, COM ROSCA BSP MACHO, DE 1/2" | UN | 17.65
1815 | CURVA 90 GRAUS DE FERRO GALVANIZADO, COM ROSCA BSP MACHO, DE 2 1/2" | UN | 305.54
1798 | CURVA 90 GRAUS DE FERRO GALVANIZADO, COM ROSCA BSP MACHO, DE 2" | UN | 136.72
1799 | CURVA 90 GRAUS DE FERRO GALVANIZADO, COM ROSCA BSP MACHO, DE 3" | UN | 397.94
1795 | CURVA 90 GRAUS DE FERRO GALVANIZADO, COM ROSCA BSP MACHO, DE 3/4" | UN | 24.44
1800 | CURVA 90 GRAUS DE FERRO GALVANIZADO, COM ROSCA BSP MACHO, DE 4" | UN | 759.74
1802 | CURVA 90 GRAUS DE FERRO GALVANIZADO, COM ROSCA BSP MACHO, DE 6" | UN | 1900.41
1809 | CURVA 90 GRAUS DE FERRO GALVANIZADO, COM ROSCA BSP MACHO/FEMEA, DE 1 1/2" | UN | 79.57
1814 | CURVA 90 GRAUS DE FERRO GALVANIZADO, COM ROSCA BSP MACHO/FEMEA, DE 1 1/4" | UN | 65.36
1805 | CURVA 90 GRAUS DE FERRO GALVANIZADO, COM ROSCA BSP MACHO/FEMEA, DE 1" | UN | 37.93
1803 | CURVA 90 GRAUS DE FERRO GALVANIZADO, COM ROSCA BSP MACHO/FEMEA, DE 1/2" | UN | 16.52
1821 | CURVA 90 GRAUS DE FERRO GALVANIZADO, COM ROSCA BSP MACHO/FEMEA, DE 2 1/2" | UN | 224.09
1806 | CURVA 90 GRAUS DE FERRO GALVANIZADO, COM ROSCA BSP MACHO/FEMEA, DE 2" | UN | 133.38
1807 | CURVA 90 GRAUS DE FERRO GALVANIZADO, COM ROSCA BSP MACHO/FEMEA, DE 3" | UN | 320.49
1804 | CURVA 90 GRAUS DE FERRO GALVANIZADO, COM ROSCA BSP MACHO/FEMEA, DE 3/4" | UN | 23.51
1808 | CURVA 90 GRAUS DE FERRO GALVANIZADO, COM ROSCA BSP MACHO/FEMEA, DE 4" | UN | 642.52
40385 | CURVA 90 GRAUS EM ACO CARBONO, RAIO CURTO, SOLDAVEL, PRESSAO 3.000 LBS, DN 1 1/2" | UN | 87.29
40383 | CURVA 90 GRAUS EM ACO CARBONO, RAIO CURTO, SOLDAVEL, PRESSAO 3.000 LBS, DN 1 1/4" | UN | 59.76
40382 | CURVA 90 GRAUS EM ACO CARBONO, RAIO CURTO, SOLDAVEL, PRESSAO 3.000 LBS, DN 1" | UN | 39.1
40378 | CURVA 90 GRAUS EM ACO CARBONO, RAIO CURTO, SOLDAVEL, PRESSAO 3.000 LBS, DN 1/2" | UN | 20.66
40422 | CURVA 90 GRAUS EM ACO CARBONO, RAIO CURTO, SOLDAVEL, PRESSAO 3.000 LBS, DN 2 1/2" | UN | 266.36
40387 | CURVA 90 GRAUS EM ACO CARBONO, RAIO CURTO, SOLDAVEL, PRESSAO 3.000 LBS, DN 2" | UN | 135.62
40390 | CURVA 90 GRAUS EM ACO CARBONO, RAIO CURTO, SOLDAVEL, PRESSAO 3.000 LBS, DN 3" | UN | 560.99
40380 | CURVA 90 GRAUS EM ACO CARBONO, RAIO CURTO, SOLDAVEL, PRESSAO 3.000 LBS, DN 3/4" | UN | 27.55
2621 | CURVA 90 GRAUS PARA ELETRODUTO, EM ACO GALVANIZADO ELETROLITICO, COM ROSCA, DIAMETRO DE 100 MM (4") | UN | 145.31
2616 | CURVA 90 GRAUS PARA ELETRODUTO, EM ACO GALVANIZADO ELETROLITICO, COM ROSCA, DIAMETRO DE 15 MM (1/2"), ESPESSURA DE 1,50 MM | UN | 4.11
2633 | CURVA 90 GRAUS PARA ELETRODUTO, EM ACO GALVANIZADO ELETROLITICO, COM ROSCA, DIAMETRO DE 20 MM (3/4"), ESPESSURA DE 1,50 MM | UN | 4.65
2617 | CURVA 90 GRAUS PARA ELETRODUTO, EM ACO GALVANIZADO ELETROLITICO, COM ROSCA, DIAMETRO DE 25 MM (1"), ESPESSURA DE 1,50 MM | UN | 6.32
2618 | CURVA 90 GRAUS PARA ELETRODUTO, EM ACO GALVANIZADO ELETROLITICO, COM ROSCA, DIAMETRO DE 32 MM (1 1/4"), ESPESSURA DE 1,50 MM | UN | 14.39
2632 | CURVA 90 GRAUS PARA ELETRODUTO, EM ACO GALVANIZADO ELETROLITICO, COM ROSCA, DIAMETRO DE 40 MM (1 1/2"), ESPESSURA DE 1,50 MM | UN | 17.55
2631 | CURVA 90 GRAUS PARA ELETRODUTO, EM ACO GALVANIZADO ELETROLITICO, COM ROSCA, DIAMETRO DE 50 MM (2") | UN | 25.77
2619 | CURVA 90 GRAUS PARA ELETRODUTO, EM ACO GALVANIZADO ELETROLITICO, COM ROSCA, DIAMETRO DE 65 MM (2 1/2") | UN | 65.26
2620 | CURVA 90 GRAUS PARA ELETRODUTO, EM ACO GALVANIZADO ELETROLITICO, COM ROSCA, DIAMETRO DE 80 MM (3") | UN | 85.68
40413 | CURVA 90 GRAUS RANHURADA EM FERRO FUNDIDO, DN 50 MM (2") | UN | 20.63
40415 | CURVA 90 GRAUS RANHURADA EM FERRO FUNDIDO, DN 65 MM (2 1/2") | UN | 29.39
40417 | CURVA 90 GRAUS RANHURADA EM FERRO FUNDIDO, DN 80 MM (3") | UN | 34.67
39273 | CURVA 90 GRAUS, CURTA, DE PVC RIGIDO ROSCAVEL, DE 1", PARA ELETRODUTO | UN | 3.02
39271 | CURVA 90 GRAUS, CURTA, DE PVC RIGIDO ROSCAVEL, DE 1/2", PARA ELETRODUTO | UN | 1.77
39272 | CURVA 90 GRAUS, CURTA, DE PVC RIGIDO ROSCAVEL, DE 3/4", PARA ELETRODUTO | UN | 2.18
1875 | CURVA 90 GRAUS, LONGA, DE PVC RIGIDO ROSCAVEL, DE 1 1/2", PARA ELETRODUTO | UN | 4.82
1874 | CURVA 90 GRAUS, LONGA, DE PVC RIGIDO ROSCAVEL, DE 1 1/4", PARA ELETRODUTO | UN | 3.98
1884 | CURVA 90 GRAUS, LONGA, DE PVC RIGIDO ROSCAVEL, DE 1", PARA ELETRODUTO | UN | 3.53
1870 | CURVA 90 GRAUS, LONGA, DE PVC RIGIDO ROSCAVEL, DE 1/2", PARA ELETRODUTO | UN | 2.3
1887 | CURVA 90 GRAUS, LONGA, DE PVC RIGIDO ROSCAVEL, DE 2 1/2", PARA ELETRODUTO | UN | 20
1876 | CURVA 90 GRAUS, LONGA, DE PVC RIGIDO ROSCAVEL, DE 2", PARA ELETRODUTO | UN | 7.84
1877 | CURVA 90 GRAUS, LONGA, DE PVC RIGIDO ROSCAVEL, DE 3", PARA ELETRODUTO | UN | 20.02
1879 | CURVA 90 GRAUS, LONGA, DE PVC RIGIDO ROSCAVEL, DE 3/4", PARA ELETRODUTO | UN | 2.33
1878 | CURVA 90 GRAUS, LONGA, DE PVC RIGIDO ROSCAVEL, DE 4", PARA ELETRODUTO | UN | 40.23
37971 | CURVA CPVC, 90 GRAUS, SOLDAVEL, 15 MM, PARA AGUA QUENTE | UN | 5.86
37972 | CURVA CPVC, 90 GRAUS, SOLDAVEL, 22 MM, PARA AGUA QUENTE | UN | 8.32
37973 | CURVA CPVC, 90 GRAUS, SOLDAVEL, 28 MM, PARA AGUA QUENTE | UN | 15.63
1926 | CURVA DE PVC 45 GRAUS, SOLDAVEL, 20 MM, COR MARROM, PARA AGUA FRIA PREDIAL | UN | 2.7
1927 | CURVA DE PVC 45 GRAUS, SOLDAVEL, 25 MM, COR MARROM, PARA AGUA FRIA PREDIAL | UN | 3.03
1923 | CURVA DE PVC 45 GRAUS, SOLDAVEL, 32 MM, COR MARROM, PARA AGUA FRIA PREDIAL | UN | 5.52
1929 | CURVA DE PVC 45 GRAUS, SOLDAVEL, 40 MM, COR MARROM, PARA AGUA FRIA PREDIAL | UN | 6.69
1930 | CURVA DE PVC 45 GRAUS, SOLDAVEL, 50 MM, COR MARROM, PARA AGUA FRIA PREDIAL | UN | 11.46
1924 | CURVA DE PVC 45 GRAUS, SOLDAVEL, 60 MM, COR MARROM, PARA AGUA FRIA PREDIAL | UN | 18.49
1922 | CURVA DE PVC 45 GRAUS, SOLDAVEL, 75 MM, COR MARROM, PARA AGUA FRIA PREDIAL | UN | 38.24
1953 | CURVA DE PVC 45 GRAUS, SOLDAVEL, 85 MM, COR MARROM, PARA AGUA FRIA PREDIAL | UN | 46.68
1962 | CURVA DE PVC 90 GRAUS, SOLDAVEL, 110 MM, COR MARROM, PARA AGUA FRIA PREDIAL | UN | 226.78
1955 | CURVA DE PVC 90 GRAUS, SOLDAVEL, 20 MM, COR MARROM, PARA AGUA FRIA PREDIAL | UN | 2.61
1956 | CURVA DE PVC 90 GRAUS, SOLDAVEL, 25 MM, COR MARROM, PARA AGUA FRIA PREDIAL | UN | 3.69
1957 | CURVA DE PVC 90 GRAUS, SOLDAVEL, 32 MM, COR MARROM, PARA AGUA FRIA PREDIAL | UN | 7.98
1958 | CURVA DE PVC 90 GRAUS, SOLDAVEL, 40 MM, COR MARROM, PARA AGUA FRIA PREDIAL | UN | 14.85
1959 | CURVA DE PVC 90 GRAUS, SOLDAVEL, 50 MM, COR MARROM, PARA AGUA FRIA PREDIAL | UN | 16.11
1925 | CURVA DE PVC 90 GRAUS, SOLDAVEL, 60 MM, COR MARROM, PARA AGUA FRIA PREDIAL | UN | 42.11
1960 | CURVA DE PVC 90 GRAUS, SOLDAVEL, 75 MM, COR MARROM, PARA AGUA FRIA PREDIAL | UN | 64.67
1961 | CURVA DE PVC 90 GRAUS, SOLDAVEL, 85 MM, COR MARROM, PARA AGUA FRIA PREDIAL | UN | 82.85
38423 | CURVA DE PVC, 90 GRAUS, SERIE R, DN 100 MM, PARA ESGOTO PREDIAL | UN | 44.97
39866 | CURVA DE TRANSPOSICAO BRONZE/LATAO SEM ANEL DE SOLDA, BOLSA X BOLSA, 15 MM | UN | 19.4
39867 | CURVA DE TRANSPOSICAO BRONZE/LATAO SEM ANEL DE SOLDA, BOLSA X BOLSA, 22 MM | UN | 43.12
39868 | CURVA DE TRANSPOSICAO BRONZE/LATAO SEM ANEL DE SOLDA, BOLSA X BOLSA, 28 MM | UN | 77.69
37999 | CURVA DE TRANSPOSICAO, CPVC, SOLDAVEL, 15 MM | UN | 9.88
38000 | CURVA DE TRANSPOSICAO, CPVC, SOLDAVEL, 22 MM | UN | 11.54
38129 | CURVA DE TRANSPOSICAO, PVC SOLDAVEL, 20 MM, COR MARROM, PARA AGUA FRIA PREDIAL | UN | 6.08
38025 | CURVA DE TRANSPOSICAO, PVC, SOLDAVEL, 25 MM, COR MARROM, PARA AGUA FRIA PREDIAL | UN | 8.26
38026 | CURVA DE TRANSPOSICAO, PVC, SOLDAVEL, 32 MM, COR MARROM, PARA AGUA FRIA PREDIAL | UN | 20.38
43955 | CURVA HORIZONTAL 90 GRAUS PERFURADA, PARA ELETROCALHA, EM CHAPA DE ACO GALVANIZADO ESPESSURA #14, 700 X 50 MM (L X A), SEM VIROLA, SEM TAMPA | UN | 242.85
43957 | CURVA HORIZONTAL 90 GRAUS PERFURADA, PARA ELETROCALHA, EM CHAPA DE ACO GALVANIZADO ESPESSURA #14, 800 X 50 MM (L X A), SEM VIROLA, SEM TAMPA | UN | 286.03
43950 | CURVA HORIZONTAL 90 GRAUS PERFURADA, PARA ELETROCALHA, EM CHAPA DE ACO GALVANIZADO ESPESSURA #16, 500 X 50 MM (L X A), SEM VIROLA, SEM TAMPA | UN | 130.17
43954 | CURVA HORIZONTAL 90 GRAUS PERFURADA, PARA ELETROCALHA, EM CHAPA DE ACO GALVANIZADO ESPESSURA #16, 600 X 50 MM (L X A), SEM VIROLA, SEM TAMPA | UN | 165.5
43945 | CURVA HORIZONTAL 90 GRAUS PERFURADA, PARA ELETROCALHA, EM CHAPA DE ACO GALVANIZADO ESPESSURA #18, 300 X 50 MM (L X A), SEM VIROLA, SEM TAMPA | UN | 58.6
43947 | CURVA HORIZONTAL 90 GRAUS PERFURADA, PARA ELETROCALHA, EM CHAPA DE ACO GALVANIZADO ESPESSURA #18, 400 X 50 MM (L X A), SEM VIROLA, SEM TAMPA | UN | 83.06
43920 | CURVA HORIZONTAL 90 GRAUS PERFURADA, PARA ELETROCALHA, EM CHAPA DE ACO GALVANIZADO ESPESSURA #22, 100 X 50 MM (L X A), SEM VIROLA, SEM TAMPA | UN | 15.88
43921 | CURVA HORIZONTAL 90 GRAUS PERFURADA, PARA ELETROCALHA, EM CHAPA DE ACO GALVANIZADO ESPESSURA #22, 125 X 50 MM (L X A), SEM VIROLA, SEM TAMPA | UN | 15.35
43922 | CURVA HORIZONTAL 90 GRAUS PERFURADA, PARA ELETROCALHA, EM CHAPA DE ACO GALVANIZADO ESPESSURA #22, 150 X 50 MM (L X A), SEM VIROLA, SEM TAMPA | UN | 25.94
43923 | CURVA HORIZONTAL 90 GRAUS PERFURADA, PARA ELETROCALHA, EM CHAPA DE ACO GALVANIZADO ESPESSURA #22, 200 X 50 MM (L X A), SEM VIROLA, SEM TAMPA | UN | 35.13
43924 | CURVA HORIZONTAL 90 GRAUS PERFURADA, PARA ELETROCALHA, EM CHAPA DE ACO GALVANIZADO ESPESSURA #22, 250 X 50 MM (L X A), SEM VIROLA, SEM TAMPA | UN | 32.46
43952 | CURVA HORIZONTAL 90 GRAUS PERFURADA, PARA ELETROCALHA, EM CHAPA DE ACO GALVANIZADO ESPESSURA #22, 50 X 50 MM (L X A), SEM VIROLA, SEM TAMPA | UN | 10.51
43956 | CURVA HORIZONTAL 90 GRAUS PERFURADA, PARA ELETROCALHA, EM CHAPA DE ACO GALVANIZADO ESPESSURA #22, 75 X 50 MM (L X A), SEM VIROLA, SEM TAMPA | UN | 12.97
1858 | CURVA LONGA PVC, PB, JE, 45 GRAUS, DN 100 MM, PARA REDE COLETORA ESGOTO | UN | 69.68
1844 | CURVA LONGA PVC, PB, JE, 45 GRAUS, DN 150 MM, PARA REDE COLETORA ESGOTO | UN | 159.59
1863 | CURVA LONGA PVC, PB, JE, 90 GRAUS, DN 100 MM, PARA REDE COLETORA ESGOTO | UN | 74.16
1865 | CURVA LONGA PVC, PB, JE, 90 GRAUS, DN 150 MM, PARA REDE COLETORA ESGOTO | UN | 193.21
36355 | CURVA PPR 90 GRAUS, F/F, DN 20 MM, PARA AGUA QUENTE PREDIAL | UN | 11.54
36356 | CURVA PPR 90 GRAUS, F/F, DN 25 MM, PARA AGUA QUENTE PREDIAL | UN | 18.55
1940 | CURVA PVC 90 GRAUS, ROSCAVEL, 1 1/4", COR BRANCA, AGUA FRIA PREDIAL | UN | 41.15
1939 | CURVA PVC 90 GRAUS, ROSCAVEL, 1", COR BRANCA, AGUA FRIA PREDIAL | UN | 11.29
1937 | CURVA PVC 90 GRAUS, ROSCAVEL, 1/2", COR BRANCA, AGUA FRIA PREDIAL | UN | 6.94
1938 | CURVA PVC 90 GRAUS, ROSCAVEL, 3/4", COR BRANCA, AGUA FRIA PREDIAL | UN | 7.9
1966 | CURVA PVC CURTA 90 GRAUS, DN 100 MM, PARA ESGOTO PREDIAL | UN | 29.57
1933 | CURVA PVC CURTA 90 GRAUS, DN 40 MM, PARA ESGOTO PREDIAL | UN | 6.37
1932 | CURVA PVC CURTA 90 GRAUS, DN 50 MM, PARA ESGOTO PREDIAL | UN | 14.58
1951 | CURVA PVC CURTA 90 GRAUS, DN 75 MM, PARA ESGOTO PREDIAL | UN | 30.42
1970 | CURVA PVC LONGA 90 GRAUS, DN 100 MM, PARA ESGOTO PREDIAL | UN | 73.92
1967 | CURVA PVC LONGA 90 GRAUS, DN 40 MM, PARA ESGOTO PREDIAL | UN | 8.78
1968 | CURVA PVC LONGA 90 GRAUS, DN 50 MM, PARA ESGOTO PREDIAL | UN | 17.35
1969 | CURVA PVC LONGA 90 GRAUS, DN 75 MM, PARA ESGOTO PREDIAL | UN | 56.47
1827 | CURVA PVC PBA, JE, PB, 45 GRAUS, DN 100 / DE 110 MM, PARA REDE DE AGUA | UN | 167.2
1831 | CURVA PVC PBA, JE, PB, 45 GRAUS, DN 50 / DE 60 MM, PARA REDE DE AGUA | UN | 36.5
1825 | CURVA PVC PBA, JE, PB, 45 GRAUS, DN 75 / DE 85 MM, PARA REDE DE AGUA | UN | 90.08
1828 | CURVA PVC PBA, JE, PB, 90 GRAUS, DN 100 / DE 110 MM, PARA REDE DE AGUA | UN | 204.04
1845 | CURVA PVC PBA, JE, PB, 90 GRAUS, DN 50 / DE 60 MM, PARA REDE DE AGUA | UN | 45.74
1824 | CURVA PVC PBA, JE, PB, 90 GRAUS, DN 75 / DE 85 MM, PARA REDE DE AGUA | UN | 107.99
42693 | CURVA PVC, BB, JE, 45 GRAUS, DN 250 MM, PARA TUBO CORRUGADO E/OU LISO, REDE COLETORA ESGOTO | UN | 542.77
42695 | CURVA PVC, BB, JE, 90 GRAUS, DN 200 MM, PARA TUBO CORRUGADO E/OU LISO, REDE COLETORA ESGOTO | UN | 379.21
42694 | CURVA PVC, BB, JE, 90 GRAUS, DN 250 MM, PARA TUBO CORRUGADO E/OU LISO, REDE COLETORA ESGOTO | UN | 726.34
20097 | CURVA PVC, SERIE R, 87.30 GRAUS, CURTA, PARA PE-DE-COLUNA, DN 100 MM, PARA ESGOTO PREDIAL | UN | 31.49
20098 | CURVA PVC, SERIE R, 87.30 GRAUS, CURTA, PARA PE-DE-COLUNA, DN 150 MM, PARA ESGOTO PREDIAL | UN | 128.71
20096 | CURVA PVC, SERIE R, 87.30 GRAUS, CURTA, PARA PE-DE-COLUNA, DN 75 MM, PARA ESGOTO PREDIAL | UN | 32.6
44472 | DENTE PARA FRESADORA | UN | 54.8
38369 | DESEMPENADEIRA DE ACO DENTADA 12 X *25* CM, DENTES 8 X 8 MM, CABO FECHADO DE MADEIRA | UN | 19.87
38370 | DESEMPENADEIRA DE ACO LISA 12 X *25* CM COM CABO FECHADO DE MADEIRA | UN | 13.4
45199 | DESEMPENADEIRA DE MADEIRA *16 X 27* CM | UN | 36
38372 | DESEMPENADEIRA PLASTICA LISA *14 X 27* CM | UN | 12.57
2358 | DESENHISTA PROJETISTA (HORISTA) | H | 64.65
40807 | DESENHISTA PROJETISTA (MENSALISTA) | MES | 11326.62
44330 | DESINFETANTE PRONTO USO | L | 12.61
43144 | DESMOLDANTE PARA CONCRETO ESTAMPADO | KG | 37.15
39397 | DESMOLDANTE PARA FORMAS METALICAS A BASE DE OLEO VEGETAL | L | 16.93
2692 | DESMOLDANTE PROTETOR PARA FORMAS DE MADEIRA, DE BASE OLEOSA EMULSIONADA EM AGUA | L | 6.83
45299 | DETECTOR DE TENSAO 90 V A 1000 V (CAT IV) | UN | 77.61
44329 | DETERGENTE NEUTRO USO GERAL, CONCENTRADO | L | 16.53
5318 | DILUENTE AGUARRAS | L | 26.72
5330 | DILUENTE EPOXI | L | 60.9
44532 | DISCO DE BORRACHA PARA LIXADEIRA RIGIDO 7" COM ARRUELA CENTRAL | UN | 20.38
44531 | DISCO DE CORTE DIAMANTADO SEGMENTADO DIAMETRO DE 180 MM PARA ESMERILHADEIRA 7" | UN | 69.87
13887 | DISCO DE CORTE DIAMANTADO SEGMENTADO PARA CONCRETO/ASFALTO, DIAMETRO DE *350* MM, FURO DE 25,40 MM | UN | 304.38
38140 | DISCO DE CORTE DIAMANTADO SEGMENTADO, DIAMETRO DE *110* MM, FURO DE 20 MM | UN | 24.93
44495 | DISCO DE CORTE PARA METAL COM DUAS TELAS 12 X 1/8 X 3/4" (300 X 3,2 X 19,05 MM) | UN | 26.36
44533 | DISCO DE DESBASTE PARA METAL FERROSO EM GERAL, COM TRES TELAS, 9 X 1/4 X 7/8" (228,6 X 6,4 X 22,2 MM) | UN | 26.74
44534 | DISCO DE LIXA PARA METAL, DIAMETRO = 180 MM, GRAO 120 | UN | 5.24
34729 | DISJUNTOR TERMOMAGNETICO AJUSTAVEL, TRIPOLAR DE 100 ATE 250A, CAPACIDADE DE INTERRUPCAO DE 35KA | UN | 1054.58
34734 | DISJUNTOR TERMOMAGNETICO AJUSTAVEL, TRIPOLAR DE 300 ATE 400A, CAPACIDADE DE INTERRUPCAO DE 35KA | UN | 1632.83
34738 | DISJUNTOR TERMOMAGNETICO AJUSTAVEL, TRIPOLAR DE 450 ATE 600A, CAPACIDADE DE INTERRUPCAO DE 35KA | UN | 3814.81
34623 | DISJUNTOR TERMOMAGNETICO PARA TRILHO DIN (IEC), BIPOLAR, 40 - 50 A | UN | 45.71
34616 | DISJUNTOR TERMOMAGNETICO PARA TRILHO DIN (IEC), BIPOLAR, 6 - 32 A | UN | 46.42
34628 | DISJUNTOR TERMOMAGNETICO PARA TRILHO DIN (IEC), BIPOLAR, 63 A | UN | 65.48
34686 | DISJUNTOR TERMOMAGNETICO PARA TRILHO DIN (IEC), MONOPOLAR, 40 - 50 A | UN | 12.01
34653 | DISJUNTOR TERMOMAGNETICO PARA TRILHO DIN (IEC), MONOPOLAR, 6 - 32 A | UN | 8.1
34688 | DISJUNTOR TERMOMAGNETICO PARA TRILHO DIN (IEC), MONOPOLAR, 63 A | UN | 14.68
34709 | DISJUNTOR TERMOMAGNETICO PARA TRILHO DIN (IEC), TRIPOLAR, 10 - 50 A | UN | 56.88
34714 | DISJUNTOR TERMOMAGNETICO PARA TRILHO DIN (IEC), TRIPOLAR, 63 A | UN | 67.94
2391 | DISJUNTOR TERMOMAGNETICO TRIPOLAR 125 A / 425 V / ICC - 25 KA | UN | 310.27
2374 | DISJUNTOR TERMOMAGNETICO TRIPOLAR 150 A / 600 V, TIPO FXD / ICC - 35 KA | UN | 351.99
2377 | DISJUNTOR TERMOMAGNETICO TRIPOLAR 200 A / 600 V, TIPO FXD / ICC - 35 KA | UN | 493.98
2393 | DISJUNTOR TERMOMAGNETICO TRIPOLAR 250 A / 600 V, TIPO FXD | UN | 827.24
34705 | DISJUNTOR TERMOMAGNETICO TRIPOLAR 3 X 250 A/ICC - 25 KA | UN | 723.54
34707 | DISJUNTOR TERMOMAGNETICO TRIPOLAR 3 X 350 A/ICC - 25 KA | UN | 1340.73
34544 | DISJUNTOR TERMOMAGNETICO TRIPOLAR 3 X 400 A / ICC - 25 KA | UN | 1340.59
2378 | DISJUNTOR TERMOMAGNETICO TRIPOLAR 300 A / 600 V, TIPO JXD / ICC - 40 KA | UN | 1136.32
2379 | DISJUNTOR TERMOMAGNETICO TRIPOLAR 400 A / 600 V, TIPO JXD / ICC - 40 KA | UN | 1136.32
2376 | DISJUNTOR TERMOMAGNETICO TRIPOLAR 600 A / 600 V, TIPO LXD / ICC - 40 KA | UN | 1871.52
2394 | DISJUNTOR TERMOMAGNETICO TRIPOLAR 800 A / 600 V, TIPO LMXD | UN | 4000.97
2388 | DISJUNTOR TIPO NEMA, BIPOLAR 10 ATE 50 A, TENSAO MAXIMA 415 V | UN | 56.45
34606 | DISJUNTOR TIPO NEMA, BIPOLAR 60 ATE 100A, TENSAO MAXIMA 415 V | UN | 86.6
2370 | DISJUNTOR TIPO NEMA, MONOPOLAR 10 ATE 30A, TENSAO MAXIMA DE 240 V | UN | 10.49
2386 | DISJUNTOR TIPO NEMA, MONOPOLAR 35 ATE 50 A, TENSAO MAXIMA DE 240 V | UN | 17.59
34689 | DISJUNTOR TIPO NEMA, MONOPOLAR DE 60 ATE 70A, TENSAO MAXIMA DE 240 V | UN | 27.57
2392 | DISJUNTOR TIPO NEMA, TRIPOLAR 10 ATE 50A, TENSAO MAXIMA DE 415 V | UN | 70.41
2373 | DISJUNTOR TIPO NEMA, TRIPOLAR 60 ATE 100 A, TENSAO MAXIMA DE 415 V | UN | 99.21
39465 | DISPOSITIVO DPS CLASSE II, 1 POLO, TENSAO MAXIMA DE 175 V, CORRENTE MAXIMA DE *20* KA (TIPO AC) | UN | 60.6
39466 | DISPOSITIVO DPS CLASSE II, 1 POLO, TENSAO MAXIMA DE 175 V, CORRENTE MAXIMA DE *30* KA (TIPO AC) | UN | 68.18
39467 | DISPOSITIVO DPS CLASSE II, 1 POLO, TENSAO MAXIMA DE 175 V, CORRENTE MAXIMA DE *45* KA (TIPO AC) | UN | 87.21
39468 | DISPOSITIVO DPS CLASSE II, 1 POLO, TENSAO MAXIMA DE 175 V, CORRENTE MAXIMA DE *90* KA (TIPO AC) | UN | 155.02
39469 | DISPOSITIVO DPS CLASSE II, 1 POLO, TENSAO MAXIMA DE 275 V, CORRENTE MAXIMA DE *20* KA (TIPO AC) | UN | 63.14
39470 | DISPOSITIVO DPS CLASSE II, 1 POLO, TENSAO MAXIMA DE 275 V, CORRENTE MAXIMA DE *30* KA (TIPO AC) | UN | 77.59
39471 | DISPOSITIVO DPS CLASSE II, 1 POLO, TENSAO MAXIMA DE 275 V, CORRENTE MAXIMA DE *45* KA (TIPO AC) | UN | 93.24
39472 | DISPOSITIVO DPS CLASSE II, 1 POLO, TENSAO MAXIMA DE 275 V, CORRENTE MAXIMA DE *90* KA (TIPO AC) | UN | 162.01
39473 | DISPOSITIVO DPS CLASSE II, 1 POLO, TENSAO MAXIMA DE 385 V, CORRENTE MAXIMA DE *20* KA (TIPO AC) | UN | 104.66
39474 | DISPOSITIVO DPS CLASSE II, 1 POLO, TENSAO MAXIMA DE 385 V, CORRENTE MAXIMA DE *30* KA (TIPO AC) | UN | 111.57
39475 | DISPOSITIVO DPS CLASSE II, 1 POLO, TENSAO MAXIMA DE 385 V, CORRENTE MAXIMA DE *45* KA (TIPO AC) | UN | 126.59
39476 | DISPOSITIVO DPS CLASSE II, 1 POLO, TENSAO MAXIMA DE 385 V, CORRENTE MAXIMA DE *90* KA (TIPO AC) | UN | 238.29
39477 | DISPOSITIVO DPS CLASSE II, 1 POLO, TENSAO MAXIMA DE 460 V, CORRENTE MAXIMA DE *20* KA (TIPO AC) | UN | 116.75
39478 | DISPOSITIVO DPS CLASSE II, 1 POLO, TENSAO MAXIMA DE 460 V, CORRENTE MAXIMA DE *30* KA (TIPO AC) | UN | 120.37
39479 | DISPOSITIVO DPS CLASSE II, 1 POLO, TENSAO MAXIMA DE 460 V, CORRENTE MAXIMA DE *45* KA (TIPO AC) | UN | 141.82
39480 | DISPOSITIVO DPS CLASSE II, 1 POLO, TENSAO MAXIMA DE 460 V, CORRENTE MAXIMA DE *90* KA (TIPO AC) | UN | 292.64
39459 | DISPOSITIVO DR, 2 POLOS, SENSIBILIDADE DE 30 MA, CORRENTE DE 100 A, TIPO AC | UN | 248.38
39445 | DISPOSITIVO DR, 2 POLOS, SENSIBILIDADE DE 30 MA, CORRENTE DE 25 A, TIPO AC | UN | 124.71
39446 | DISPOSITIVO DR, 2 POLOS, SENSIBILIDADE DE 30 MA, CORRENTE DE 40 A, TIPO AC | UN | 126.93
39447 | DISPOSITIVO DR, 2 POLOS, SENSIBILIDADE DE 30 MA, CORRENTE DE 63 A, TIPO AC | UN | 135.74
39448 | DISPOSITIVO DR, 2 POLOS, SENSIBILIDADE DE 30 MA, CORRENTE DE 80 A, TIPO AC | UN | 231.46
39450 | DISPOSITIVO DR, 2 POLOS, SENSIBILIDADE DE 300 MA, CORRENTE DE 25 A, TIPO AC | UN | 141.21
39451 | DISPOSITIVO DR, 2 POLOS, SENSIBILIDADE DE 300 MA, CORRENTE DE 40 A, TIPO AC | UN | 154.02
39452 | DISPOSITIVO DR, 2 POLOS, SENSIBILIDADE DE 300 MA, CORRENTE DE 63 A, TIPO AC | UN | 154.94
39523 | DISPOSITIVO DR, 2 POLOS, SENSIBILIDADE DE 300 MA, CORRENTE DE 80 A, TIPO AC | UN | 259.3
39449 | DISPOSITIVO DR, 4 POLOS, SENSIBILIDADE DE 30 MA, CORRENTE DE 100 A, TIPO AC | UN | 287.15
39455 | DISPOSITIVO DR, 4 POLOS, SENSIBILIDADE DE 30 MA, CORRENTE DE 25 A, TIPO AC | UN | 142.09
39456 | DISPOSITIVO DR, 4 POLOS, SENSIBILIDADE DE 30 MA, CORRENTE DE 40 A, TIPO AC | UN | 142.19
39457 | DISPOSITIVO DR, 4 POLOS, SENSIBILIDADE DE 30 MA, CORRENTE DE 63 A, TIPO AC | UN | 155.01
39458 | DISPOSITIVO DR, 4 POLOS, SENSIBILIDADE DE 30 MA, CORRENTE DE 80 A, TIPO AC | UN | 289.27
39464 | DISPOSITIVO DR, 4 POLOS, SENSIBILIDADE DE 300 MA, CORRENTE DE 100 A, TIPO AC | UN | 465.17
39460 | DISPOSITIVO DR, 4 POLOS, SENSIBILIDADE DE 300 MA, CORRENTE DE 25 A, TIPO AC | UN | 176.43
39461 | DISPOSITIVO DR, 4 POLOS, SENSIBILIDADE DE 300 MA, CORRENTE DE 40 A, TIPO AC | UN | 206.73
39462 | DISPOSITIVO DR, 4 POLOS, SENSIBILIDADE DE 300 MA, CORRENTE DE 63 A, TIPO AC | UN | 199.24
39463 | DISPOSITIVO DR, 4 POLOS, SENSIBILIDADE DE 300 MA, CORRENTE DE 80 A, TIPO AC | UN | 461.56
26039 | DISTRIBUIDOR DE AGREGADOS AUTOPROPELIDO, CAP 3 M3, A DIESEL, 6 CC, 176 CV | UN | 444469.94
2401 | DISTRIBUIDOR DE AGREGADOS REBOCAVEL, CAPACIDADE 1,9 M3, LARGURA DE TRABALHO 3,66 M | UN | 102233.01
38870 | DISTRIBUIDOR METALICO, COM ROSCA, 2 SAIDAS, DN 1" X 1/2", PARA CONEXAO COM ANEL DESLIZANTE EM TUBO PEX PARA INST. AGUA QUENTE/FRIA | UN | 34.49
38869 | DISTRIBUIDOR METALICO, COM ROSCA, 2 SAIDAS, DN 3/4" X 1/2", PARA CONEXAO COM ANEL DESLIZANTE EM TUBO PEX PARA INST. AGUA QUENTE/FRIA | UN | 23.28
38872 | DISTRIBUIDOR METALICO, COM ROSCA, 3 SAIDAS, DN 1" X 1/2", PARA CONEXAO COM ANEL DESLIZANTE EM TUBO PEX PARA INST. AGUA QUENTE/FRIA | UN | 43.94
38871 | DISTRIBUIDOR METALICO, COM ROSCA, 3 SAIDAS, DN 3/4" X 1/2", PARA CONEXAO COM ANEL DESLIZANTE EM TUBO PEX PARA INST. AGUA QUENTE/FRIA | UN | 30.37
39283 | DISTRIBUIDOR, PLASTICO, 2 SAIDAS, DN 32 X 16 MM, PARA CONEXAO COM CRIMPAGEM, EM TUBO PEX PARA INST. AGUA QUENTE/FRIA | UN | 142.32
39285 | DISTRIBUIDOR, PLASTICO, 2 SAIDAS, DN 32 X 25 MM, PARA CONEXAO COM CRIMPAGEM, EM TUBO PEX PARA INST. AGUA QUENTE/FRIA | UN | 162.66
39286 | DISTRIBUIDOR, PLASTICO, 3 SAIDAS, DN 32 X 16 MM, PARA CONEXAO COM CRIMPAGEM, EM TUBO PEX PARA INST. AGUA QUENTE/FRIA | UN | 155.89
39288 | DISTRIBUIDOR, PLASTICO, 3 SAIDAS, DN 32 X 25 MM, PARA CONEXAO COM CRIMPAGEM, EM TUBO PEX PARA INST. AGUA QUENTE/FRIA | UN | 189.75
44476 | DIVISORIA EM GRANITO, COM DUAS FACES POLIDAS, TIPO ANDORINHA/ QUARTZ/ CASTELO/ CORUMBA OU OUTROS EQUIVALENTES DA REGIAO, E= *3,0* CM | M2 | 744.46
10629 | DIVISORIA EM MARMORE, COM DUAS FACES POLIDAS, BRANCO COMUM, E= *3,0* CM | M2 | 864.53
10698 | DIVISORIA, PLACA PRE-MOLDADA EM GRANILITE, MARMORITE OU GRANITINA, E = *3 CM | M2 | 255.39
45658 | DOBRADEIRA ELETROMECANICA DE VERGALHAO, PARA ACO DE DIAMETRO ATE 1 1/2", MOTOR ELETRICO TRIFASICO, POTENCIA DE 3 HP ATE 5 HP | UN | 148857.96
2432 | DOBRADICA EM ACO/FERRO, 3 1/2" X 3", E= 1,9 A 2 MM, COM ANEL, CROMADO OU ZINCADO, TAMPA BOLA, COM PARAFUSOS | UN | 29.88
2418 | DOBRADICA EM ACO/FERRO, 3" X 2 1/2", E= 1,2 A 1,8 MM, SEM ANEL, CROMADO OU ZINCADO, TAMPA BOLA, COM PARAFUSOS | UN | 13.86
2433 | DOBRADICA EM ACO/FERRO, 3" X 2 1/2", E= 1,2 A 1,8 MM, SEM ANEL, CROMADO OU ZINCADO, TAMPA CHATA, COM PARAFUSOS | UN | 10.12
2420 | DOBRADICA EM ACO/FERRO, 3" X 2 1/2", E= 1,9 A 2 MM, SEM ANEL, CROMADO OU ZINCADO, TAMPA BOLA, COM PARAFUSOS | UN | 17.38
11447 | DOBRADICA EM LATAO, 3" X 2 1/2", E= 1,9 A 2 MM, COM ANEL, CROMADO, TAMPA BOLA, COM PARAFUSOS | UN | 34.35
11451 | DOBRADICA TIPO VAI-E-VEM EM ACO/FERRO, TAMANHO 3", GALVANIZADO, COM PARAFUSOS | UN | 92.1
11116 | DOMOS / CLARABOIA INDIVIDUAL, EM ACRILICO BRANCO/LEITOSO, *95 X 95* CM, INCLUI ACESSORIOS DE FIXACAO, SEM INSTALACAO | UN | 653.72
38411 | DOSADOR DE AREIA, CAPACIDADE DE *26* LITROS | UN | 1727.66
38189 | DUCHA / CHUVEIRO METALICO, DE PAREDE, ARTICULAVEL, COM BRACO/CANO, SEM DESVIADOR | UN | 154.31
38190 | DUCHA / CHUVEIRO METALICO, DE PAREDE, ARTICULAVEL, COM DESVIADOR E DUCHA MANUAL | UN | 325.08
7608 | DUCHA / CHUVEIRO PLASTICO SIMPLES, 5", BRANCO, PARA ACOPLAR EM HASTE 1/2", AGUA FRIA | UN | 13.62
1370 | DUCHA HIGIENICA PLASTICA COM REGISTRO METALICO 1/2" | UN | 161.98
11649 | ELEMENTO PRE-MOLDADO PARA TRANSICAO EXCENTRICA EM CONCRETO ARMADO, DN *1200* MM, FURO CIRCULAR DN 600 MM, ESPESSURA *12* CM | UN | 413.05
11650 | ELEMENTO PRE-MOLDADO PARA TRANSICAO EXCENTRICA EM CONCRETO ARMADO, DN *1500* MM, FURO CIRCULAR DN 600 MM, ESPESSURA 15 CM | UN | 560.07
34777 | ELEMENTO VAZADO CERAMICO DIAGONAL (TIPO FLOR/QUADRADO/XIS) DE *7 X 18 X 25* CM (L X A X C) | UN | 3.25
7272 | ELEMENTO VAZADO CERAMICO QUADRADO (TIPO RETO OU REDONDO) DE *7 A 9 X 20 X 20* CM (L X A X C) | UN | 2.44
10605 | ELEMENTO VAZADO DE CONCRETO, QUADRICULADO, 1 FURO *10 X 10 X 10* CM | UN | 5.95
10604 | ELEMENTO VAZADO DE CONCRETO, QUADRICULADO, 1 FURO *20 X 10 X 7* CM | UN | 13.87
672 | ELEMENTO VAZADO DE CONCRETO, QUADRICULADO, 1 FURO *20 X 20 X 6,5* CM | UN | 19.08
668 | ELEMENTO VAZADO DE CONCRETO, QUADRICULADO, 16 FUROS *29 X 29 X 6* CM | UN | 23.03
10578 | ELEMENTO VAZADO DE CONCRETO, QUADRICULADO, 16 FUROS *33 X 33 X 10* CM | UN | 26.82
666 | ELEMENTO VAZADO DE CONCRETO, QUADRICULADO, 16 FUROS *40 X 40 X 7* CM | UN | 29.83
665 | ELEMENTO VAZADO DE CONCRETO, QUADRICULADO, 16 FUROS *50 X 50 X 7* CM | UN | 39.89
10577 | ELEMENTO VAZADO DE CONCRETO, QUADRICULADO, 25 FUROS *50 X 50 X 5* CM | UN | 35.38
10583 | ELEMENTO VAZADO DE CONCRETO, VENEZIANA *39 X 22 X 15* CM | UN | 18.38
10579 | ELEMENTO VAZADO DE CONCRETO, VENEZIANA *39 X 29 X 10* CM | UN | 32.04
10582 | ELEMENTO VAZADO DE CONCRETO, VENEZIANA *40 X 10 X 10* CM | UN | 16.19
2436 | ELETRICISTA (HORISTA) | H | 34.5
40918 | ELETRICISTA (MENSALISTA) | MES | 6044.36
44046 | ELETROCALHA LISA OU PERFURADA TIPO U, EM CHAPA DE ACO GALVANIZADO A FOGO, ESPESSURA # 14, DE 700 X 50 MM (L X A), SEM VIROLA, SEM TAMPA | M | 149.57
44047 | ELETROCALHA LISA OU PERFURADA TIPO U, EM CHAPA DE ACO GALVANIZADO A FOGO, ESPESSURA # 14, DE 800 X 50 MM (L X A), SEM VIROLA, SEM TAMPA | M | 176.66
44043 | ELETROCALHA LISA OU PERFURADA TIPO U, EM CHAPA DE ACO GALVANIZADO A FOGO, ESPESSURA # 16, DE 500 X 50 MM (L X A), SEM VIROLA, SEM TAMPA | M | 92.36
44044 | ELETROCALHA LISA OU PERFURADA TIPO U, EM CHAPA DE ACO GALVANIZADO A FOGO, ESPESSURA # 16, DE 600 X 50 MM (L X A), SEM VIROLA, SEM TAMPA | M | 107.56
44041 | ELETROCALHA LISA OU PERFURADA TIPO U, EM CHAPA DE ACO GALVANIZADO A FOGO, ESPESSURA # 18, DE 300 X 50 MM (L X A), SEM VIROLA, SEM TAMPA | M | 54.56
44042 | ELETROCALHA LISA OU PERFURADA TIPO U, EM CHAPA DE ACO GALVANIZADO A FOGO, ESPESSURA # 18, DE 400 X 50 MM (L X A), SEM VIROLA, SEM TAMPA | M | 67.98
43961 | ELETROCALHA LISA OU PERFURADA TIPO U, EM CHAPA DE ACO GALVANIZADO A FOGO, ESPESSURA # 22, DE 100 X 50 MM (L X A), SEM VIROLA, SEM TAMPA | M | 18.46
43959 | ELETROCALHA LISA OU PERFURADA TIPO U, EM CHAPA DE ACO GALVANIZADO A FOGO, ESPESSURA # 22, DE 125 X 50 MM (L X A), SEM VIROLA, SEM TAMPA | M | 21.39
43962 | ELETROCALHA LISA OU PERFURADA TIPO U, EM CHAPA DE ACO GALVANIZADO A FOGO, ESPESSURA # 22, DE 150 X 50 MM (L X A), SEM VIROLA, SEM TAMPA | M | 23.07
43960 | ELETROCALHA LISA OU PERFURADA TIPO U, EM CHAPA DE ACO GALVANIZADO A FOGO, ESPESSURA # 22, DE 250 X 50 MM (L X A), SEM VIROLA, SEM TAMPA | M | 32.3
43963 | ELETROCALHA LISA OU PERFURADA TIPO U, EM CHAPA DE ACO GALVANIZADO A FOGO, ESPESSURA # 22, DE 75 X 50 MM (L X A), SEM VIROLA, SEM TAMPA | M | 16.15
43958 | ELETROCALHA LISA OU PERFURADA, TIPO U, EM CHAPA DE ACO GALVANIZADO A FOGO, ESPESSURA # 22, DE 200 X 50 MM (L X A), SEM VIROLA, SEM TAMPA | M | 27.69
41549 | ELETROCALHA LISA OU PERFURADA, TIPO U, EM CHAPA DE ACO GALVANIZADO A FOGO, ESPESSURA #22, DE 50 X 50 MM (L X A), SEM VIROLA, SEM TAMPA | M | 13.84
10998 | ELETRODO REVESTIDO AWS - E-6010, DIAMETRO IGUAL A 4,00 MM | KG | 49.1
11002 | ELETRODO REVESTIDO AWS - E6013, DIAMETRO IGUAL A 2,50 MM | KG | 44.98
10999 | ELETRODO REVESTIDO AWS - E6013, DIAMETRO IGUAL A 4,00 MM | KG | 43.22
10997 | ELETRODO REVESTIDO AWS - E7018, DIAMETRO IGUAL A 4,00 MM | KG | 46.84
2680 | ELETRODUTO DE PVC RIGIDO ROSCAVEL DE 1 1/2", SEM LUVA | M | 9.79
2684 | ELETRODUTO DE PVC RIGIDO ROSCAVEL DE 1 1/4", SEM LUVA | M | 8.91
2685 | ELETRODUTO DE PVC RIGIDO ROSCAVEL DE 1", SEM LUVA | M | 6.69
2673 | ELETRODUTO DE PVC RIGIDO ROSCAVEL DE 1/2", SEM LUVA | M | 3.44
2682 | ELETRODUTO DE PVC RIGIDO ROSCAVEL DE 2 1/2", SEM LUVA | M | 23.35
2681 | ELETRODUTO DE PVC RIGIDO ROSCAVEL DE 2", SEM LUVA | M | 16.01
2686 | ELETRODUTO DE PVC RIGIDO ROSCAVEL DE 3", SEM LUVA | M | 29.28
2674 | ELETRODUTO DE PVC RIGIDO ROSCAVEL DE 3/4", SEM LUVA | M | 4.28
2683 | ELETRODUTO DE PVC RIGIDO ROSCAVEL DE 4", SEM LUVA | M | 46.15
2676 | ELETRODUTO DE PVC RIGIDO SOLDAVEL, CLASSE B, DE 20 MM | M | 2
2678 | ELETRODUTO DE PVC RIGIDO SOLDAVEL, CLASSE B, DE 25 MM | M | 2.5
2679 | ELETRODUTO DE PVC RIGIDO SOLDAVEL, CLASSE B, DE 32 MM | M | 3.86
12070 | ELETRODUTO DE PVC RIGIDO SOLDAVEL, CLASSE B, DE 40 MM | M | 5.37
2675 | ELETRODUTO DE PVC RIGIDO SOLDAVEL, CLASSE B, DE 50 MM | M | 6.99
12067 | ELETRODUTO DE PVC RIGIDO SOLDAVEL, CLASSE B, DE 60 MM | M | 9.48
21128 | ELETRODUTO EM ACO GALVANIZADO ELETROLITICO, LEVE, DIAMETRO 3/4", PAREDE DE 0,90 MM | M | 9.52
40400 | ELETRODUTO FLEXIVEL PLANO EM PEAD, COR PRETA E LARANJA, DIAMETRO 25 MM | M | 1.9
40401 | ELETRODUTO FLEXIVEL PLANO EM PEAD, COR PRETA E LARANJA, DIAMETRO 32 MM | M | 2.8
40402 | ELETRODUTO FLEXIVEL PLANO EM PEAD, COR PRETA E LARANJA, DIAMETRO 40 MM | M | 3.59
21137 | ELETRODUTO FLEXIVEL, EM FITA DE ACO GALVANIZADO, REVESTIDO COM PVC PRETO, DIAMETRO EXTERNO DE 15 MM, DN = 3/8", TIPO SEALTUBO | M | 9.74
2504 | ELETRODUTO FLEXIVEL, EM FITA DE ACO GALVANIZADO, REVESTIDO COM PVC PRETO, DIAMETRO EXTERNO DE 25 MM, DN = 3/4", TIPO SEALTUBO | M | 10.56
2501 | ELETRODUTO FLEXIVEL, EM FITA DE ACO GALVANIZADO, REVESTIDO COM PVC PRETO, DIAMETRO EXTERNO DE 32 MM, DN = 1", TIPO SEALTUBO | M | 13.85
2502 | ELETRODUTO FLEXIVEL, EM FITA DE ACO GALVANIZADO, REVESTIDO COM PVC PRETO, DIAMETRO EXTERNO DE 40 MM, DN = 1 1/4", TIPO SEALTUBO | M | 20.9
2503 | ELETRODUTO FLEXIVEL, EM FITA DE ACO GALVANIZADO, REVESTIDO COM PVC PRETO, DIAMETRO EXTERNO DE 50 MM, DN = 1 1/2", TIPO SEALTUBO | M | 26.9
2500 | ELETRODUTO FLEXIVEL, EM FITA DE ACO GALVANIZADO, REVESTIDO COM PVC PRETO, DIAMETRO EXTERNO DE 60 MM, DN = 2", TIPO SEALTUBO | M | 35.83
2505 | ELETRODUTO FLEXIVEL, EM FITA DE ACO GALVANIZADO, REVESTIDO COM PVC PRETO, DIAMETRO EXTERNO DE 75 MM, DN = 2 1/2", TIPO SEALTUBO | M | 55.84
12056 | ELETRODUTO FLEXIVEL, EM FITA DE ACO GALVANIZADO, SEM REVESTIMENTO, DIAMETRO NOMINAL 1 1/2" | M | 22.56
12057 | ELETRODUTO FLEXIVEL, EM FITA DE ACO GALVANIZADO, SEM REVESTIMENTO, DIAMETRO NOMINAL 1 1/4" | M | 19.16
12058 | ELETRODUTO FLEXIVEL, EM FITA DE ACO GALVANIZADO, SEM REVESTIMENTO, DIAMETRO NOMINAL 1" | M | 11.94
12059 | ELETRODUTO FLEXIVEL, EM FITA DE ACO GALVANIZADO, SEM REVESTIMENTO, DIAMETRO NOMINAL 1/2" | M | 6.72
12060 | ELETRODUTO FLEXIVEL, EM FITA DE ACO GALVANIZADO, SEM REVESTIMENTO, DIAMETRO NOMINAL 2 1/2" | M | 49.79
12061 | ELETRODUTO FLEXIVEL, EM FITA DE ACO GALVANIZADO, SEM REVESTIMENTO, DIAMETRO NOMINAL 2" | M | 30.4
12062 | ELETRODUTO FLEXIVEL, EM FITA DE ACO GALVANIZADO, SEM REVESTIMENTO, DIAMETRO NOMINAL 3" | M | 56.07
2687 | ELETRODUTO PVC FLEXIVEL CORRUGADO, COR AMARELA, DE 16 MM | M | 1.74
2689 | ELETRODUTO PVC FLEXIVEL CORRUGADO, COR AMARELA, DE 20 MM | M | 2.08
2688 | ELETRODUTO PVC FLEXIVEL CORRUGADO, COR AMARELA, DE 25 MM | M | 2.25
2690 | ELETRODUTO PVC FLEXIVEL CORRUGADO, COR AMARELA, DE 32 MM | M | 3.85
39243 | ELETRODUTO PVC FLEXIVEL CORRUGADO, REFORCADO, COR LARANJA, DE 20 MM, PARA LAJES E PISOS | M | 2.54
39244 | ELETRODUTO PVC FLEXIVEL CORRUGADO, REFORCADO, COR LARANJA, DE 25 MM, PARA LAJES E PISOS | M | 3.43
39245 | ELETRODUTO PVC FLEXIVEL CORRUGADO, REFORCADO, COR LARANJA, DE 32 MM, PARA LAJES E PISOS | M | 6.6
39255 | ELETRODUTO/CONDULETE DE PVC RIGIDO, LISO, COR CINZA, DE 1", PARA INSTALACOES APARENTES (NBR 5410) | M | 18.28
39254 | ELETRODUTO/CONDULETE DE PVC RIGIDO, LISO, COR CINZA, DE 1/2", PARA INSTALACOES APARENTES (NBR 5410) | M | 9.88
39253 | ELETRODUTO/CONDULETE DE PVC RIGIDO, LISO, COR CINZA, DE 3/4", PARA INSTALACOES APARENTES (NBR 5410) | M | 12.59
39246 | ELETRODUTO/DUTO PEAD FLEXIVEL PAREDE SIMPLES, CORRUGACAO HELICOIDAL, COR PRETA, SEM ROSCA, DE 1 1/2", CRC 680 N, PARA CABEAMENTO SUBTERRANEO (NBR 15715) | M | 4.87
39247 | ELETRODUTO/DUTO PEAD FLEXIVEL PAREDE SIMPLES, CORRUGACAO HELICOIDAL, COR PRETA, SEM ROSCA, DE 1 1/4", CRC 680 N, PARA CABEAMENTO SUBTERRANEO (NBR 15715) | M | 4.24
2446 | ELETRODUTO/DUTO PEAD FLEXIVEL PAREDE SIMPLES, CORRUGACAO HELICOIDAL, COR PRETA, SEM ROSCA, DE 2", CRC 680 N, PARA CABEAMENTO SUBTERRANEO (NBR 15715) | M | 6.99
2442 | ELETRODUTO/DUTO PEAD FLEXIVEL PAREDE SIMPLES, CORRUGACAO HELICOIDAL, COR PRETA, SEM ROSCA, DE 3", CRC 680 N, PARA CABEAMENTO SUBTERRANEO (NBR 15715) | M | 9.79
39248 | ELETRODUTO/DUTO PEAD FLEXIVEL PAREDE SIMPLES, CORRUGACAO HELICOIDAL, COR PRETA, SEM ROSCA, DE 4", CRC 680 N, PARA CABEAMENTO SUBTERRANEO (NBR 15715) | M | 13.65
2438 | ELETROTECNICO (HORISTA) | H | 40.59
40922 | ELETROTECNICO (MENSALISTA) | MES | 7112.49
44342 | EMENDA INTERNA, TIPO U, BASE LISA, PARA ELETROCALHA, EM CHAPA DE ACO GALVANIZADO ESPESSURA #14, 700 X 50 MM (L X A) | UN | 22.13
44343 | EMENDA INTERNA, TIPO U, BASE LISA, PARA ELETROCALHA, EM CHAPA DE ACO GALVANIZADO ESPESSURA #14, 800 X 50 MM (L X A) | UN | 23.98
44340 | EMENDA INTERNA, TIPO U, BASE LISA, PARA ELETROCALHA, EM CHAPA DE ACO GALVANIZADO ESPESSURA #16, 500 X 50 MM (L X A) | UN | 15.64
44341 | EMENDA INTERNA, TIPO U, BASE LISA, PARA ELETROCALHA, EM CHAPA DE ACO GALVANIZADO ESPESSURA #16, 600 X 50 MM (L X A) | UN | 18.1
44338 | EMENDA INTERNA, TIPO U, BASE LISA, PARA ELETROCALHA, EM CHAPA DE ACO GALVANIZADO ESPESSURA #18, 300 X 50 MM (L X A) | UN | 8.95
44339 | EMENDA INTERNA, TIPO U, BASE LISA, PARA ELETROCALHA, EM CHAPA DE ACO GALVANIZADO ESPESSURA #18, 400 X 50 MM (L X A) | UN | 10.47
44336 | EMENDA INTERNA, TIPO U, BASE LISA, PARA ELETROCALHA, EM CHAPA DE ACO GALVANIZADO ESPESSURA #22, 100 X 50 MM (L X A) | UN | 3.05
41834 | EMENDA INTERNA, TIPO U, BASE LISA, PARA ELETROCALHA, EM CHAPA DE ACO GALVANIZADO ESPESSURA #22, 125 X 50 MM (L X A) | UN | 3.84
44337 | EMENDA INTERNA, TIPO U, BASE LISA, PARA ELETROCALHA, EM CHAPA DE ACO GALVANIZADO ESPESSURA #22, 150 X 50 MM (L X A) | UN | 3.84
43964 | EMENDA INTERNA, TIPO U, BASE LISA, PARA ELETROCALHA, EM CHAPA DE ACO GALVANIZADO ESPESSURA #22, 200 X 50 MM (L X A) | UN | 4.05
44334 | EMENDA INTERNA, TIPO U, BASE LISA, PARA ELETROCALHA, EM CHAPA DE ACO GALVANIZADO ESPESSURA #22, 250 X 50 MM (L X A) | UN | 5.12
44344 | EMENDA INTERNA, TIPO U, BASE LISA, PARA ELETROCALHA, EM CHAPA DE ACO GALVANIZADO ESPESSURA #22, 50 X 50 MM (L X A) | UN | 2.74
44335 | EMENDA INTERNA, TIPO U, BASE LISA, PARA ELETROCALHA, EM CHAPA DE ACO GALVANIZADO ESPESSURA #22, 75 X 50 MM (L X A) | UN | 2.95
12624 | EMENDA PARA CALHA PLUVIAL, PVC, DIAMETRO ENTRE 119 E 170 MM, PARA DRENAGEM PLUVIAL PREDIAL | UN | 40.66
517 | EMULSAO ASFALTICA ANIONICA | L | 9.04
37534 | EMULSAO EXPLOSIVA EM CARTUCHOS DE 1" X 12", DENSIDADE 1.15 G/CM3, INICIACAO ESPOLETA N. 8 / CORDEL | KG | 22.64
37535 | EMULSAO EXPLOSIVA EM CARTUCHOS DE 1" X 24", DENSIDADE 1.15 G/CM3, INICIACAO ESPOLETA N. 8 / CORDEL | KG | 22.64
37533 | EMULSAO EXPLOSIVA EM CARTUCHOS DE 1" X 8", DENSIDADE 1.15 G/CM3, INICIACAO ESPOLETA N. 8 / CORDEL | KG | 22.64
37537 | EMULSAO EXPLOSIVA EM CARTUCHOS DE 2 1/2" X 24", DENSIDADE 1.15 G/CM3, INICIACAO ESPOLETA N. 8 / CORDEL | KG | 17.13
37536 | EMULSAO EXPLOSIVA EM CARTUCHOS DE 2 1/4" X 24", DENSIDADE 1.15 G/CM3, INICIACAO ESPOLETA N. 8 / CORDEL | KG | 17.13
37532 | EMULSAO EXPLOSIVA EM CARTUCHOS DE 2" X 24", DENSIDADE 1.15 G/CM3, INICIACAO ESPOLETA N. 8 / CORDEL | KG | 17.13
2696 | ENCANADOR OU BOMBEIRO HIDRAULICO (HORISTA) | H | 31.19
40928 | ENCANADOR OU BOMBEIRO HIDRAULICO (MENSALISTA) | MES | 5464.4
4083 | ENCARREGADO GERAL DE OBRAS (HORISTA) | H | 46.01
40818 | ENCARREGADO GERAL DE OBRAS (MENSALISTA) | MES | 8059.15
43146 | ENDURECEDOR MINERAL DE BASE CIMENTICIA PARA PISO DE CONCRETO | KG | 8.75
2705 | ENERGIA ELETRICA ATE 2000 KWH INDUSTRIAL, SEM DEMANDA | KWH | 0.88
14250 | ENERGIA ELETRICA COMERCIAL, BAIXA TENSAO, RELATIVA AO CONSUMO DE ATE 100 KWH, INCLUINDO ICMS, PIS/PASEP E COFINS | KWH | 0.9
11683 | ENGATE / RABICHO FLEXIVEL INOX 1/2" X 30 CM | UN | 41.98
11684 | ENGATE / RABICHO FLEXIVEL INOX 1/2" X 40 CM | UN | 45.95
6141 | ENGATE/RABICHO FLEXIVEL PLASTICO (PVC OU ABS) BRANCO 1/2" X 30 CM | UN | 6.02
11681 | ENGATE/RABICHO FLEXIVEL PLASTICO (PVC OU ABS) BRANCO 1/2" X 40 CM | UN | 7.59
2706 | ENGENHEIRO CIVIL DE OBRA JUNIOR (HORISTA) | H | 134.66
40811 | ENGENHEIRO CIVIL DE OBRA JUNIOR (MENSALISTA) | MES | 23586.2
2707 | ENGENHEIRO CIVIL DE OBRA PLENO (HORISTA) | H | 136.98
40813 | ENGENHEIRO CIVIL DE OBRA PLENO (MENSALISTA) | MES | 23993.37
2708 | ENGENHEIRO CIVIL DE OBRA SENIOR (HORISTA) | H | 191.87
40814 | ENGENHEIRO CIVIL DE OBRA SENIOR (MENSALISTA) | MES | 33609.84
38403 | ENXADA ESTREITA, EM ACO, *25 X 23* CM, COM CABO DE MADEIRA DE *150* CM | UN | 68.35
43482 | EPI - FAMILIA ALMOXARIFE - HORISTA (ENCARGOS COMPLEMENTARES - COLETADO CAIXA) | H | 0.75
43494 | EPI - FAMILIA ALMOXARIFE - MENSALISTA (ENCARGOS COMPLEMENTARES - COLETADO CAIXA) | MES | 124.49
43483 | EPI - FAMILIA CARPINTEIRO DE FORMAS - HORISTA (ENCARGOS COMPLEMENTARES - COLETADO CAIXA) | H | 1.45
43495 | EPI - FAMILIA CARPINTEIRO DE FORMAS - MENSALISTA (ENCARGOS COMPLEMENTARES - COLETADO CAIXA) | MES | 240.95
43484 | EPI - FAMILIA ELETRICISTA - HORISTA (ENCARGOS COMPLEMENTARES - COLETADO CAIXA) | H | 1.38
43496 | EPI - FAMILIA ELETRICISTA - MENSALISTA (ENCARGOS COMPLEMENTARES - COLETADO CAIXA) | MES | 229.76
43485 | EPI - FAMILIA ENCANADOR - HORISTA (ENCARGOS COMPLEMENTARES - COLETADO CAIXA) | H | 1.23
43497 | EPI - FAMILIA ENCANADOR - MENSALISTA (ENCARGOS COMPLEMENTARES - COLETADO CAIXA) | MES | 205.62
43487 | EPI - FAMILIA ENCARREGADO GERAL - HORISTA (ENCARGOS COMPLEMENTARES - COLETADO CAIXA) | H | 1.27
43499 | EPI - FAMILIA ENCARREGADO GERAL - MENSALISTA (ENCARGOS COMPLEMENTARES - COLETADO CAIXA) | MES | 212.36
43486 | EPI - FAMILIA ENGENHEIRO CIVIL - HORISTA (ENCARGOS COMPLEMENTARES - COLETADO CAIXA) | H | 0.92
43498 | EPI - FAMILIA ENGENHEIRO CIVIL - MENSALISTA (ENCARGOS COMPLEMENTARES - COLETADO CAIXA) | MES | 152.93
43488 | EPI - FAMILIA OPERADOR ESCAVADEIRA - HORISTA (ENCARGOS COMPLEMENTARES - COLETADO CAIXA) | H | 0.92
43500 | EPI - FAMILIA OPERADOR ESCAVADEIRA - MENSALISTA (ENCARGOS COMPLEMENTARES - COLETADO CAIXA) | MES | 153.8
43489 | EPI - FAMILIA PEDREIRO - HORISTA (ENCARGOS COMPLEMENTARES - COLETADO CAIXA) | H | 1.47
43501 | EPI - FAMILIA PEDREIRO - MENSALISTA (ENCARGOS COMPLEMENTARES - COLETADO CAIXA) | MES | 244.86
43490 | EPI - FAMILIA PINTOR - HORISTA (ENCARGOS COMPLEMENTARES - COLETADO CAIXA) | H | 1.87
43502 | EPI - FAMILIA PINTOR - MENSALISTA (ENCARGOS COMPLEMENTARES - COLETADO CAIXA) | MES | 311.25
43491 | EPI - FAMILIA SERVENTE - HORISTA (ENCARGOS COMPLEMENTARES - COLETADO CAIXA) | H | 1.54
43503 | EPI - FAMILIA SERVENTE - MENSALISTA (ENCARGOS COMPLEMENTARES - COLETADO CAIXA) | MES | 256.38
43492 | EPI - FAMILIA SOLDADOR - HORISTA (ENCARGOS COMPLEMENTARES - COLETADO CAIXA) | H | 2.24
43504 | EPI - FAMILIA SOLDADOR - MENSALISTA (ENCARGOS COMPLEMENTARES - COLETADO CAIXA) | MES | 373.09
43493 | EPI - FAMILIA TOPOGRAFO - HORISTA (ENCARGOS COMPLEMENTARES - COLETADO CAIXA) | H | 0.75
43505 | EPI - FAMILIA TOPOGRAFO - MENSALISTA (ENCARGOS COMPLEMENTARES - COLETADO CAIXA) | MES | 124.49
38476 | ESCADA DUPLA DE ABRIR EM ALUMINIO, COM SAPATAS DE BORRACHA, *2,30* X *0,57* M (ALTURA UTIL X LARGURA MINIMA), MODELO PINTOR, 8 DEGRAUS, CAPACIDADE *100* KG | UN | 261.59
38477 | ESCADA EXTENSIVEL EM ALUMINIO, COM SAPATAS DE BORRACHA, ALTURA FECHADA 3,60 M, ALTURA ESTENDIDA DE 6,0 A 6,30 M, LARGURA MINIMA DE 35 CM, CACIDADE *120* KG | UN | 693.63
45112 | ESCAVADEIRA HIDRAULICA DE BRACO LONGO (LONGO ALCANCE) SOBRE ESTEIRAS, CACAMBA 0,52 M3, PESO OPERACIONAL 24 T, POTENCIA LIQUIDA 155 HP | UN | 1106276.27
14525 | ESCAVADEIRA HIDRAULICA SOBRE ESTEIRAS COM CACAMBA DE 1,20 M3, PESO OPERACIONAL 21 T, POTENCIA BRUTA 155 HP | UN | 961801.77
10685 | ESCAVADEIRA HIDRAULICA SOBRE ESTEIRAS, CACAMBA 0,80M3, PESO OPERACIONAL 17T, POTENCIA BRUTA 111HP | UN | 850000
40636 | ESCAVADEIRA HIDRAULICA SOBRE ESTEIRAS, CAPACIDADE DA CACAMBA ENTRE 1,20 E 1,50 M3, PESO OPERACIONAL ENTRE 20,00 E 22,00 TON, POTENCIA LIQUIDA ENTRE 150 E 155 HP, EQUIPADA COM CLAMSHELL | UN | 1177036.39
4111 | ESCORA PRE-MOLDADA EM CONCRETO, *10 X 10* CM, H = 2,30M | UN | 47.59
44538 | ESCOVA CIRCULAR EM ACO LATONADO, 6 X 1" (DIAMETRO X ESPESSURA), FURO DE 1 1/4", FIO ONDULADO *0,30* MM | UN | 57.55
12 | ESCOVA DE ACO, COM CABO, *4 X 15* FILEIRAS DE CERDAS | UN | 7.25
37554 | ESGUICHO JATO REGULAVEL, TIPO ELKHART, ENGATE RAPIDO 1 1/2", PARA COMBATE A INCENDIO | UN | 405.16
37555 | ESGUICHO JATO REGULAVEL, TIPO ELKHART, ENGATE RAPIDO 2 1/2", PARA COMBATE A INCENDIO | UN | 492.85
10902 | ESGUICHO TIPO JATO SOLIDO, EM LATAO, ENGATE RAPIDO 1 1/2" X 13 MM, PARA MANGUEIRA EM INSTALACAO PREDIAL COMBATE A INCENDIO | UN | 123.67
20965 | ESGUICHO TIPO JATO SOLIDO, EM LATAO, ENGATE RAPIDO 1 1/2" X 16 MM, PARA MANGUEIRA EM INSTALACAO PREDIAL COMBATE A INCENDIO | UN | 124.82
20966 | ESGUICHO TIPO JATO SOLIDO, EM LATAO, ENGATE RAPIDO 1 1/2" X 19 MM, PARA MANGUEIRA EM INSTALACAO PREDIAL COMBATE A INCENDIO | UN | 134.4
10903 | ESGUICHO TIPO JATO SOLIDO, EM LATAO, ENGATE RAPIDO 2 1/2" X 13 MM, PARA MANGUEIRA EM INSTALACAO PREDIAL COMBATE A INCENDIO | UN | 203.71
20967 | ESGUICHO TIPO JATO SOLIDO, EM LATAO, ENGATE RAPIDO 2 1/2" X 16 MM, PARA MANGUEIRA EM INSTALACAO PREDIAL COMBATE A INCENDIO | UN | 203.71
20968 | ESGUICHO TIPO JATO SOLIDO, EM LATAO, ENGATE RAPIDO 2 1/2" X 19 MM, PARA MANGUEIRA EM INSTALACAO PREDIAL COMBATE A INCENDIO | UN | 223.42
39017 | ESPACADOR / DISTANCIADOR CIRCULAR COM ENTRADA LATERAL, EM PLASTICO, PARA VERGALHAO *4,2 A 12,5* MM, COBRIMENTO 20 MM | UN | 0.22
39315 | ESPACADOR / DISTANCIADOR TIPO GARRA DUPLA, EM PLASTICO, COBRIMENTO *20* MM, PARA FERRAGENS DE LAJES E FUNDO DE VIGAS | UN | 0.36
39016 | ESPACADOR / DISTANCIADOR TIPO PINO EM PLASTICO, PARA VERGALHAO ATE 10 MM, PARA APOIO DE ARMADURA | UN | 0.36
39481 | ESPACADOR OU DISTANCIADOR, EM PLASTICO, TIPO APOIO DE CORDOALHA (CARANGUEJO), PARA ARMADURA NEGATIVA E PROTENSAO, COBRIMENTO 50 MM | UN | 1.76
39013 | ESPACADOR/SEPARADOR /CENTRALIZADOR DE BARRA DE ACO, PLASTICO, (CHUMBADOR TIPO CARAMBOLA - CB), DIAMETRO INTERNO ATE 20 MM | UN | 1.5
44919 | ESPACADOR/SEPARADOR /CENTRALIZADOR DE BARRA DE ACO, PLASTICO, (CHUMBADOR TIPO CARAMBOLA - CB), DIAMETRO INTERNO ENTRE 25 A 32 MM | UN | 2.8
40433 | ESPACADOR/SEPARADOR DE CORDOALHA TIPO DISCO 12 FUROS DE 14 MM, PARA TIRANTES | UN | 1.55
20219 | ESPARGIDOR DE ASFALTO PRESSURIZADO, REBOCAVEL, TANQUE DE 2500 L, PNEUMATICO, COM MOTOR A GASOLINA 3,4HP | UN | 131780
36484 | ESPARGIDOR DE ASFALTO PRESSURIZADO, TANQUE 6 M3 COM ISOLACAO TERMICA, AQUECIDO COM 2 MACARICOS, COM BARRA ESPARGIDORA 3,60 M, A SER MONTADO SOBRE CAMINHAO | UN | 279744.94
38368 | ESPATULA DE PLASTICO LISA, LARGURA *10* CM | UN | 7.42
38367 | ESPATULA EM ACO INOX COM CABO DE MADEIRA E LARGURA DE *8* CM | UN | 12.95
38091 | ESPELHO / PLACA CEGA 4" X 2", PARA INSTALACAO DE TOMADAS E INTERRUPTORES | UN | 2.61
38095 | ESPELHO / PLACA CEGA 4" X 4", PARA INSTALACAO DE TOMADAS E INTERRUPTORES | UN | 5.53
38092 | ESPELHO / PLACA DE 1 POSTO 4" X 2", PARA INSTALACAO DE TOMADAS E INTERRUPTORES | UN | 2.47
38093 | ESPELHO / PLACA DE 2 POSTOS 4" X 2", PARA INSTALACAO DE TOMADAS E INTERRUPTORES | UN | 2.56
38096 | ESPELHO / PLACA DE 2 POSTOS 4" X 4", PARA INSTALACAO DE TOMADAS E INTERRUPTORES | UN | 5.94
38094 | ESPELHO / PLACA DE 3 POSTOS 4" X 2", PARA INSTALACAO DE TOMADAS E INTERRUPTORES | UN | 3.14
38097 | ESPELHO / PLACA DE 4 POSTOS 4" X 4", PARA INSTALACAO DE TOMADAS E INTERRUPTORES | UN | 6.37
38098 | ESPELHO / PLACA DE 6 POSTOS 4" X 4", PARA INSTALACAO DE TOMADAS E INTERRUPTORES | UN | 6.37
11186 | ESPELHO CRISTAL E = 4 MM | M2 | 516
11558 | ESPELHO, RETO OU CURVO, EM LATAO CROMADO, ESPESSURA ATE 6 MM, LARGURA *40*MM, ALTURA *180*MM - PARA FECHADURA DE EMBUTIR | PAR | 13.7
11557 | ESPELHO, RETO OU CURVO, EM LATAO CROMADO, ESPESSURA MINIMA 6 MM, LARGURA *43*MM, ALTURA *230*MM - PARA FECHADURA DE EMBUTIR | PAR | 34.7
2759 | ESPOLETA SIMPLES N 8. | UN | 11.37
38124 | ESPUMA EXPANSIVA DE POLIURETANO, APLICACAO MANUAL - 500 ML | UN | 26.9
38380 | ESQUADRO DE ACO 12" (300 MM), CABO DE ALUMINIO | UN | 21.55
45278 | ESQUADRO PARA SOLDA, EM ALUMINIO, 65 MM, COM DUAS MORSAS (GRAMPO SARGENTO) | UN | 120.09
42429 | ESQUI TRIPLO, EM TUBO DE ACO CARBONO, PINTURA NO PROCESSO ELETROSTATICO - EQUIPAMENTO DE GINASTICA PARA ACADEMIA AO AR LIVRE / ACADEMIA DA TERCEIRA IDADE - ATI | UN | 6025.1
38538 | ESTACA PRE-MOLDADA MACICA DE CONCRETO VIBRADO ARMADO, PARA CARGA DE 25 T, SECAO QUADRADA DE *16 X 16*, COM ANEL METALICO INCORPORADO A PECA (SOMENTE FORNECIMENTO) | M | 86
38539 | ESTACA PRE-MOLDADA MACICA DE CONCRETO VIBRADO ARMADO, PARA CARGA DE 50 T, SECAO QUADRADA, COM ANEL METALICO INCORPORADO A PECA (SOMENTE FORNECIMENTO) | M | 116.95
38540 | ESTACA PRE-MOLDADA VAZADA DE CONCRETO CENTRIFUGADO, PARA CARGA DE 100 T, SECAO CIRCULAR, COM ANEL METALICO INCORPORADO A PECA (SOMENTE FORNECIMENTO) | M | 299.71
38384 | ESTILETE DE METAL, LAMINA 18 MM | UN | 15.52
13 | ESTOPA | KG | 22.08
2762 | ESTOPIM SIMPLES | M | 14.21
21142 | ESTRIBO COM PARAFUSO EM CHAPA DE FERRO FUNDIDO DE 2" X 3/16" X 35 CM, SECAO "U", PARA MADEIRAMENTO DE TELHADO | UN | 30.64
37372 | EXAMES - HORISTA (COLETADO CAIXA - ENCARGOS COMPLEMENTARES) | H | 1.43
40863 | EXAMES - MENSALISTA (COLETADO CAIXA - ENCARGOS COMPLEMENTARES) | MES | 237.03
38475 | EXTENSAO DE SOLDA 201 ACETILENO, E = *1,5 A 2,5* MM (N2) | UN | 63.42
38474 | EXTENSAO DE SOLDA 201 GLP, E = *2,5 A 4,0* MM (N4) | UN | 64.3
10886 | EXTINTOR DE INCENDIO PORTATIL COM CARGA DE AGUA PRESSURIZADA DE 10 L, CLASSE A | UN | 203.08
10888 | EXTINTOR DE INCENDIO PORTATIL COM CARGA DE GAS CARBONICO CO2 DE 4 KG, CLASSE BC | UN | 642.73
10889 | EXTINTOR DE INCENDIO PORTATIL COM CARGA DE GAS CARBONICO CO2 DE 6 KG, CLASSE BC | UN | 696.3
10890 | EXTINTOR DE INCENDIO PORTATIL COM CARGA DE PO QUIMICO SECO (PQS) DE 12 KG, CLASSE BC | UN | 321.36
10891 | EXTINTOR DE INCENDIO PORTATIL COM CARGA DE PO QUIMICO SECO (PQS) DE 4 KG, CLASSE BC | UN | 196.39
10892 | EXTINTOR DE INCENDIO PORTATIL COM CARGA DE PO QUIMICO SECO (PQS) DE 6 KG, CLASSE BC | UN | 232.1
20977 | EXTINTOR DE INCENDIO PORTATIL COM CARGA DE PO QUIMICO SECO (PQS) DE 8 KG, CLASSE BC | UN | 276.73
3073 | EXTREMIDADE PVC PBA, BF, JE, DN 100/ DE 110 MM | UN | 245.92
3074 | EXTREMIDADE PVC PBA, BF, JE, DN 75/ DE 85 MM | UN | 155.26
3076 | EXTREMIDADE PVC PBA, PF, JE, DN 100 / DE 110 MM | UN | 202.17
3075 | EXTREMIDADE PVC PBA, PF, JE, DN 75 / DE 85 MM | UN | 127.76
10781 | EXTREMIDADE/TUBETE PARA HIDROMETRO PVC, COM ROSCA, CURTA, COM BUCHA LATAO, 3/4" OU 1/2" | UN | 17.32
11480 | FECHADURA AUXILIAR DE SEGURANCA PARA PORTA EXTERNA, EM ACO INOX, BROCA DE 45 A 55 MM, LINGUETA COM 3 AVANCOS, INCLUINDO 2 CHAVES TIPO CILINDRO | CJ | 148.89
43612 | FECHADURA BICO DE PAPAGAIO PARA PORTA DE CORRER EXTERNA, EM ACO INOX COM ACABAMENTO CROMADO, MAQUINA COM 45 MM, INCLUINDO CHAVE TIPO CILINDRO | CJ | 117.19
43613 | FECHADURA BICO DE PAPAGAIO PARA PORTA DE CORRER INTERNA, EM ACO INOX COM ACABAMENTO CROMADO, MAQUINA COM 45 MM, INCLUINDO CHAVE TIPO BIPARTIDA | CJ | 97.02
11469 | FECHADURA DE EMBUTIR PARA GAVETA E MOVEIS DE MADEIRA, EM ACO INOX COM ACABAMENTO CROMADO, COM ABAS LATERAIS, CILINDRO COM 22 MM DE DIAMETRO, INCLUINDO CHAVE COM PERFIL METALICO E CAPA ESCAMOTEAVEL | UN | 15.89
11468 | FECHADURA DE SOBREPOR PARA GAVETAS E ARMARIOS, EM ACO INOX COM ACABAMENTO CROMADO, COM CILINDRO DE APROX 20 MM | UN | 15.9
11484 | FECHADURA DE SOBREPOR PARA PORTAO, EM ACO INOX COM ACABAMENTO CROMADO, CAIXA DE 100 MM, INCLUINDO CHAVE TIPO CILINDRO | UN | 69.85
38155 | FECHADURA DE SOBREPOR PARA PORTAO, EM ACO INOX COM ACABAMENTO CROMADO, CAIXA DE 100 MM, INCLUINDO CHAVE TIPO TETRA | UN | 108.45
11467 | FECHADURA DE SOBREPOR TIPO CAIXAO, EM FERRO COM ACABAMENTO RESINADO, SEM MACANETA, SEM CILINDRO, INCLUINDO CHAVE TIPO SIMPLES | UN | 24.78
38153 | FECHADURA ESPELHO PARA PORTA DE BANHEIRO, EM ACO INOX (MAQUINA, TESTA E CONTRA-TESTA) E EM ZAMAC (MACANETA, LINGUETA E TRINCOS) COM ACABAMENTO CROMADO, MAQUINA DE 40 MM, INCLUINDO CHAVE TIPO TRANQUETA | CJ | 63.3
43607 | FECHADURA ESPELHO PARA PORTA DE BANHEIRO, EM ACO INOX (MAQUINA, TESTA E CONTRA-TESTA) E EM ZAMAC (MACANETA, LINGUETA E TRINCOS) COM ACABAMENTO CROMADO, MAQUINA DE 55 MM, INCLUINDO CHAVE TIPO TRANQUETA (CONJUNTO DE FECHADURAS) | CJ | 119.73
3080 | FECHADURA ESPELHO PARA PORTA EXTERNA, EM ACO INOX (MAQUINA, TESTA E CONTRA-TESTA) E EM ZAMAC (MACANETA, LINGUETA E TRINCOS) COM ACABAMENTO CROMADO, MAQUINA DE 40 MM, INCLUINDO CHAVE TIPO CILINDRO | CJ | 80.5
3081 | FECHADURA ESPELHO PARA PORTA EXTERNA, EM ACO INOX (MAQUINA, TESTA E CONTRA-TESTA) E EM ZAMAC (MACANETA, LINGUETA E TRINCOS) COM ACABAMENTO CROMADO, MAQUINA DE 55 MM, INCLUINDO CHAVE TIPO CILINDRO | CJ | 159.27
3090 | FECHADURA ESPELHO PARA PORTA INTERNA, EM ACO INOX (MAQUINA, TESTA E CONTRA-TESTA) E EM ZAMAC (MACANETA, LINGUETA E TRINCOS) COM ACABAMENTO CROMADO, MAQUINA DE 40 MM, INCLUINDO CHAVE TIPO INTERNA | CJ | 71.85
43611 | FECHADURA ESPELHO PARA PORTA INTERNA, EM ACO INOX (MAQUINA, TESTA E CONTRA-TESTA) E EM ZAMAC (MACANETA, LINGUETA E TRINCOS) COM ACABAMENTO CROMADO, MAQUINA DE 55 MM, INCLUINDO CHAVE TIPO INTERNA | CJ | 119.23
3103 | FECHADURA PARA PORTA PIVOTANTE DE VIDRO TEMPERADO, EM ACO INOX COM ACABAMENTO CROMADO, RECORTE PADRAO SANTA MARINA, COM CILINDRO EM LATAO, INCLUINDO CHAVE TIPO CILINDRO | UN | 59.57
3097 | FECHADURA ROSETA REDONDA PARA PORTA DE BANHEIRO, EM ACO INOX (MAQUINA, TESTA E CONTRA-TESTA) E EM ZAMAC (MACANETA, LINGUETA E TRINCOS) COM ACABAMENTO CROMADO, MAQUINA DE 40 MM, INCLUINDO CHAVE TIPO TRANQUETA | CJ | 90.13
3099 | FECHADURA ROSETA REDONDA PARA PORTA DE BANHEIRO, EM ACO INOX (MAQUINA, TESTA E CONTRA-TESTA) E EM ZAMAC (MACANETA, LINGUETA E TRINCOS) COM ACABAMENTO CROMADO, MAQUINA DE 55 MM, INCLUINDO CHAVE TIPO TRANQUETA | CJ | 144.32
38151 | FECHADURA ROSETA REDONDA PARA PORTA EXTERNA, EM ACO INOX (MAQUINA, TESTA E CONTRA-TESTA) E EM ZAMAC (MACANETA, LINGUETA E TRINCOS) COM ACABAMENTO CROMADO, MAQUINA DE 40 MM, INCLUINDO CHAVE TIPO CILINDRO | CJ | 104.63
38152 | FECHADURA ROSETA REDONDA PARA PORTA EXTERNA, EM ACO INOX (MAQUINA, TESTA E CONTRA-TESTA) E EM ZAMAC (MACANETA, LINGUETA E TRINCOS) COM ACABAMENTO CROMADO, MAQUINA DE 55 MM, INCLUINDO CHAVE TIPO CILINDRO | CJ | 168.78
43610 | FECHADURA ROSETA REDONDA PARA PORTA INTERNA, EM ACO INOX (MAQUINA, TESTA E CONTRA-TESTA) E EM ZAMAC (MACANETA, LINGUETA E TRINCOS) COM ACABAMENTO CROMADO, MAQUINA DE 40 MM, INCLUINDO CHAVE TIPO INTERNA (CONJUNTO DE FECHADURAS) | CJ | 89.43
3093 | FECHADURA ROSETA REDONDA PARA PORTA INTERNA, EM ACO INOX (MAQUINA, TESTA E CONTRA-TESTA) E EM ZAMAC (MACANETA, LINGUETA E TRINCOS) COM ACABAMENTO CROMADO, MAQUINA DE 55 MM, INCLUINDO CHAVE TIPO INTERNA | CJ | 144.32
38165 | FECHO / FECHADURA COM PUXADOR CONCHA, COM TRANCA TIPO TRAVA, PARA JANELA / PORTA DE CORRER (INCLUI TESTA, FECHADURA, PUXADOR) - COMPLETA | CJ | 65.93
38177 | FECHO / TRINCO TIPO AVIAO, EM ZAMAC CROMADO, *60* MM, PARA JANELAS - INCLUI PARAFUSOS | UN | 19.59
11458 | FECHO DE SEGURANCA, TIPO BATOM, EM LATAO / ZAMAC, CROMADO, PARA PORTAS E JANELAS - INCLUI PARAFUSOS | UN | 23.39
3108 | FECHO QUEBRA UNHA, EM LATAO COM ACABAMENTO CROMADO, DE EMBUTIR, COM COMANDO ALAVANCA, ALTURA DE DE 22 CM, LARGURA MINIMA DE 1,90 CM E ESPESSURA MINIMA DE 1,90 MM, PARA PORTAS E JANELAS (INCLUI PARAFUSOS) | UN | 99.44
3105 | FECHO QUEBRA UNHA, EM LATAO COM ACABAMENTO CROMADO, DE EMBUTIR, COM COMANDO ALAVANCA, ALTURA DE DE 40 CM, LARGURA MINIMA DE 1,90 CM E ESPESSURA MINIMA DE 1,90 MM, PARA PORTAS E JANELAS (INCLUI PARAFUSOS) | UN | 130.06
38178 | FECHO QUEBRA UNHA, EM LATAO COM ACABAMENTO CROMADO, DE EMBUTIR, COM COMANDO DESLIZANTE, ALTURA DE 12 CM, LARGURA MINIMA DE 1,90 CM E ESPESSURA MINIMA DE 1,90 MM | UN | 21.56
43575 | FECHO QUEBRA UNHA, EM LATAO COM ACABAMENTO CROMADO, DE EMBUTIR, COM COMANDO DESLIZANTE, ALTURA DE 22 CM, LARGURA MINIMA DE 1,90 CM E ESPESSURA MINIMA DE 1,90 MM | UN | 46.71
43577 | FECHO QUEBRA UNHA, EM LATAO COM ACABAMENTO CROMADO, DE EMBUTIR, COM COMANDO DESLIZANTE, ALTURA DE 40 CM, LARGURA MINIMA DE 1,90 CM E ESPESSURA MINIMA DE 1,90 MM | UN | 81.2
43458 | FERRAMENTAS - FAMILIA ALMOXARIFE - HORISTA (ENCARGOS COMPLEMENTARES - COLETADO CAIXA) | H | 0.05
43470 | FERRAMENTAS - FAMILIA ALMOXARIFE - MENSALISTA (ENCARGOS COMPLEMENTARES - COLETADO CAIXA) | MES | 9.52
43459 | FERRAMENTAS - FAMILIA CARPINTEIRO DE FORMAS - HORISTA (ENCARGOS COMPLEMENTARES - COLETADO CAIXA) | H | 0.29
43471 | FERRAMENTAS - FAMILIA CARPINTEIRO DE FORMAS - MENSALISTA (ENCARGOS COMPLEMENTARES - COLETADO CAIXA) | MES | 49.31
43460 | FERRAMENTAS - FAMILIA ELETRICISTA - HORISTA (ENCARGOS COMPLEMENTARES - COLETADO CAIXA) | H | 0.83
43472 | FERRAMENTAS - FAMILIA ELETRICISTA - MENSALISTA (ENCARGOS COMPLEMENTARES - COLETADO CAIXA) | MES | 139.4
43461 | FERRAMENTAS - FAMILIA ENCANADOR - HORISTA (ENCARGOS COMPLEMENTARES - COLETADO CAIXA) | H | 0.42
43473 | FERRAMENTAS - FAMILIA ENCANADOR - MENSALISTA (ENCARGOS COMPLEMENTARES - COLETADO CAIXA) | MES | 70.76
43463 | FERRAMENTAS - FAMILIA ENCARREGADO GERAL - HORISTA (ENCARGOS COMPLEMENTARES - COLETADO CAIXA) | H | 0.12
43475 | FERRAMENTAS - FAMILIA ENCARREGADO GERAL - MENSALISTA (ENCARGOS COMPLEMENTARES - COLETADO CAIXA) | MES | 21.33
43462 | FERRAMENTAS - FAMILIA ENGENHEIRO CIVIL - HORISTA (ENCARGOS COMPLEMENTARES - COLETADO CAIXA) | H | 0.02
43474 | FERRAMENTAS - FAMILIA ENGENHEIRO CIVIL - MENSALISTA (ENCARGOS COMPLEMENTARES - COLETADO CAIXA) | MES | 4.33
43464 | FERRAMENTAS - FAMILIA OPERADOR ESCAVADEIRA - HORISTA (ENCARGOS COMPLEMENTARES - COLETADO CAIXA) | H | 0.02
43476 | FERRAMENTAS - FAMILIA OPERADOR ESCAVADEIRA - MENSALISTA (ENCARGOS COMPLEMENTARES - COLETADO CAIXA) | MES | 4.95
43465 | FERRAMENTAS - FAMILIA PEDREIRO - HORISTA (ENCARGOS COMPLEMENTARES - COLETADO CAIXA) | H | 0.73
43477 | FERRAMENTAS - FAMILIA PEDREIRO - MENSALISTA (ENCARGOS COMPLEMENTARES - COLETADO CAIXA) | MES | 122.35
43466 | FERRAMENTAS - FAMILIA PINTOR - HORISTA (ENCARGOS COMPLEMENTARES - COLETADO CAIXA) | H | 2.08
43478 | FERRAMENTAS - FAMILIA PINTOR - MENSALISTA (ENCARGOS COMPLEMENTARES - COLETADO CAIXA) | MES | 346.31
43467 | FERRAMENTAS - FAMILIA SERVENTE - HORISTA (ENCARGOS COMPLEMENTARES - COLETADO CAIXA) | H | 0.57
43479 | FERRAMENTAS - FAMILIA SERVENTE - MENSALISTA (ENCARGOS COMPLEMENTARES - COLETADO CAIXA) | MES | 95.69
43468 | FERRAMENTAS - FAMILIA SOLDADOR - HORISTA (ENCARGOS COMPLEMENTARES - COLETADO CAIXA) | H | 1.24
43480 | FERRAMENTAS - FAMILIA SOLDADOR - MENSALISTA (ENCARGOS COMPLEMENTARES - COLETADO CAIXA) | MES | 206.14
43469 | FERRAMENTAS - FAMILIA TOPOGRAFO - HORISTA (ENCARGOS COMPLEMENTARES - COLETADO CAIXA) | H | 0.08
43481 | FERRAMENTAS - FAMILIA TOPOGRAFO - MENSALISTA (ENCARGOS COMPLEMENTARES - COLETADO CAIXA) | MES | 14.27
45204 | FERRO DE SOLDA, POTENCIA 40 W | UN | 46.92
3119 | FERROLHO COM FECHO / TRINCO REDONDO, EM ACO GALVANIZADO / ZINCADO, DE SOBREPOR, COM COMPRIMENTO DE 2" E ESPESSURA MINIMA DA CHAPA DE 0,90 MM, PARA PORTAS E JANELAS | UN | 2.53
3122 | FERROLHO COM FECHO / TRINCO REDONDO, EM ACO GALVANIZADO / ZINCADO, DE SOBREPOR, COM COMPRIMENTO DE 3" A 4" E ESPESSURA MINIMA DA CHAPA DE 0,90 MM | UN | 5.15
3121 | FERROLHO COM FECHO / TRINCO REDONDO, EM ACO GALVANIZADO / ZINCADO, DE SOBREPOR, COM COMPRIMENTO DE 5" E ESPESSURA MINIMA DA CHAPA DE 0,90 MM | UN | 5.84
3120 | FERROLHO COM FECHO / TRINCO REDONDO, EM ACO GALVANIZADO / ZINCADO, DE SOBREPOR, COM COMPRIMENTO DE 6" E ESPESSURA MINIMA DA CHAPA DE 1,50 MM | UN | 11.07
11455 | FERROLHO COM FECHO / TRINCO REDONDO, EM ACO GALVANIZADO / ZINCADO, DE SOBREPOR, COM COMPRIMENTO DE 8" E ESPESSURA MINIMA DA CHAPA DE 1,50 MM | UN | 16.01
11456 | FERROLHO COM FECHO /TRINCO REDONDO, EM ACO GALVANIZADO / ZINCADO, DE SOBREPOR, COM COMPRIMENTO DE 10" A 12" E ESPESSURA MINIMA DA CHAPA DE 1,50 MM | UN | 19.14
3107 | FERROLHO COM FECHO CHATO E PORTA CADEADO, EM ACO GALVANIZADO / ZINCADO, DE SOBREPOR, COM COMPRIMENTO DE 3" A 4", CHAPA COM ESPESSURA MINIMA DE 0,90 MM E LARGURA MINIMA DE 3,20 CM (FECHO SIMPLES / LEVE) (INCLUI PARAFUSOS) | UN | 8.07
43583 | FERROLHO COM FECHO CHATO E PORTA CADEADO, EM ACO GALVANIZADO / ZINCADO, DE SOBREPOR, COM COMPRIMENTO DE 3" A 4", CHAPA COM ESPESSURA MINIMA DE 1,70 MM E LARGURA MINIMA DE 5,00 CM (FECHO REFORCADO) | UN | 9.1
43586 | FERROLHO COM FECHO CHATO E PORTA CADEADO, EM ACO GALVANIZADO / ZINCADO, DE SOBREPOR, COM COMPRIMENTO DE 5", CHAPA COM ESPESSURA MINIMA DE 0,90 MM E LARGURA MINIMA DE 3,20 CM (FECHO SIMPLES) | UN | 9.33
11461 | FERROLHO COM FECHO CHATO E PORTA CADEADO, EM ACO GALVANIZADO / ZINCADO, DE SOBREPOR, COM COMPRIMENTO DE 5", CHAPA COM ESPESSURA MINIMA DE 1,70 MM E LARGURA MINIMA DE 5,00 CM (FECHO REFORCADO) | UN | 10.17
43587 | FERROLHO COM FECHO CHATO E PORTA CADEADO, EM ACO GALVANIZADO / ZINCADO, DE SOBREPOR, COM COMPRIMENTO DE 6", CHAPA COM ESPESSURA MINIMA DE 0,90 MM E LARGURA MINIMA DE 3,80 CM (FECHO SIMPLES) | UN | 11.73
3106 | FERROLHO COM FECHO CHATO E PORTA CADEADO, EM ACO GALVANIZADO / ZINCADO, DE SOBREPOR, COM COMPRIMENTO DE 6", CHAPA COM ESPESSURA MINIMA DE 1,70 MM E LARGURA /MINIMA DE 5,00 CM (FECHO REFORCADO) (INCLUI PARAFUSOS) | UN | 14.89
44539 | FERTILIZANTE NPK - 10:10:10 | KG | 3.43
3123 | FERTILIZANTE NPK - 4: 14: 8 | KG | 3.2
38125 | FERTILIZANTE ORGANICO COMPOSTO, CLASSE A | KG | 1.88
39014 | FIBRA DE ACO PARA REFORCO DO CONCRETO, SOLTA, TIPO A-I, FATOR DE FORMA *50* L / D, COMPRIMENTO DE *30* MM E RESISTENCIA A TRACAO DO ACO MAIOR 1000 MPA | KG | 9.16
39365 | FILTRO ANAEROBIO, EM POLIETILENO DE ALTA DENSIDADE (PEAD), CAPACIDADE *1100* LITROS (NBR 13969) | UN | 2084.05
39366 | FILTRO ANAEROBIO, EM POLIETILENO DE ALTA DENSIDADE (PEAD), CAPACIDADE *2800* LITROS (NBR 13969) | UN | 3161.84
39367 | FILTRO ANAEROBIO, EM POLIETILENO DE ALTA DENSIDADE (PEAD), CAPACIDADE *5000* LITROS (NBR 13969) | UN | 5417.6
45263 | FILTRO QUIMICO PARA RESPIRADOR SEMI FACIAL, PROTECAO CONTRA VAPORES ORGANICOS E GASES ACIDOS | UN | 19.76
37394 | FINCAPINO CURTO CALIBRE 22, CARGA MEDIA POTENCIA 5 (PARA FERRAMENTA DE ACAO DIRETA) COR VERMELHA | CENTO | 44.15
14146 | FINCAPINO LONGO CALIBRE 22, CARGA FORTE POTENCIA 7 (PARA FERRAMENTA DE ACAO DIRETA), COR AMARELA | CENTO | 71
938 | FIO DE COBRE, SOLIDO, CLASSE 1, ISOLACAO EM PVC/A, ANTICHAMA BWF-B, 450/750V, SECAO NOMINAL 1,5 MM2 | M | 1.79
937 | FIO DE COBRE, SOLIDO, CLASSE 1, ISOLACAO EM PVC/A, ANTICHAMA BWF-B, 450/750V, SECAO NOMINAL 10 MM2 | M | 10.46
939 | FIO DE COBRE, SOLIDO, CLASSE 1, ISOLACAO EM PVC/A, ANTICHAMA BWF-B, 450/750V, SECAO NOMINAL 2,5 MM2 | M | 2.9
944 | FIO DE COBRE, SOLIDO, CLASSE 1, ISOLACAO EM PVC/A, ANTICHAMA BWF-B, 450/750V, SECAO NOMINAL 4 MM2 | M | 4.58
940 | FIO DE COBRE, SOLIDO, CLASSE 1, ISOLACAO EM PVC/A, ANTICHAMA BWF-B, 450/750V, SECAO NOMINAL 6 MM2 | M | 6.62
44397 | FITA / CINTA AUTOADESIVA ELASTOMERICA PARA VEDACAO, L= 50 MM, E = 3 MM | M | 3.89
406 | FITA ACO INOX PARA CINTAR POSTE, L = 19 MM, E = 0,5 MM (ROLO DE 30M) | UN | 85.83
43728 | FITA ADESIVA ALUMINIZADA BOPP, L = 50 MM | M | 0.21
42529 | FITA ADESIVA ALUMINIZADA, PARA INSTALACAO DE MANTAS DE SUBCOBERTURA, L = *5* CM | M | 1.36
39634 | FITA ADESIVA ANTICORROSIVA DE PVC FLEXIVEL, COR PRETA, PARA PROTECAO TUBULACAO, 50 MM X 30 M (L X C), E= *0,25* MM | M | 3.93
39701 | FITA ADESIVA ASFALTICA ALUMINIZADA MULTIUSO, L = 10 CM, ROLO DE 10 M | UN | 106.82
12815 | FITA CREPE ROLO DE *25* MM X 50 M | UN | 15.52
39431 | FITA DE PAPEL MICROPERFURADO, 50 X 150 MM, PARA TRATAMENTO DE JUNTAS DE CHAPA DE GESSO PARA DRYWALL | M | 0.3
39432 | FITA DE PAPEL REFORCADA COM LAMINA DE METAL PARA REFORCO DE CANTOS DE CHAPA DE GESSO PARA DRYWALL | M | 2.68
43727 | FITA DE VEDACAO ADESIVA, EM ESPUMA POLIETILENO, PRETA, L = 10 MM, E = 4 MM | M | 1.57
20111 | FITA ISOLANTE ADESIVA ANTICHAMA, USO ATE 750 V, EM ROLO DE 19 MM X 20 M | UN | 23.24
21127 | FITA ISOLANTE ADESIVA ANTICHAMA, USO ATE 750 V, EM ROLO DE 19 MM X 5 M | UN | 6.78
404 | FITA ISOLANTE DE BORRACHA AUTOFUSAO, USO ATE 69 KV (ALTA TENSAO), LARGURA DE 19 MM | M | 4.44
14151 | FITA METALICA GRAVADA, L = 17 MM, ROLO DE 25 M, CARGA RECOMENDADA = *120* KGF | UN | 51.03
14153 | FITA METALICA PERFURADA, L = *18* MM, ROLO DE 30 M, CARGA RECOMENDADA = *30* KGF | UN | 57.68
14152 | FITA METALICA PERFURADA, L = 17 MM, ROLO DE 30 M, CARGA RECOMENDADA = *19* KGF | UN | 44.28
14154 | FITA METALICA PERFURADA, L = 25 MM, ROLO DE 30 M, CARGA RECOMENDADA = *222,5* KGF | UN | 155
43729 | FITA PLASTICA DE ARQUEAR, EM POLIPROPILENO - PP, PRETA, L = 10 MM, E = 0,65 MM | M | 0.15
41956 | FITA PLASTICA ZEBRADA PARA DEMARCACAO DE AREAS, LARGURA = 7 CM, SEM ADESIVO | M | 0.08
3146 | FITA VEDA ROSCA, EM PTFE, ROLO DE 18 MM X 10 M (L X C) | UN | 4.32
3143 | FITA VEDA ROSCA, EM PTFE, ROLO DE 18 MM X 25 M (L X C) | UN | 7.9
3148 | FITA VEDA ROSCA, EM PTFE, ROLO DE 18 MM X 50 M (L X C) | UN | 16.99
4310 | FIXADOR DE ABA AUTOTRAVANTE PARA TELHA DE FIBROCIMENTO, TIPO CANALETE 90 OU KALHETAO | UN | 2.93
4311 | FIXADOR DE ABA SIMPLES PARA TELHA DE FIBROCIMENTO, TIPO CANALETA 49 OU KALHETA | UN | 2.06
4312 | FIXADOR DE ABA SIMPLES PARA TELHA DE FIBROCIMENTO, TIPO CANALETA 90 OU KALHETAO | UN | 2.88
13261 | FLANELA *30 X 40* CM | UN | 2.81
3272 | FLANGE SEXTAVADO DE FERRO GALVANIZADO, COM ROSCA BSP, DE 1 1/2" | UN | 56.54
3265 | FLANGE SEXTAVADO DE FERRO GALVANIZADO, COM ROSCA BSP, DE 1 1/4" | UN | 44.92
3264 | FLANGE SEXTAVADO DE FERRO GALVANIZADO, COM ROSCA BSP, DE 1" | UN | 32.3
3262 | FLANGE SEXTAVADO DE FERRO GALVANIZADO, COM ROSCA BSP, DE 1/2" | UN | 19.66
3267 | FLANGE SEXTAVADO DE FERRO GALVANIZADO, COM ROSCA BSP, DE 2 1/2" | UN | 105.5
3266 | FLANGE SEXTAVADO DE FERRO GALVANIZADO, COM ROSCA BSP, DE 2" | UN | 67.12
3268 | FLANGE SEXTAVADO DE FERRO GALVANIZADO, COM ROSCA BSP, DE 3" | UN | 142.64
3263 | FLANGE SEXTAVADO DE FERRO GALVANIZADO, COM ROSCA BSP, DE 3/4" | UN | 26.86
3271 | FLANGE SEXTAVADO DE FERRO GALVANIZADO, COM ROSCA BSP, DE 4" | UN | 210.88
3270 | FLANGE SEXTAVADO DE FERRO GALVANIZADO, COM ROSCA BSP, DE 6" | UN | 354.29
45256 | FORMAO CHANFRADO 1", CABO DE MADEIRA | UN | 27.01
3275 | FORRO COMPOSTO POR PAINEIS DE LA DE VIDRO, REVESTIDOS EM PVC MICROPERFURADO, DE *1250 X 625* MM, ESPESSURA 15 MM (COM COLOCACAO) | M2 | 141.71
39512 | FORRO DE FIBRA MINERAL EM PLACAS DE 1250 X 625 MM, E = 15 MM, BORDA RETA, COM PINTURA ANTIMOFO, APOIADO EM PERFIL DE ACO GALVANIZADO COM 24 MM DE BASE - INSTALADO | M2 | 126.31
39511 | FORRO DE FIBRA MINERAL EM PLACAS DE 625 X 625 MM, E = 15 MM, BORDA RETA, COM PINTURA ANTIMOFO, APOIADO EM PERFIL DE ACO GALVANIZADO COM 24 MM DE BASE - INSTALADO | M2 | 137.77
39513 | FORRO DE FIBRA MINERAL EM PLACAS DE 625 X 625 MM, E = 15/16 MM, BORDA REBAIXADA, COM PINTURA ANTIMOFO, APOIADO EM PERFIL DE ACO GALVANIZADO COM 24 MM DE BASE - INSTALADO | M2 | 147.77
3286 | FORRO DE MADEIRA CEDRINHO OU EQUIVALENTE DA REGIAO, ENCAIXE MACHO/FEMEA COM FRISO, *10 X 1* CM (SEM COLOCACAO) | M2 | 99.26
3287 | FORRO DE MADEIRA CUMARU/IPE CHAMPANHE OU EQUIVALENTE DA REGIAO, ENCAIXE MACHO/FEMEA COM FRISO, *10 X 1* CM (SEM COLOCACAO) | M2 | 150
3283 | FORRO DE MADEIRA PINUS OU EQUIVALENTE DA REGIAO, ENCAIXE MACHO/FEMEA COM FRISO, *10 X 1* CM (SEM COLOCACAO) | M2 | 31.51
11587 | FORRO DE PVC LISO, BRANCO, REGUA DE 10 CM, ESPESSURA APROXIMADA DE 8 MM (COM COLOCACAO / SEM ESTRUTURA METALICA) | M2 | 97.17
36225 | FORRO DE PVC LISO, BRANCO, REGUA DE 20 CM, ESPESSURA APROXIMADA DE 8 MM, COMPRIMENTO 6 M (SEM COLOCACAO) | M2 | 39.47
36230 | FORRO DE PVC, FRISADO, BRANCO, REGUA DE 10 CM, ESPESSURA APROXIMADA DE 8 MM E COMPRIMENTO 6 M (SEM COLOCACAO) | M2 | 29
36238 | FORRO DE PVC, FRISADO, BRANCO, REGUA DE 20 CM, ESPESSURA APROXIMADA DE 8 MM E COMPRIMENTO 6 M (SEM COLOCACAO) | M2 | 28.34
39363 | FOSSA SEPTICA, SEM FILTRO, EM POLIETILENO DE ALTA DENSIDADE (PEAD), PARA 15 A 30 CONTRIBUINTES, CILINDRICA, COM TAMPA, CAPACIDADE APROXIMADA DE *5500* LITROS (NBR 7229) | UN | 6143.06
39361 | FOSSA SEPTICA, SEM FILTRO, EM POLIETILENO DE ALTA DENSIDADE (PEAD), PARA 4 A 7 CONTRIBUINTES, CILINDRICA, COM TAMPA, CAPACIDADE APROXIMADA DE *1100* LITROS (NBR 7229) | UN | 1876.74
39362 | FOSSA SEPTICA, SEM FILTRO, EM POLIETILENO DE ALTA DENSIDADE (PEAD), PARA 8 A 14 CONTRIBUINTES, CILINDRICA, COM TAMPA, CAPACIDADE APROXIMADA DE *3000* LITROS (NBR 7229) | UN | 3315.37
39364 | FOSSA SEPTICA,SEM FILTRO, EM POLIETILENO DE ALTA DENSIDADE (PEAD), PARA 40 A 52 CONTRIBUINTES, CILINDRICA, COM TAMPA, CAPACIDADE APROXIMADA DE *10000* LITROS (NBR 7229) | UN | 12957.34
14576 | FRESADORA DE ASFALTO A FRIO SOBRE ESTEIRAS, LARG. FRESAGEM 2,00 M, POT. 410 KW/550 HP | UN | 5998868.86
13877 | FRESADORA DE ASFALTO A FRIO SOBRE RODAS, LARG. FRESAGEM 1,00 M, POT. 155 KW/208 HP | UN | 2568026.29
7307 | FUNDO ANTICORROSIVO PARA METAIS FERROSOS (ZARCAO) | L | 47.94
38122 | FUNDO PREPARADOR ACRILICO BASE AGUA | L | 20.34
43653 | FUNDO SINTETICO NIVELADOR BRANCO FOSCO PARA MADEIRA | L | 37.77
45301 | FURADEIRA ELETRICA DE IMPACTO 1/2", 600 W | UN | 244.22
45334 | FURO PARA TORNEIRA OU OUTROS ACESSORIOS EM BANCADA DE MARMORE/ GRANITO OU OUTRO TIPO DE PEDRA NATURAL | UN | 30.23
34802 | GABIAO MANTA (COLCHAO) MALHA HEXAGONAL 6 X 8 CM (ZN/AL REVESTIDO COM POLIMERO), DIMENSOES 4,0 X 2,0 X 0,17 M (C X L X A) FIO 2 MM | UN | 1276.87
11588 | GABIAO MANTA (COLCHAO) MALHA HEXAGONAL 6 X 8 CM (ZN/AL REVESTIDO COM POLIMERO), FIO 2 MM, DIMENSOES 4,0 X 2,0 X 0,23 M (C X L X A) | UN | 1377.53
34383 | GABIAO MANTA (COLCHAO) MALHA HEXAGONAL 6 X 8 CM (ZN/AL REVESTIDO COM POLIMERO), FIO 2 MM, DIMENSOES 4,0 X 2,0 X 0,3 M (C X L X A) | UN | 1515.38
40451 | GABIAO MANTA (COLCHAO) MALHA HEXAGONAL 6 X 8 CM (ZN/AL REVESTIDO COM POLIMERO), FIO 2,0 MM, DIMENSOES 5,0 X 2,0 X 0,17 M (C X L X A) | M2 | 122.49
40453 | GABIAO MANTA (COLCHAO) MALHA HEXAGONAL 6 X 8 CM (ZN/AL REVESTIDO COM POLIMERO), FIO 2,0 MM, DIMENSOES 5,0 X 2,0 X 0,23 M (C X L X A) | M2 | 132.53
40452 | GABIAO MANTA (COLCHAO) MALHA HEXAGONAL 6 X 8 CM (ZN/AL REVESTIDO COM POLIMERO), FIO 2,0 MM, DIMENSOES 5,0 X 2,0 X 0,30 M (C X L X A) | M2 | 145.38
11594 | GABIAO SACO MALHA HEXAGONAL 8 X 10 CM (ZN/AL REVESTIDO COM POLIMERO), FIO 2,4 MM, DIMENSOES 3,0 X 0,65 M | UN | 439.06
3311 | GABIAO SACO MALHA HEXAGONAL 8 X 10 CM (ZN/AL REVESTIDO COM POLIMERO), FIO 2,4 MM, H = 0,65 M | M3 | 439.06
11599 | GABIAO SACO MALHA HEXAGONAL 8 X 10 CM (ZN/AL), FIO 2,7 MM, DIMENSOES 4,0 X 0,65 M | UN | 583.9
11593 | GABIAO TIPO CAIXA MALHA HEXAGONAL 8 X 10 CM (ZN/AL REVESTIDO COM POLIMERO), FIO 2,4 MM, DIMENSOES 2,0 X 1,0 X 1,0 M (C X L X A) | UN | 818.59
3314 | GABIAO TIPO CAIXA MALHA HEXAGONAL 8 X 10 CM (ZN/AL REVESTIDO COM POLIMERO), FIO 2,4 MM, H = 0,50 M | M3 | 585.46
11597 | GABIAO TIPO CAIXA MALHA HEXAGONAL 8 X 10 CM (ZN/AL), FIO 2,7 MM, DIMENSOES 2,0 X 1,0 X 1,0 M (C X L X A) | UN | 680.81
3309 | GABIAO TIPO CAIXA MALHA HEXAGONAL 8 X 10 CM (ZN/AL), FIO 2,7 MM, H = 0,50 M | M3 | 464.93
40440 | GABIAO TIPO CAIXA PARA SOLO REFORCADO, MALHA HEXAGONAL 8 X 10 CM (ZN/AL REVESTIDO COM POLIMERO), FIO 2,7 MM, DIMENSOES 2,0 X 1,0 X 0,5 M, COM CAUDA DE 4,0 M | M3 | 609.81
40441 | GABIAO TIPO CAIXA PARA SOLO REFORCADO, MALHA HEXAGONAL 8 X 10 CM (ZN/AL REVESTIDO COM POLIMERO), FIO 2,7 MM, DIMENSOES 2,0 X 1,0 X 1,0 M, COM CAUDA DE 4,0 M | M3 | 389.33
34612 | GABIAO TIPO CAIXA PARA SOLO REFORCADO, MALHA HEXAGONAL DE DUPLA TORCAO 8 X 10 CM (ZN/AL REVESTIDO COM POLIMERO), FIO 2,7 MM, DIMENSOES 2,0 X 1,0 X 0,5 M, COM CAUDA DE 3,0 M | UN | 842.05
34635 | GABIAO TIPO CAIXA PARA SOLO REFORCADO, MALHA HEXAGONAL DE DUPLA TORCAO 8 X 10 CM (ZN/AL REVESTIDO COM POLIMERO), FIO 2,7 MM, DIMENSOES 2,0 X 1,0 X 1,0 M, COM CAUDA DE 3,0 M | UN | 1082.83
34633 | GABIAO TIPO CAIXA PARA SOLO REFORCADO, MALHA HEXAGONAL DE DUPLA TORCAO 8 X 10 CM (ZN/AL REVESTIDO COM POLIMERO), FIO 2,7 MM, DIMENSOES 2,0 X 1,0 X 1,0 M, COM CAUDA DE 4,0 M | UN | 1193.57
40449 | GABIAO TIPO CAIXA TRAPEZOIDAL, MALHA HEXAGONAL 10 X 12 CM (ZN/AL REVESTIDO COM POLIMERO) FIO 2,7 MM, FACE COM 65 GRAUS, COM GEOSSINTETICO, DIMENSOES 2,0 X 1,5 X 1,0 M (C X L X A) | M3 | 327.3
11592 | GABIAO TIPO CAIXA, MALHA HEXAGONAL 8 X 10 CM (ZN/AL REVESTIDO COM POLIMERO), FIO 2,4 MM, DIMENSOES 2,0 X 1,0 X 0,5 M (C X L X A) | UN | 585.46
34800 | GABIAO TIPO CAIXA, MALHA HEXAGONAL 8 X 10 CM (ZN/AL REVESTIDO COM POLIMERO), FIO DE 2,4 MM, DIMENSOES 2,0 X 1,0 X 1,0 M (C X L X A) | M3 | 409.29
11596 | GABIAO TIPO CAIXA, MALHA HEXAGONAL 8 X 10 CM (ZN/AL), FIO 2,7 MM, DIMENSOES 2,0 X 1,0 X 0,5 M (C X L X A) | UN | 464.93
40438 | GABIAO TIPO CAIXA, MALHA HEXAGONAL 8 X 10 CM (ZN/AL), FIO DE 2,7 MM, DIMENSOES 2,0 X 1,0 X 1,0 M (C X L X A) | M3 | 272.68
40436 | GABIAO TIPO CAIXA, MALHA HEXAGONAL 8 X 10 CM (ZN/AL), FIO DE 2,7 MM, DIMENSOES 5,0 X 1,0 X 1,0 M (C X L X A) | M3 | 340
4315 | GANCHO CHATO EM ACO GALVANIZADO, L = 110 MM, RECOBRIMENTO = 100MM, SECAO 1/8 X 1/2" (3 MM X 12 MM), PARA FIXAR TELHA DE FIBROCIMENTO ONDULADA | UN | 2.12
402 | GANCHO OLHAL EM ACO GALVANIZADO, ESPESSURA 16MM, ABERTURA 21MM | UN | 12.11
4226 | GAS DE COZINHA - GLP | KG | 8.99
4222 | GASOLINA COMUM | L | 6.47
34804 | GEOGRELHA TECIDA COM FILAMENTOS DE POLIESTER + PVC, RESISTENCIA LONGITUDINAL: 90 KN/M, RESISTENCIA TRANSVERSAL: 30 KN/M, ALONGAMENTO = 12 POR CENTO | M2 | 49.42
4013 | GEOTEXTIL NAO TECIDO AGULHADO DE FILAMENTOS CONTINUOS 100% POLIESTER, RESITENCIA A TRACAO = 09 KN/M | M2 | 7.53
4011 | GEOTEXTIL NAO TECIDO AGULHADO DE FILAMENTOS CONTINUOS 100% POLIESTER, RESITENCIA A TRACAO = 10 KN/M | M2 | 8.41
4021 | GEOTEXTIL NAO TECIDO AGULHADO DE FILAMENTOS CONTINUOS 100% POLIESTER, RESITENCIA A TRACAO = 14 KN/M | M2 | 10.49
4019 | GEOTEXTIL NAO TECIDO AGULHADO DE FILAMENTOS CONTINUOS 100% POLIESTER, RESITENCIA A TRACAO = 16 KN/M | M2 | 12.6
4012 | GEOTEXTIL NAO TECIDO AGULHADO DE FILAMENTOS CONTINUOS 100% POLIESTER, RESITENCIA A TRACAO = 21 KN/M | M2 | 16.88
4020 | GEOTEXTIL NAO TECIDO AGULHADO DE FILAMENTOS CONTINUOS 100% POLIESTER, RESITENCIA A TRACAO = 26 KN/M | M2 | 21.14
4018 | GEOTEXTIL NAO TECIDO AGULHADO DE FILAMENTOS CONTINUOS 100% POLIESTER, RESITENCIA A TRACAO = 31 KN/M | M2 | 25.32
36498 | GERADOR PORTATIL MONOFASICO, POTENCIA 5500 VA, MOTOR A GASOLINA, POTENCIA DO MOTOR 13 CV | UN | 7953.98
12872 | GESSEIRO (HORISTA) | H | 26.03
41075 | GESSEIRO (MENSALISTA) | MES | 4560.57
44324 | GESSO COLA, EM PO, PARA FIXACAO DE MOLDURAS, SANCAS E BLOCOS DE GESSO | KG | 2.65
3315 | GESSO EM PO PARA REVESTIMENTOS/MOLDURAS/SANCAS E USO GERAL | KG | 0.77
36870 | GESSO PROJETADO | KG | 0.59
5092 | GONZO DE EMBUTIR, EM LATAO / ZAMAC, *20 X 48* MM, PARA JANELA BASCULANTE / PIVOTANTE, JOGO COM 4 PECAS (PAR) - INCLUI PARAFUSOS | PAR | 16.77
11462 | GONZO DE SOBREPOR, EM LATAO / ZAMAC, PARA JANELA PIVOTANTE - INCLUI PARAFUSOS | PAR | 17.15
36529 | GRADE DE DISCOS COM CONTROLE REMOTO, REBOCAVEL, COM 24 DISCOS 24" X 6 MM, COM PNEUS PARA TRANSPORTE | UN | 65051.02
3318 | GRADE DE DISCOS MECANICA 20X24" COM 20 DISCOS 24" X 6MM COM PNEUS PARA TRANSPORTE | UN | 51000
3324 | GRAMA BATATAIS EM PLACAS, SEM PLANTIO | M2 | 12.85
3322 | GRAMA ESMERALDA OU SAO CARLOS OU CURITIBANA, EM PLACAS, SEM PLANTIO | M2 | 18
5076 | GRAMPO DE ACO POLIDO 1" X 9 | KG | 11.49
5077 | GRAMPO DE ACO POLIDO 7/8" X 9 | KG | 12.69
45242 | GRAMPO DE APERTO RAPIDO 18" | UN | 62.99
11837 | GRAMPO LINHA VIVA DE LATAO ESTANHADO, DIAMETRO DO CONDUTOR PRINCIPAL DE 10 A 120 MM2, DIAMETRO DA DERIVACAO DE 10 A 70 MM2 | UN | 69.33
415 | GRAMPO METALICO TIPO OLHAL PARA HASTE DE ATERRAMENTO DE 1", CONDUTOR DE *10* A 50 MM2 | UN | 28.43
38055 | GRAMPO METALICO TIPO OLHAL PARA HASTE DE ATERRAMENTO DE 1/2", CONDUTOR DE *10* A 50 MM2 | UN | 6.29
416 | GRAMPO METALICO TIPO OLHAL PARA HASTE DE ATERRAMENTO DE 3/4", CONDUTOR DE *10* A 50 MM2 | UN | 10.41
425 | GRAMPO METALICO TIPO OLHAL PARA HASTE DE ATERRAMENTO DE 5/8", CONDUTOR DE *10* A 50 MM2 | UN | 6.45
426 | GRAMPO METALICO TIPO U PARA HASTE DE ATERRAMENTO DE ATE 3/4", CONDUTOR DE 10 A 25 MM2 | UN | 35.53
38056 | GRAMPO METALICO TIPO U PARA HASTE DE ATERRAMENTO DE ATE 5/8", CONDUTOR DE 10 A 25 MM2 | UN | 34.7
1564 | GRAMPO PARALELO METALICO PARA CABO DE 6 A 50 MM2, COM 2 PARAFUSOS | UN | 13.24
11032 | GRAMPO U DE 5/8" N8 EM ACO GALVANIZADO | UN | 11.96
36786 | GRANALHA DE ACO, ANGULAR (GRIT), PARA JATEAMENTO, PENEIRA 0,117 A 1,00 MM, (SAE G-40 A G-80) | SC25KG | 136.94
36785 | GRANALHA DE ACO, ANGULAR (GRIT), PARA JATEAMENTO, PENEIRA 1,41 A 1,19 MM (SAE G16) | SC25KG | 119
36782 | GRANALHA DE ACO, ESFERICA (SHOT), PARA JATEAMENTO, PENEIRA 0,40 A 1,00 MM (SAE S-170 A S-280) | SC25KG | 142.04
44481 | GRANALHA DE ACO, ESFERICA (SHOT), PARA JATEAMENTO, PENEIRA 1,19 A 1,00 MM (SAE S390) | SC25KG | 160
4824 | GRANILHA/ GRANA/ PEDRISCO OU AGREGADO EM MARMORE/ GRANITO/ QUARTZO E CALCARIO, PRETO, CINZA, PALHA OU BRANCO | KG | 0.8
11795 | GRANITO PARA BANCADA, POLIDO, TIPO ANDORINHA/ QUARTZ/ CASTELO/ CORUMBA OU OUTROS EQUIVALENTES DA REGIAO, E= *2,5* CM | M2 | 671.69
134 | GRAUTE CIMENTICIO PARA USO GERAL | KG | 1.67
4229 | GRAXA LUBRIFICANTE A BASE DE LITIO, DE MULTIPLAS APLICACOES E CONTENDO ADITIVOS DE EXTREMA PRESSAO (GRAU DE VISCOSIDADE NLGI 2) | KG | 51.54
11731 | GRELHA FIXA, EM PVC BRANCA, QUADRADA, 150 X 150 MM, PARA RALOS E CAIXAS | UN | 11.37
11732 | GRELHA FIXA, PVC CROMADA, REDONDA, 150 MM, PARA RALOS E CAIXAS | UN | 29.79
11244 | GRELHA FOFO ARTICULADA, CARGA MAXIMA 1,5 T, *300 X 1000* MM, E= *15* MM | UN | 237.7
11235 | GRELHA FOFO SIMPLES COM REQUADRO, CARGA MAXIMA 1,5 T, 150 X 1000 MM, E= *15* MM | UN | 181.39
11236 | GRELHA FOFO SIMPLES COM REQUADRO, CARGA MAXIMA 1,5 T, 200 X 1000 MM, E= *15* MM | UN | 230.52
11245 | GRELHA FOFO SIMPLES COM REQUADRO, CARGA MAXIMA 12,5 T, *300 X 1000* MM, E= *15* MM, AREA ESTACIONAMENTO CARRO PASSEIO | UN | 328.77
36494 | GRUA ASCENCIONAL, LANCA DE 30 M, CAPACIDADE DE 1,0 T A 30 M, ALTURA ATE 39 M | UN | 740761.71
36493 | GRUA ASCENCIONAL, LANCA DE 42 M, CAPACIDADE DE 1,5 T A 30 M, ALTURA ATE 39 M | UN | 839252.93
13333 | GRUPO GERADOR DE SOLDA ELETRICA, COM MAQUINA DE SOLDA, ATE 400 AMPERES E GERADOR A DIESEL 60 CV, MOTOR 4 CILINDROS, TANQUE COMBUST., CARENAGEM DE PROTECAO SOBRE RODAS | UN | 220264.12
39588 | GRUPO GERADOR DIESEL, COM CARENAGEM, POTENCIA STANDART ENTRE 250 E 260 KVA, VELOCIDADE DE 1800 RPM, FREQUENCIA DE 60 HZ | UN | 235258.62
14254 | GRUPO GERADOR DIESEL, SEM CARENAGEM, POTENCIA STANDART ENTRE 80 E 90 KVA, VELOCIDADE DE 1800 RPM, FREQUENCIA DE 60 HZ | UN | 115490.6
25019 | GRUPO GERADOR ESTACIONARIO, MOTOR DIESEL POTENCIA 170 KVA | UN | 165315.56
36501 | GRUPO GERADOR ESTACIONARIO, POTENCIA 150 KVA, MOTOR DIESEL | UN | 147187.82
36500 | GRUPO GERADOR REBOCAVEL, POTENCIA *66* KVA, MOTOR A DIESEL | UN | 104013.61
20017 | GUARNICAO / ALIZAR / VISTA LISA EM MADEIRA MACICA, PARA PORTA, E = *1* CM, L = *5* CM, CEDRINHO / ANGELIM COMERCIAL / TAURI/ CURUPIXA / PEROBA / CUMARU OU EQUIVALENTE DA REGIAO | M | 10.18
20007 | GUARNICAO / ALIZAR / VISTA LISA EM MADEIRA MACICA, PARA PORTA, E = *1* CM, L = *5* CM, PINUS /EUCALIPTO / VIROLA OU EQUIVALENTE DA REGIAO | M | 6.07
39831 | GUARNICAO / ALIZAR / VISTA, E = *1,5* CM, L = *5,0* CM, EM POLIESTIRENO, BRANCO (JOGO PARA 1 FACE) | JG | 340.91
36888 | GUARNICAO / MOLDURA / ARREMATE DE ACABAMENTO PARA ESQUADRIA, EM ALUMINIO PERFIL 25, ACABAMENTO ANODIZADO BRANCO OU BRILHANTE, PARA 1 FACE | M | 28.95
39836 | GUARNICAO/ALIZAR/VISTA, E = *1,3* CM, L = *5,0* CM HASTE REGULAVEL = *35* MM, EM MDF/PVC WOOD/ POLIESTIRENO OU MADEIRA LAMINADA, PRIMER BRANCO (JOGO PARA 1 FACE) | JG | 299.55
39830 | GUARNICAO/ALIZAR/VISTA, E = *1,3* CM, L = *7,0* CM, EM POLIESTIRENO, BRANCO (JOGO PARA 1 FACE) | JG | 341.63
36487 | GUINCHO ELETRICO DE COLUNA, CAPACIDADE 400 KG, COM MOTO FREIO, MOTOR TRIFASICO DE 1,25 CV | UN | 3781.91
44475 | GUINDASTE HIDRAULICO AUTOPROPELIDO, COM LANCA TELESCOPICA 28,80 M, CAPACIDADE MAXIMA 30 T, POTENCIA 97 KW, TRACAO 4 X 4 | UN | 1295335.74
44474 | GUINDASTE HIDRAULICO AUTOPROPELIDO, COM LANCA TELESCOPICA 40 M, CAPACIDADE MAXIMA 60 T, POTENCIA 260 KW, TRACAO 6 X 6 | UN | 2491030.28
37775 | GUINDAUTO HIDRAULICO, CAPACIDADE MAXIMA DE CARGA 14340 KG, MOMENTO MAXIMO DE CARGA 42,3 TM, ALCANCE MAXIMO HORIZONTAL 16,80 M, PARA MONTAGEM SOBRE CHASSI DE CAMINHAO PBT MINIMO 23000 KG (INCLUI MONTAGEM, NAO INCLUI CAMINHAO) | UN | 408789.06
10712 | GUINDAUTO HIDRAULICO, CAPACIDADE MAXIMA DE CARGA 3300 KG, MOMENTO MAXIMO DE CARGA 5,8 TM, ALCANCE MAXIMO HORIZONTAL 7,60 M, PARA MONTAGEM SOBRE CHASSI DE CAMINHAO PBT MINIMO 8000 KG (INCLUI MONTAGEM, NAO INCLUI CAMINHAO) | UN | 102197.26
3363 | GUINDAUTO HIDRAULICO, CAPACIDADE MAXIMA DE CARGA 6200 KG, MOMENTO MAXIMO DE CARGA 11,7 TM, ALCANCE MAXIMO HORIZONTAL 9,70 M, PARA MONTAGEM SOBRE CHASSI DE CAMINHAO PBT MINIMO 13000 KG (INCLUI MONTAGEM, NAO INCLUI CAMINHAO) | UN | 143750
3365 | GUINDAUTO HIDRAULICO, CAPACIDADE MAXIMA DE CARGA 8500 KG, MOMENTO MAXIMO DE CARGA 30,4 TM, ALCANCE MAXIMO HORIZONTAL 14,30 M, PARA MONTAGEM SOBRE CHASSI DE CAMINHAO PBT MINIMO 23000 KG (INCLUI MONTAGEM, NAO INCLUI CAMINHAO) | UN | 336015.62
7569 | HASTE ANCORA EM ACO GALVANIZADO, DIMENSOES 16 MM X 2000 MM | UN | 56.58
3378 | HASTE DE ATERRAMENTO EM ACO COM 3,00 M DE COMPRIMENTO E DN = 3/4", REVESTIDA COM BAIXA CAMADA DE COBRE, SEM CONECTOR | UN | 100.64
3380 | HASTE DE ATERRAMENTO EM ACO COM 3,00 M DE COMPRIMENTO E DN = 5/8", REVESTIDA COM BAIXA CAMADA DE COBRE, COM CONECTOR TIPO GRAMPO | UN | 70.45
3379 | HASTE DE ATERRAMENTO EM ACO COM 3,00 M DE COMPRIMENTO E DN = 5/8", REVESTIDA COM BAIXA CAMADA DE COBRE, SEM CONECTOR | UN | 68.02
11991 | HASTE DE ATERRAMENTO EM ACO GALVANIZADO TIPO CANTONEIRA COM 2,00 M DE COMPRIMENTO, 25 X 25 MM E CHAPA DE 3/16" | UN | 78.97
44305 | HASTE PARA PERFURATRIZ DE ESTEIRA T38, D= 1 1/2" X *3 M*, PARA PROLONGAR BROCA | UN | 1911.39
34349 | HASTE RETA DE ACO GALVANIZADO, H = *30* CM, BASE RETANGULAR, PARA FIXACAO DE CONCERTINA SIMPLES DE 30 CM (NAO INCLUI OS FIXADORES) | UN | 28.08
11029 | HASTE RETA PARA GANCHO DE FERRO GALVANIZADO, COM ROSCA 1/4" X 30 CM PARA FIXACAO DE TELHA METALICA, INCLUI PORCA E ARRUELAS DE VEDACAO | CJ | 1.83
4316 | HASTE RETA PARA GANCHO DE FERRO GALVANIZADO, COM ROSCA 1/4" X 40 CM PARA FIXACAO DE TELHA DE FIBROCIMENTO, INCLUI PORCA SEXTAVADA DE ZINCO | UN | 1.85
4313 | HASTE RETA PARA GANCHO DE FERRO GALVANIZADO, COM ROSCA 5/16" X 35 CM PARA FIXACAO DE TELHA DE FIBROCIMENTO, INCLUI PORCA E ARRUELAS DE VEDACAO | CJ | 2.66
4317 | HASTE RETA PARA GANCHO DE FERRO GALVANIZADO, COM ROSCA 5/16" X 40 CM PARA FIXACAO DE TELHA DE FIBROCIMENTO, INCLUI PORCA SEXTAVADA DE ZINCO | UN | 3.03
4314 | HASTE RETA PARA GANCHO DE FERRO GALVANIZADO, COM ROSCA 5/16" X 45 CM PARA FIXACAO DE TELHA DE FIBROCIMENTO, INCLUI PORCA E ARRUELAS DE VEDACAO | CJ | 3.54
10921 | HIDRANTE DE COLUNA COMPLETO, EM FERRO FUNDIDO, DN = 100 MM, COM REGISTRO, CUNHA DE BORRACHA, CURVA DESSIMETRICA, EXTREMIDADE E TAMPAS (INCLUI KIT FIXACAO) | UN | 5911
10922 | HIDRANTE DE COLUNA COMPLETO, EM FERRO FUNDIDO, DN = 75 MM, COM REGISTRO, CUNHA DE BORRACHA, CURVA DESSIMETRICA, EXTREMIDADE E TAMPAS (INCLUI KIT FIXACAO) | UN | 5354.03
10923 | HIDRANTE SUBTERRANEO, EM FERRO FUNDIDO, COM CURVA CURTA E CAIXA, DN 75 MM | UN | 3164.46
10924 | HIDRANTE SUBTERRANEO, EM FERRO FUNDIDO, COM CURVA LONGA E CAIXA, DN 75 MM | UN | 3332.79
12772 | HIDROMETRO MULTIJATO / MEDIDOR DE AGUA, DN 1 1/2", VAZAO MAXIMA DE 20 M3/H, PARA AGUA POTAVEL FRIA, RELOJOARIA PLANA, CLASSE B, HORIZONTAL (SEM CONEXOES) | UN | 954.41
12770 | HIDROMETRO MULTIJATO / MEDIDOR DE AGUA, DN 1", VAZAO MAXIMA DE 10 M3/H, PARA AGUA POTAVEL FRIA, RELOJOARIA PLANA, CLASSE B, HORIZONTAL (SEM CONEXOES) | UN | 574.26
12775 | HIDROMETRO MULTIJATO / MEDIDOR DE AGUA, DN 1", VAZAO MAXIMA DE 7 M3/H, PARA AGUA POTAVEL FRIA, RELOJOARIA PLANA, CLASSE B, HORIZONTAL (SEM CONEXOES) | UN | 420.58
12768 | HIDROMETRO MULTIJATO / MEDIDOR DE AGUA, DN 2", VAZAO MAXIMA DE 30 M3/H, PARA AGUA POTAVEL FRIA, RELOJOARIA PLANA, CLASSE B, HORIZONTAL (SEM CONEXOES) | UN | 1342.64
12769 | HIDROMETRO UNIJATO / MEDIDOR DE AGUA, DN 1/2", VAZAO MAXIMA DE 1,5 M3/H, PARA AGUA POTAVEL FRIA, RELOJOARIA PLANA, CLASSE B, HORIZONTAL (SEM CONEXOES) | UN | 110
12773 | HIDROMETRO UNIJATO / MEDIDOR DE AGUA, DN 1/2", VAZAO MAXIMA DE 3 M3/H, PARA AGUA POTAVEL FRIA, RELOJOARIA PLANA, CLASSE B, HORIZONTAL (SEM CONEXOES) | UN | 118.08
12774 | HIDROMETRO UNIJATO / MEDIDOR DE AGUA, DN 3/4", VAZAO MAXIMA DE 5 M3/H, PARA AGUA POTAVEL FRIA, RELOJOARIA PLANA, CLASSE B, HORIZONTAL (SEM CONEXOES)0, | UN | 145.58
12776 | HIDROMETRO WOLTMANN, DN 2", VAZAO MAXIMA DE 50 M3/H, PARA AGUA POTAVEL FRIA, RELOJOARIA PLANA, TURBINA HORIZONTAL, EQUIPADO COM TELEMETRIA (SEM CONEXOES) | UN | 2167.64
12777 | HIDROMETRO WOLTMANN, DN 3", VAZAO MAXIMA DE 80 M3/H, PARA AGUA POTAVEL FRIA, RELOJOARIA PLANA, TURBINA HORIZONTAL, EQUIPADO COM TELEMETRIA (SEM CONEXOES) | UN | 2830.88
12873 | IMPERMEABILIZADOR (HORISTA) | H | 26.03
41076 | IMPERMEABILIZADOR (MENSALISTA) | MES | 4560.57
140 | IMPERMEABILIZANTE FLEXIVEL BRANCO DE BASE ACRILICA PARA COBERTURAS | KG | 18.69
151 | IMPERMEABILIZANTE INCOLOR, BASE SILICONE, PARA TRATAMENTO DE FACHADAS, TELHAS, PEDRAS E OUTRAS SUPERFICIES | L | 27.58
7340 | IMUNIZANTE PARA MADEIRA, INCOLOR | L | 27.79
40929 | INSTALADOR DE TUBULACOES (TUBOS/EQUIPAMENTOS) (MENSALISTA) | MES | 5935.37
2701 | INSTALADOR DE TUBULACOES - TUBOS/EQUIPAMENTOS (HORISTA) | H | 33.88
38064 | INTERRUPTOR BIPOLAR 10A, 250V, CONJUNTO MONTADO PARA EMBUTIR 4" X 2" (PLACA + SUPORTE + MODULO) | UN | 21.45
38114 | INTERRUPTOR BIPOLAR SIMPLES 10 A, 250 V (APENAS MODULO) | UN | 19.18
38115 | INTERRUPTOR INTERMEDIARIO 10 A, 250 V (APENAS MODULO) | UN | 20.48
38065 | INTERRUPTOR INTERMEDIARIO 10A, 250V, CONJUNTO MONTADO PARA EMBUTIR 4" X 2" (PLACA + SUPORTE + MODULO) | UN | 30.43
38078 | INTERRUPTOR PARALELO + TOMADA 2P+T 10A, 250V, CONJUNTO MONTADO PARA EMBUTIR 4" X 2" (PLACA + SUPORTE + MODULOS) | UN | 17.75
38113 | INTERRUPTOR PARALELO 10A, 250V (APENAS MODULO) | UN | 9.64
38063 | INTERRUPTOR PARALELO 10A, 250V, CONJUNTO MONTADO PARA EMBUTIR 4" X 2" (PLACA + SUPORTE + MODULO) | UN | 10.34
38073 | INTERRUPTOR SIMPLES + 2 INTERRUPTORES PARALELOS 10A, 250V, CONJUNTO MONTADO PARA EMBUTIR 4" X 2" (PLACA + SUPORTE + MODULOS) | UN | 25.1
38080 | INTERRUPTOR SIMPLES + INTERRUPTOR PARALELO + TOMADA 2P+T 10A, 250V, CONJUNTO MONTADO PARA EMBUTIR 4" X 2" (PLACA + SUPORTE + MODULOS) | UN | 30.83
38069 | INTERRUPTOR SIMPLES + INTERRUPTOR PARALELO 10A, 250V, CONJUNTO MONTADO PARA EMBUTIR 4" X 2" (PLACA + SUPORTE + MODULOS) | UN | 16.86
38077 | INTERRUPTOR SIMPLES + TOMADA 2P+T 10A, 250V, CONJUNTO MONTADO PARA EMBUTIR 4" X 2" (PLACA + SUPORTE + MODULOS) | UN | 16.48
38112 | INTERRUPTOR SIMPLES 10A, 250V (APENAS MODULO) | UN | 7.4
38062 | INTERRUPTOR SIMPLES 10A, 250V, CONJUNTO MONTADO PARA EMBUTIR 4" X 2" (PLACA + SUPORTE + MODULO) | UN | 7.6
12129 | INTERRUPTOR SIMPLES 10A, 250V, CONJUNTO MONTADO PARA SOBREPOR 4" X 2" (CAIXA + 2 MODULOS) | UN | 13.42
12128 | INTERRUPTOR SIMPLES 10A, 250V, CONJUNTO MONTADO PARA SOBREPOR 4" X 2" (CAIXA + MODULO) | UN | 10.16
38081 | INTERRUPTORES PARALELOS (2 MODULOS) + TOMADA 2P+T 10A, 250V, CONJUNTO MONTADO PARA EMBUTIR 4" X 2" (PLACA + SUPORTE + MODULOS) | UN | 26.15
38070 | INTERRUPTORES PARALELOS (2 MODULOS) 10A, 250V, CONJUNTO MONTADO PARA EMBUTIR 4" X 2" (PLACA + SUPORTE + MODULOS) | UN | 18.02
38074 | INTERRUPTORES PARALELOS (3 MODULOS) 10A, 250V, CONJUNTO MONTADO PARA EMBUTIR 4" X 2" (PLACA + SUPORTE + MODULO) | UN | 27.4
38072 | INTERRUPTORES SIMPLES (2 MODULOS) + 1 INTERRUPTOR PARALELO 10A, 250V, CONJUNTO MONTADO PARA EMBUTIR 4" X 2" (PLACA + SUPORTE + MODULOS) | UN | 22.6
38079 | INTERRUPTORES SIMPLES (2 MODULOS) + TOMADA 2P+T 10A, 250V, CONJUNTO MONTADO PARA EMBUTIR 4" X 2" (PLACA + SUPORTE + MODULOS) | UN | 23.52
38068 | INTERRUPTORES SIMPLES (2 MODULOS) 10A, 250V, CONJUNTO MONTADO PARA EMBUTIR 4" X 2" (PLACA + SUPORTE + MODULOS) | UN | 15.6
38071 | INTERRUPTORES SIMPLES (3 MODULOS) 10A, 250V, CONJUNTO MONTADO PARA EMBUTIR 4" X 2" (PLACA + SUPORTE + MODULOS) | UN | 18.65
45279 | INVERSOR DE SOLDA MONOFASICO DE 160 A, POTENCIA DE *7000* W, TENSAO DE 220 V, TURBO VENTILADO, PROTECAO POR TERMOSTATO, PARA ELETRODOS DE *2,0 A 4,0* MM | UN | 1039
3405 | ISOLADOR DE PORCELANA SUSPENSO, DISCO TIPO GARFO OLHAL, DIAMETRO DE 152 MM, PARA TENSAO DE *15* KV | UN | 86.8
3394 | ISOLADOR DE PORCELANA, TIPO BUCHA, PARA TENSAO DE *15* KV | UN | 458.21
3393 | ISOLADOR DE PORCELANA, TIPO BUCHA, PARA TENSAO DE *35* KV | UN | 780.15
3406 | ISOLADOR DE PORCELANA, TIPO PINO MONOCORPO, PARA TENSAO DE *15* KV | UN | 26.57
3395 | ISOLADOR DE PORCELANA, TIPO PINO MONOCORPO, PARA TENSAO DE *35* KV | UN | 112.08
3398 | ISOLADOR DE PORCELANA, TIPO ROLDANA, DIMENSOES DE *72* X *72* MM, PARA USO EM BAIXA TENSAO | UN | 5.32
40662 | JANELA BASCULANTE EM MADEIRA PINUS/ EUCALIPTO/ TAUARI/ VIROLA OU EQUIVALENTE DA REGIAO, *60 X 60*, CAIXA DO BATENTE/ MARCO E = *10* CM, 2 BASCULAS PARA VIDRO, COM FERRAGENS (SEM VIDRO, SEM GUARNICAO/ALIZAR E SEM ACABAMENTO) | UN | 216.4
3437 | JANELA BASCULANTE EM MADEIRA PINUS/ EUCALIPTO/ TAUARI/ VIROLA OU EQUIVALENTE DA REGIAO, CAIXA DO BATENTE/ MARCO *10* CM, *2* FOLHAS BASCULANTES PARA VIDRO, COM FERRAGENS (SEM VIDRO, SEM GUARNICAO/ALIZAR E SEM ACABAMENTO) | M2 | 601.13
11190 | JANELA BASCULANTE, ACO, COM BATENTE/REQUADRO, 60 X 60 CM (SEM VIDROS) | UN | 153.7
34377 | JANELA BASCULANTE, EM ALUMINIO PERFIL 20, 80 X 60 CM (A X L), 4 FLS (1 FIXA E 3 MOVEIS), ACABAMENTO BRANCO OU BRILHANTE, BATENTE DE 3 A 4 CM, COM VIDRO 4 MM, SEM GUARNICAO | UN | 203.89
40659 | JANELA DE 6 FOLHAS DE CORRER EM MADEIRA CEDRINHO/ ANGELIM COMERCIAL/ CURUPIXA/ CUMARU OU EQUIVALENTE DA REGIAO, CAIXA DO BATENTE/MARCO *10* CM, 2 FOLHAS DE CORRER VENEZIANA, 2 FOLHAS FIXAS VENEZIANA E 2 FOLHAS DE CORRER PARA VIDRO, COM FERRAGENS (SEM VIDRO, SEM ACABAMENTO E SEM GUARNICAO/ALIZAR) | M2 | 850.51
40660 | JANELA DE 6 FOLHAS DE CORRER EM MADEIRA IMBUIA/CEDRO ARANA/CEDRO ROSA OU EQUIVALENTE DA REGIAO, CAIXA DO BATENTE/MARCO *10* CM, 2 FOLHAS DE CORRER VENEZIANA, 2 FOLHAS FIXAS VENEZIANA E 2 FOLHAS DE CORRER PARA VIDRO, COM FERRAGENS (SEM VIDRO, SEM ACABAMENTO E SEM GUARNICAO/ALIZAR) | M2 | 1077.92
40661 | JANELA DE 6 FOLHAS DE CORRER EM MADEIRA PINUS/ EUCALIPTO/ TAUARI/ VIROLA OU EQUIVALENTE DA REGIAO, CAIXA DO BATENTE/MARCO *10* CM, 2 FOLHAS DE CORRER VENEZIANA, 2 FOLHAS FIXAS VENEZIANA E 2 FOLHAS DE CORRER PARA VIDRO, COM FERRAGENS (SEM VIDRO, SEM ACABAMENTO E SEM GUARNICAO/ALIZAR) | M2 | 662.73
3428 | JANELA DE ABRIR EM MADEIRA IMBUIA/CEDRO ARANA/CEDRO ROSA OU EQUIVALENTE DA REGIAO, CAIXA DO BATENTE/MARCO *10* CM, 2 FOLHAS DE ABRIR TIPO VENEZIANA E 2 FOLHAS DE ABRIR PARA VIDRO, COM GUARNICAO/ALIZAR, COM FERRAGENS, (SEM VIDRO E SEM ACABAMENTO) | M2 | 891.67
3429 | JANELA DE ABRIR EM MADEIRA PINUS/EUCALIPTO/TAUARI/VIROLA OU EQUIVALENTE DA REGIAO, CAIXA DO BATENTE/MARCO *10* CM, 2 FOLHAS DE ABRIR TIPO VENEZIANA E 2 FOLHAS GUILHOTINA PARA VIDRO, COM FERRAGENS (SEM VIDRO, SEM GUARNICAO/ALIZAR E SEM ACABAMENTO) | M2 | 509.45
11199 | JANELA DE CORRER, ACO, BATENTE/REQUADRO DE 6 A 14 CM, COM DIVISAO HORIZ, PINT ANTICORROSIVA, SEM VIDRO, BANDEIRA COM BASCULA, 4 FLS, 120 X 150 CM (A X L) | UN | 848.85
36896 | JANELA DE CORRER, EM ALUMINIO PERFIL 25, 100 X 120 CM (A X L), 2 FLS MOVEIS, SEM BANDEIRA, ACABAMENTO BRANCO OU BRILHANTE, BATENTE DE 6 A 7 CM, COM VIDRO 4 MM, SEM GUARNICAO | UN | 394.9
34367 | JANELA DE CORRER, EM ALUMINIO PERFIL 25, 100 X 150 CM (A X L), 2 FLS MOVEIS, SEM BANDEIRA, ACABAMENTO BRANCO OU BRILHANTE, BATENTE DE 6 A 7 CM, COM VIDRO 4 MM, SEM GUARNICAO | UN | 508.96
36897 | JANELA DE CORRER, EM ALUMINIO PERFIL 25, 100 X 150 CM (A X L), 4 FLS MOVEIS, SEM BANDEIRA, ACABAMENTO BRANCO OU BRILHANTE, BATENTE DE 6 A 7 CM, COM VIDRO 4 MM, SEM GUARNICAO/ALIZAR | UN | 616.23
34369 | JANELA DE CORRER, EM ALUMINIO PERFIL 25, 100 X 200 CM (A X L), 4 FLS, SEM BANDEIRA, ACABAMENTO BRANCO OU BRILHANTE, BATENTE DE 6 A 7 CM, COM VIDRO 4 MM, SEM GUARNICAO/ALIZAR | UN | 709.17
34364 | JANELA DE CORRER, EM ALUMINIO PERFIL 25, 120 X 150 CM (A X L), 4 FLS, BANDEIRA COM BASCULA, ACABAMENTO BRANCO OU BRILHANTE, BATENTE/REQUADRO DE 6 A 14 CM, COM VIDRO 4 MM, SEM GUARNICAO/ALIZAR | UN | 669.02
3421 | JANELA EM MADEIRA CEDRINHO/ ANGELIM COMERCIAL/ CURUPIXA/ CUMARU OU EQUIVALENTE DA REGIAO, CAIXA DO BATENTE/MARCO *10* CM, 2 FOLHAS DE ABRIR TIPO VENEZIANA E 2 FOLHAS GUILHOTINA PARA VIDRO, COM GUARNICAO/ALIZAR, COM FERRAGENS (SEM VIDRO E SEM ACABAMENTO) | M2 | 667.8
599 | JANELA FIXA, EM ALUMINIO PERFIL 20, 60 X 80 CM (A X L), BATENTE/REQUADRO DE 3 A 14 CM, COM VIDRO 4 MM, SEM GUARNICAO/ALIZAR, ACABAMENTO ALUM BRANCO OU BRILHANTE | M2 | 720.21
44053 | JANELA INTEGRADA VENEZIANA EM ALUMINIO PERFIL 25, 120 X 120 CM (A X L), 2 FLS (2 VIDROS) E VENEZIANA COM ACIONAMENTO MANUAL, SEM BANDEIRA, ACABAMENTO BRILHANTE, BATENTE DE 11,50 A 12,50 CM, COM VIDRO 4 MM, INCLUSO GUARNICAO | UN | 1598.53
3423 | JANELA MAXIM-AR EM MADEIRA CEDRINHO/ ANGELIM COMERCIAL/ CURUPIXA/ CUMARU OU EQUIVALENTE DA REGIAO, CAIXA DO BATENTE/MARCO *10* CM, 1 FOLHA PARA VIDRO, COM GUARNICAO/ALIZAR, COM FERRAGENS, (SEM VIDRO E SEM ACABAMENTO) | M2 | 941.76
34797 | JANELA MAXIM-AR, ACO GALVANIZADO PINT. ANTICORROSIVA, COM BATENTE/REQUADRO DE 6 A 14 CM, SEM VIDRO, COM GRADE, 1 FL, 60 X 80 CM (A X L) | UN | 334.78
34381 | JANELA MAXIM-AR, EM ALUMINIO PERFIL 25, 60 X 80 CM (A X L), ACABAMENTO BRANCO OU BRILHANTE, BATENTE DE 4 A 5 CM, COM VIDRO 4 MM, SEM GUARNICAO/ALIZAR | UN | 290.8
44054 | JANELA VENEZIANA DE CORRER, EM ALUMINIO PERFIL 25, 100 X 120 CM (A X L), 3 FLS (2 VENEZIANAS E 1 VIDRO), SEM BANDEIRA, ACABAMENTO BRANCO OU BRILHANTE, BATENTE DE 8 A 9 CM, COM VIDRO 4 MM, SEM GUARNICAO/ALIZAR | UN | 573.45
44399 | JANELA VENEZIANA DE CORRER, EM ALUMINIO PERFIL 25, 100 X 150 CM (A X L), 6 FLS (4 VENEZIANAS E 2 VIDROS), SEM BANDEIRA, ACABAMENTO BRANCO OU BRILHANTE, BATENTE DE 8 A 9 CM, COM VIDRO 4 MM, SEM GUARNICAO / ALIZAR | UN | 783.53
44503 | JARDINEIRO (HORISTA) | H | 22.92
41077 | JARDINEIRO (MENSALISTA) | MES | 4017.13
37963 | JOELHO CPVC, SOLDAVEL, 45 GRAUS, 15 MM, PARA AGUA QUENTE | UN | 5.12
37964 | JOELHO CPVC, SOLDAVEL, 45 GRAUS, 22 MM, PARA AGUA QUENTE | UN | 6.85
37965 | JOELHO CPVC, SOLDAVEL, 45 GRAUS, 28 MM, PARA AGUA QUENTE | UN | 9.87
37966 | JOELHO CPVC, SOLDAVEL, 45 GRAUS, 35 MM, PARA AGUA QUENTE | UN | 17.34
37967 | JOELHO CPVC, SOLDAVEL, 45 GRAUS, 42 MM, PARA AGUA QUENTE | UN | 29.13
37968 | JOELHO CPVC, SOLDAVEL, 45 GRAUS, 54 MM, PARA AGUA QUENTE | UN | 61.85
37969 | JOELHO CPVC, SOLDAVEL, 45 GRAUS, 73 MM, PARA AGUA QUENTE | UN | 156.3
37970 | JOELHO CPVC, SOLDAVEL, 45 GRAUS, 89 MM, PARA AGUA QUENTE | UN | 226.13
44251 | JOELHO CPVC, SOLDAVEL, 90 GRAUS, 114 MM, PARA AGUA QUENTE | UN | 261.19
21118 | JOELHO CPVC, SOLDAVEL, 90 GRAUS, 15 MM, PARA AGUA QUENTE | UN | 4.07
37956 | JOELHO CPVC, SOLDAVEL, 90 GRAUS, 22 MM, PARA AGUA QUENTE | UN | 5
37957 | JOELHO CPVC, SOLDAVEL, 90 GRAUS, 28 MM, PARA AGUA QUENTE | UN | 10.64
37958 | JOELHO CPVC, SOLDAVEL, 90 GRAUS, 35 MM, PARA AGUA QUENTE | UN | 19.23
37959 | JOELHO CPVC, SOLDAVEL, 90 GRAUS, 42 MM, PARA AGUA QUENTE | UN | 29.6
37960 | JOELHO CPVC, SOLDAVEL, 90 GRAUS, 54 MM, PARA AGUA QUENTE | UN | 75.62
37961 | JOELHO CPVC, SOLDAVEL, 90 GRAUS, 73 MM, PARA AGUA QUENTE | UN | 162.53
37962 | JOELHO CPVC, SOLDAVEL, 90 GRAUS, 89 MM, PARA AGUA QUENTE | UN | 187.37
3533 | JOELHO DE REDUCAO, PVC SOLDAVEL, 90 GRAUS, 25 MM X 20 MM, COR MARROM, PARA AGUA FRIA PREDIAL | UN | 3.38
3538 | JOELHO DE REDUCAO, PVC SOLDAVEL, 90 GRAUS, 32 MM X 25 MM, COR MARROM, PARA AGUA FRIA PREDIAL | UN | 6.4
3498 | JOELHO DE REDUCAO, PVC, ROSCAVEL, 90 GRAUS, 1" X 3/4", COR BRANCA, PARA AGUA FRIA PREDIAL | UN | 6.2
3496 | JOELHO DE REDUCAO, PVC, ROSCAVEL, 90 GRAUS, 3/4" X 1/2", COR BRANCA, PARA AGUA FRIA PREDIAL | UN | 4.15
38429 | JOELHO DE TRANSICAO, CPVC, SOLDAVEL, 90 GRAUS, 15 MM X 1/2", PARA AGUA QUENTE | UN | 13.84
38431 | JOELHO DE TRANSICAO, CPVC, SOLDAVEL, 90 GRAUS, 22 MM X 1/2", PARA AGUA QUENTE | UN | 17.36
38430 | JOELHO DE TRANSICAO, CPVC, SOLDAVEL, 90 GRAUS, 22 MM X 3/4", PARA AGUA QUENTE | UN | 26.91
36348 | JOELHO PPR 45 GRAUS, SOLDAVEL, F/F, DN 20 MM, PARA AGUA QUENTE PREDIAL | UN | 2.39
36349 | JOELHO PPR 45 GRAUS, SOLDAVEL, F/F, DN 25 MM, PARA AGUA QUENTE PREDIAL | UN | 3.29
38987 | JOELHO PPR 45 GRAUS, SOLDAVEL, F/F, DN 40 MM, PARA AQUA QUENTE E FRIA PREDIAL | UN | 15.83
38988 | JOELHO PPR 45 GRAUS, SOLDAVEL, F/F, DN 50 MM, PARA AQUA QUENTE E FRIA PREDIAL | UN | 25.79
38989 | JOELHO PPR 45 GRAUS, SOLDAVEL, F/F, DN 63 MM, PARA AQUA QUENTE E FRIA PREDIAL | UN | 43.39
38990 | JOELHO PPR 45 GRAUS, SOLDAVEL, F/F, DN 75 MM, PARA AQUA QUENTE E FRIA PREDIAL | UN | 86.71
38991 | JOELHO PPR 45 GRAUS, SOLDAVEL, F/F, DN 90 MM, PARA AQUA QUENTE E FRIA PREDIAL | UN | 156.03
38433 | JOELHO PPR, 45 GRAUS, SOLDAVEL, F/F, DN 32 MM, PARA AGUA QUENTE PREDIAL | UN | 8.07
38440 | JOELHO PPR, 90 GRAUS, SOLDAVEL, F/F, DN 110 MM, PARA AGUA QUENTE PREDIAL | UN | 340.05
36359 | JOELHO PPR, 90 GRAUS, SOLDAVEL, F/F, DN 20 MM, PARA AGUA QUENTE PREDIAL | UN | 2.12
36360 | JOELHO PPR, 90 GRAUS, SOLDAVEL, F/F, DN 25 MM, PARA AGUA QUENTE PREDIAL | UN | 2.85
38434 | JOELHO PPR, 90 GRAUS, SOLDAVEL, F/F, DN 32 MM, PARA AGUA QUENTE PREDIAL | UN | 4.35
38435 | JOELHO PPR, 90 GRAUS, SOLDAVEL, F/F, DN 40 MM, PARA AGUA QUENTE PREDIAL | UN | 9.78
38436 | JOELHO PPR, 90 GRAUS, SOLDAVEL, F/F, DN 50 MM, PARA AGUA QUENTE PREDIAL | UN | 16.21
38437 | JOELHO PPR, 90 GRAUS, SOLDAVEL, F/F, DN 63 MM, PARA AGUA QUENTE PREDIAL | UN | 26.3
38438 | JOELHO PPR, 90 GRAUS, SOLDAVEL, F/F, DN 75 MM, PARA AGUA QUENTE PREDIAL | UN | 76.28
38439 | JOELHO PPR, 90 GRAUS, SOLDAVEL, F/F, DN 90 MM, PARA AGUA QUENTE PREDIAL | UN | 96.94
10836 | JOELHO PVC COM VISITA, 90 GRAUS, DN 100 X 50 MM, SERIE NORMAL, PARA ESGOTO PREDIAL | UN | 25.75
3510 | JOELHO PVC, 90 GRAUS, ROSCAVEL, 1 1/4", COR BRANCA, AGUA FRIA PREDIAL | UN | 15.57
10835 | JOELHO PVC, COM BOLSA E ANEL, 90 GRAUS, DN 40 X *38* MM, SERIE NORMAL, PARA ESGOTO PREDIAL | UN | 7.19
3485 | JOELHO PVC, ROSCAVEL, 45 GRAUS, 1", COR BRANCA, PARA AGUA FRIA PREDIAL | UN | 16.37
3475 | JOELHO PVC, ROSCAVEL, 45 GRAUS, 1/2", COR BRANCA, PARA AGUA FRIA PREDIAL | UN | 5.92
3534 | JOELHO PVC, ROSCAVEL, 45 GRAUS, 3/4", COR BRANCA, PARA AGUA FRIA PREDIAL | UN | 9.39
3482 | JOELHO PVC, ROSCAVEL, 90 GRAUS, 1", COR BRANCA, PARA AGUA FRIA PREDIAL | UN | 6.71
3543 | JOELHO PVC, ROSCAVEL, 90 GRAUS, 1/2", COR BRANCA, PARA AGUA FRIA PREDIAL | UN | 2.18
3505 | JOELHO PVC, ROSCAVEL, 90 GRAUS, 3/4", COR BRANCA, PARA AGUA FRIA PREDIAL | UN | 3.24
3521 | JOELHO PVC, SOLDAVEL COM ROSCA, 90 GRAUS, 20 MM X 1/2", COR MARROM, PARA AGUA FRIA PREDIAL | UN | 2.44
3531 | JOELHO PVC, SOLDAVEL COM ROSCA, 90 GRAUS, 25 MM X 1/2", COR MARROM, PARA AGUA FRIA PREDIAL | UN | 4.65
3522 | JOELHO PVC, SOLDAVEL COM ROSCA, 90 GRAUS, 25 MM X 3/4", COR MARROM, PARA AGUA FRIA PREDIAL | UN | 3
3527 | JOELHO PVC, SOLDAVEL COM ROSCA, 90 GRAUS, 32 MM X 3/4", COR MARROM, PARA AGUA FRIA PREDIAL | UN | 15.78
3530 | JOELHO PVC, SOLDAVEL, 90 GRAUS, 110 MM, COR MARROM, PARA AGUA FRIA PREDIAL | UN | 255.47
3542 | JOELHO PVC, SOLDAVEL, 90 GRAUS, 20 MM, COR MARROM, PARA AGUA FRIA PREDIAL | UN | 0.73
3529 | JOELHO PVC, SOLDAVEL, 90 GRAUS, 25 MM, COR MARROM, PARA AGUA FRIA PREDIAL | UN | 0.9
3536 | JOELHO PVC, SOLDAVEL, 90 GRAUS, 32 MM, COR MARROM, PARA AGUA FRIA PREDIAL | UN | 2.99
3535 | JOELHO PVC, SOLDAVEL, 90 GRAUS, 40 MM, COR MARROM, PARA AGUA FRIA PREDIAL | UN | 7.29
3540 | JOELHO PVC, SOLDAVEL, 90 GRAUS, 50 MM, COR MARROM, PARA AGUA FRIA PREDIAL | UN | 6.17
3539 | JOELHO PVC, SOLDAVEL, 90 GRAUS, 60 MM, COR MARROM, PARA AGUA FRIA PREDIAL | UN | 35.76
3513 | JOELHO PVC, SOLDAVEL, 90 GRAUS, 85 MM, COR MARROM, PARA AGUA FRIA PREDIAL | UN | 126.08
3516 | JOELHO PVC, SOLDAVEL, BB, 45 GRAUS, DN 40 MM, PARA ESGOTO PREDIAL | UN | 2.97
3517 | JOELHO PVC, SOLDAVEL, BB, 90 GRAUS, SEM ANEL, DN 40 MM, PARA ESGOTO PREDIAL SECUNDARIO | UN | 2.68
3515 | JOELHO PVC, SOLDAVEL, COM BUCHA DE LATAO, 90 GRAUS, 20 MM X 1/2", PARA AGUA FRIA PREDIAL | UN | 8.05
20147 | JOELHO PVC, SOLDAVEL, COM BUCHA DE LATAO, 90 GRAUS, 25 MM X 1/2", PARA AGUA FRIA PREDIAL | UN | 6.62
3524 | JOELHO PVC, SOLDAVEL, COM BUCHA DE LATAO, 90 GRAUS, 25 MM X 3/4", PARA AGUA FRIA PREDIAL | UN | 9.96
3532 | JOELHO PVC, SOLDAVEL, COM BUCHA DE LATAO, 90 GRAUS, 32 MM X 3/4", PARA AGUA FRIA PREDIAL | UN | 23.01
3528 | JOELHO PVC, SOLDAVEL, PB, 45 GRAUS, DN 100 MM, PARA ESGOTO PREDIAL | UN | 11.59
37952 | JOELHO PVC, SOLDAVEL, PB, 45 GRAUS, DN 150 MM, PARA ESGOTO PREDIAL | UN | 83.09
37951 | JOELHO PVC, SOLDAVEL, PB, 45 GRAUS, DN 40 MM, PARA ESGOTO PREDIAL | UN | 3.12
3518 | JOELHO PVC, SOLDAVEL, PB, 45 GRAUS, DN 50 MM, PARA ESGOTO PREDIAL | UN | 4.8
3519 | JOELHO PVC, SOLDAVEL, PB, 45 GRAUS, DN 75 MM, PARA ESGOTO PREDIAL | UN | 10.05
3520 | JOELHO PVC, SOLDAVEL, PB, 90 GRAUS, DN 100 MM, PARA ESGOTO PREDIAL | UN | 10.54
37950 | JOELHO PVC, SOLDAVEL, PB, 90 GRAUS, DN 150 MM, PARA ESGOTO PREDIAL | UN | 76.49
37949 | JOELHO PVC, SOLDAVEL, PB, 90 GRAUS, DN 40 MM, PARA ESGOTO PREDIAL | UN | 2.82
3526 | JOELHO PVC, SOLDAVEL, PB, 90 GRAUS, DN 50 MM, PARA ESGOTO PREDIAL | UN | 3.88
3509 | JOELHO PVC, SOLDAVEL, PB, 90 GRAUS, DN 75 MM, PARA ESGOTO PREDIAL | UN | 8.82
20151 | JOELHO, PVC SERIE R, 45 GRAUS, DN 100 MM, PARA ESGOTO PREDIAL | UN | 25.91
20152 | JOELHO, PVC SERIE R, 45 GRAUS, DN 150 MM, PARA ESGOTO PREDIAL | UN | 93.76
20148 | JOELHO, PVC SERIE R, 45 GRAUS, DN 40 MM, PARA ESGOTO PREDIAL | UN | 5.09
20149 | JOELHO, PVC SERIE R, 45 GRAUS, DN 50 MM, PARA ESGOTO PREDIAL | UN | 8.51
20150 | JOELHO, PVC SERIE R, 45 GRAUS, DN 75 MM, PARA ESGOTO PREDIAL | UN | 21.93
20157 | JOELHO, PVC SERIE R, 90 GRAUS, DN 100 MM, PARA ESGOTO PREDIAL | UN | 24.61
20158 | JOELHO, PVC SERIE R, 90 GRAUS, DN 150 MM, PARA ESGOTO PREDIAL | UN | 97.74
20154 | JOELHO, PVC SERIE R, 90 GRAUS, DN 40 MM, PARA ESGOTO PREDIAL | UN | 4.99
20155 | JOELHO, PVC SERIE R, 90 GRAUS, DN 50 MM, PARA ESGOTO PREDIAL | UN | 7.6
20156 | JOELHO, PVC SERIE R, 90 GRAUS, DN 75 MM, PARA ESGOTO PREDIAL | UN | 21.35
3499 | JOELHO, PVC SOLDAVEL, 45 GRAUS, 20 MM, COR MARROM, PARA AGUA FRIA PREDIAL | UN | 1.4
3500 | JOELHO, PVC SOLDAVEL, 45 GRAUS, 25 MM, COR MARROM, PARA AGUA FRIA PREDIAL | UN | 1.85
3501 | JOELHO, PVC SOLDAVEL, 45 GRAUS, 32 MM, COR MARROM, PARA AGUA FRIA PREDIAL | UN | 5.12
3502 | JOELHO, PVC SOLDAVEL, 45 GRAUS, 40 MM, COR MARROM, PARA AGUA FRIA PREDIAL | UN | 7.36
3503 | JOELHO, PVC SOLDAVEL, 45 GRAUS, 50 MM, COR MARROM, PARA AGUA FRIA PREDIAL | UN | 9.25
3477 | JOELHO, PVC SOLDAVEL, 45 GRAUS, 60 MM, COR MARROM, PARA AGUA FRIA PREDIAL | UN | 33.6
3478 | JOELHO, PVC SOLDAVEL, 45 GRAUS, 75 MM, COR MARROM, PARA AGUA FRIA PREDIAL | UN | 80.56
3525 | JOELHO, PVC SOLDAVEL, 45 GRAUS, 85 MM, COR MARROM, PARA AGUA FRIA PREDIAL | UN | 99.42
3511 | JOELHO, PVC SOLDAVEL, 90 GRAUS, 75 MM, COR MARROM, PARA AGUA FRIA PREDIAL | UN | 105.45
38913 | JOELHO/COTOVELO 90 GRAUS, METALICO, PARA CONEXAO COM ANEL DESLIZANTE, DN 16 MM, EM TUBO PEX PARA INST. AGUA QUENTE/FRIA | UN | 11.01
38914 | JOELHO/COTOVELO 90 GRAUS, METALICO, PARA CONEXAO COM ANEL DESLIZANTE, DN 20 MM, EM TUBO PEX PARA INST. AGUA QUENTE/FRIA | UN | 13.52
38915 | JOELHO/COTOVELO 90 GRAUS, METALICO, PARA CONEXAO COM ANEL DESLIZANTE, DN 25 MM, EM TUBO PEX PARA INST. AGUA QUENTE/FRIA | UN | 26.06
38916 | JOELHO/COTOVELO 90 GRAUS, METALICO, PARA CONEXAO COM ANEL DESLIZANTE, DN 32 MM, EM TUBO PEX PARA INST. AGUA QUENTE/FRIA | UN | 36.06
39300 | JOELHO/COTOVELO 90 GRAUS, PLASTICO, PARA CONEXAO COM CRIMPAGEM, DN 16 MM, EM TUBO PEX PARA INST. AGUA QUENTE/FRIA | UN | 9.83
39301 | JOELHO/COTOVELO 90 GRAUS, PLASTICO, PARA CONEXAO COM CRIMPAGEM, DN 20 MM, EM TUBO PEX PARA INST. AGUA QUENTE/FRIA | UN | 13.16
39302 | JOELHO/COTOVELO 90 GRAUS, PLASTICO, PARA CONEXAO COM CRIMPAGEM, DN 25 MM, EM TUBO PEX PARA INST. AGUA QUENTE/FRIA | UN | 23.93
38941 | JOELHO/COTOVELO 90 GRAUS, ROSCA FEMEA MOVEL, METALICO, PARA CONEXAO COM ANEL DESLIZANTE, DN 20 MM X 3/4", EM TUBO PEX PARA INST. AGUA QUENTE/FRIA | UN | 17.77
38923 | JOELHO/COTOVELO 90 GRAUS, ROSCA FEMEA TERMINAL, METALICO, PARA CONEXAO COM ANEL DESLIZANTE, DN 16 MM X 1/2", EM TUBO PEX PARA INST. AGUA QUENTE/FRIA | UN | 11.78
38925 | JOELHO/COTOVELO 90 GRAUS, ROSCA FEMEA TERMINAL, METALICO, PARA CONEXAO COM ANEL DESLIZANTE, DN 20 MM X 1/2", EM TUBO PEX PARA INST. AGUA QUENTE/FRIA | UN | 13.67
38926 | JOELHO/COTOVELO 90 GRAUS, ROSCA FEMEA TERMINAL, METALICO, PARA CONEXAO COM ANEL DESLIZANTE, DN 20 MM X 3/4", EM TUBO PEX PARA INST. AGUA QUENTE/FRIA | UN | 16.22
38927 | JOELHO/COTOVELO 90 GRAUS, ROSCA FEMEA TERMINAL, METALICO, PARA CONEXAO COM ANEL DESLIZANTE, DN 25 MM X 3/4", EM TUBO PEX PARA INST. AGUA QUENTE/FRIA | UN | 20.48
39304 | JOELHO/COTOVELO 90 GRAUS, ROSCA FEMEA TERMINAL, PLASTICO, PARA CONEXAO COM CRIMPAGEM, DN 16 MM X 1/2", EM TUBO PEX PARA INST. AGUA QUENTE/FRIA | UN | 11.63
39305 | JOELHO/COTOVELO 90 GRAUS, ROSCA FEMEA TERMINAL, PLASTICO, PARA CONEXAO COM CRIMPAGEM, DN 20 MM X 1/2", EM TUBO PEX PARA INST. AGUA QUENTE/FRIA | UN | 12.76
39306 | JOELHO/COTOVELO 90 GRAUS, ROSCA FEMEA TERMINAL, PLASTICO, PARA CONEXAO COM CRIMPAGEM, DN 20 MM X 3/4", EM TUBO PEX PARA INST. AGUA QUENTE/FRIA | UN | 17.15
38928 | JOELHO/COTOVELO 90 GRAUS, ROSCA FEMEA TERMINAL, PLASTICO, PARA CONEXAO COM CRIMPAGEM, DN 25 MM X 1/2", EM TUBO PEX PARA INST. AGUA QUENTE/FRIA | UN | 22.67
38917 | JOELHO/COTOVELO 90 GRAUS, ROSCA FEMEA, COM BASE FIXA, METALICO, PARA CONEXAO COM ANEL DESLIZANTE, DN 16 MM X 1/2", EM TUBO PEX PARA INST. AGUA QUENTE/FRIA | UN | 12.67
38919 | JOELHO/COTOVELO 90 GRAUS, ROSCA FEMEA, COM BASE FIXA, METALICO, PARA CONEXAO COM ANEL DESLIZANTE, DN 20 MM X 1/2", EM TUBO PEX PARA INST. AGUA QUENTE/FRIA | UN | 14.87
38922 | JOELHO/COTOVELO 90 GRAUS, ROSCA FEMEA, COM BASE FIXA, METALICO, PARA CONEXAO COM ANEL DESLIZANTE, DN 25 MM X 3/4", EM TUBO PEX PARA INST. AGUA QUENTE/FRIA | UN | 19.95
45198 | JOGO DE CHAVES ALLEN LONGAS HEXAGONAIS DE 1,5 MM A 10 MM - 9 PECAS | UN | 51.48
45196 | JOGO DE CHAVES DE FENDA E PHILLIPS ISOLADAS, 1000 V - *6* PECAS | UN | 106.15
12032 | JOGO DE TRANQUETA E ROSETA QUADRADA DE SOBREPOR SEM FUROS, EM LATAO CROMADO, *50 X 50* MM, PARA FECHADURA DE PORTA DE BANHEIRO | JG | 52.21
12030 | JOGO DE TRANQUETA E ROSETA REDONDA DE SOBREPOR SEM FUROS, EM LATAO CROMADO, DIAMETRO *50* MM, PARA FECHADURA DE PORTA DE BANHEIRO | JG | 49.06
45207 | JOGO SERRA COPO COM 6 SERRAS, DIAMETRO VARIANDO DE 15 MM A 60 MM | UN | 339.08
14157 | JUNCAO 2 GARRAS PARA FITA PERFURADA | UN | 1.32
10908 | JUNCAO DE REDUCAO INVERTIDA, PVC SOLDAVEL, 100 X 50 MM, SERIE NORMAL PARA ESGOTO PREDIAL | UN | 24.19
10909 | JUNCAO DE REDUCAO INVERTIDA, PVC SOLDAVEL, 100 X 75 MM, SERIE NORMAL PARA ESGOTO PREDIAL | UN | 28.14
3669 | JUNCAO DE REDUCAO INVERTIDA, PVC SOLDAVEL, 75 X 50 MM, SERIE NORMAL PARA ESGOTO PREDIAL | UN | 17.29
20139 | JUNCAO DUPLA, PVC SERIE R, DN 100 X 100 X 100 MM, PARA ESGOTO PREDIAL | UN | 148.69
3668 | JUNCAO DUPLA, PVC SOLDAVEL, DN 100 X 100 X 100 MM, SERIE NORMAL PARA ESGOTO PREDIAL | UN | 53.11
10911 | JUNCAO INVERTIDA, PVC SOLDAVEL, 75 X 75 MM, SERIE NORMAL PARA ESGOTO PREDIAL | UN | 23.28
3659 | JUNCAO SIMPLES DE REDUCAO, PVC, DN 100 X 50 MM, SERIE NORMAL PARA ESGOTO PREDIAL | UN | 23.73
3660 | JUNCAO SIMPLES DE REDUCAO, PVC, DN 100 X 75 MM, SERIE NORMAL PARA ESGOTO PREDIAL | UN | 30.68
20144 | JUNCAO SIMPLES, PVC SERIE R, DN 100 X 100 MM, PARA ESGOTO PREDIAL | UN | 68.7
20143 | JUNCAO SIMPLES, PVC SERIE R, DN 100 X 75 MM, PARA ESGOTO PREDIAL | UN | 87.9
20145 | JUNCAO SIMPLES, PVC SERIE R, DN 150 X 100 MM, PARA ESGOTO PREDIAL | UN | 169.55
20146 | JUNCAO SIMPLES, PVC SERIE R, DN 150 X 150 MM, PARA ESGOTO PREDIAL | UN | 231.78
20140 | JUNCAO SIMPLES, PVC SERIE R, DN 40 X 40 MM, PARA ESGOTO PREDIAL | UN | 10.87
20141 | JUNCAO SIMPLES, PVC SERIE R, DN 50 X 50 MM, PARA ESGOTO PREDIAL | UN | 26.63
20142 | JUNCAO SIMPLES, PVC SERIE R, DN 75 X 75 MM, PARA ESGOTO PREDIAL | UN | 46.85
3670 | JUNCAO SIMPLES, PVC, 45 GRAUS, DN 100 X 100 MM, SERIE NORMAL PARA ESGOTO PREDIAL | UN | 30.46
3666 | JUNCAO SIMPLES, PVC, 45 GRAUS, DN 40 X 40 MM, SERIE NORMAL PARA ESGOTO PREDIAL | UN | 4.79
3662 | JUNCAO SIMPLES, PVC, 45 GRAUS, DN 50 X 50 MM, SERIE NORMAL PARA ESGOTO PREDIAL | UN | 12.5
3658 | JUNCAO SIMPLES, PVC, 45 GRAUS, DN 75 X 75 MM, SERIE NORMAL PARA ESGOTO PREDIAL | UN | 23.68
42696 | JUNCAO, PVC, 45 GRAUS, JE, BBB, DN 150 MM, PARA TUBO CORRUGADO E/OU LISO, REDE COLETORA DE ESGOTO | UN | 187.81
39875 | JUNTA DE EXPANSAO BRONZE/LATAO, PONTA X PONTA, 35 MM | UN | 689.75
39876 | JUNTA DE EXPANSAO BRONZE/LATAO, PONTA X PONTA, 42 MM | UN | 863.57
39877 | JUNTA DE EXPANSAO BRONZE/LATAO, PONTA X PONTA, 54 MM | UN | 1197.73
39878 | JUNTA DE EXPANSAO BRONZE/LATAO, PONTA X PONTA, 66 MM | UN | 1582.01
39872 | JUNTA DE EXPANSAO DE COBRE, PONTA X PONTA, 15 MM | UN | 473.01
39873 | JUNTA DE EXPANSAO DE COBRE, PONTA X PONTA, 22 MM | UN | 548.67
39874 | JUNTA DE EXPANSAO DE COBRE, PONTA X PONTA, 28 MM | UN | 602.64
3674 | JUNTA DILATACAO ELASTICA PARA CONCRETO (FUGENBAND) O-12, ATE 5 MCA | M | 93.27
3681 | JUNTA DILATACAO ELASTICA PARA CONCRETO (FUGENBAND) O-22, ATE 30 MCA | M | 138.77
3676 | JUNTA DILATACAO ELASTICA PARA CONCRETO (FUGENBAND) O-35/10, ATE 100 MCA | M | 522.24
3679 | JUNTA DILATACAO ELASTICA PARA CONCRETO (FUGENBAND) O-35/6, ATE 100 MCA | M | 432.06
3672 | JUNTA PLASTICA DE DILATACAO PARA PISOS, COR CINZA, 10 X 4,5 MM (ALTURA X ESPESSURA) | M | 1.47
3671 | JUNTA PLASTICA DE DILATACAO PARA PISOS, COR CINZA, 17 X 3 MM (ALTURA X ESPESSURA) | M | 1.39
3673 | JUNTA PLASTICA DE DILATACAO PARA PISOS, COR CINZA, 27 X 3 MM (ALTURA X ESPESSURA) | M | 2.18
38394 | KIT ACESSORIOS PARA COMPRESSOR DE AR, 5 PECAS (PISTOLAS PINTURA, LIMPEZA E PULVERIZACAO, CALIBRADOR E MANGUEIRA) | UN | 199.53
3729 | KIT CAVALETE, PVC, COM REGISTRO, PARA HIDROMETRO, BITOLAS 1/2" OU 3/4" - COMPLETO | UN | 171.3
39357 | KIT CHASSI COZINHA, CUBA SIMPLES SEM MAQUINA LAVAR LOUCA, INSTAL. PEX, QUADRO METALICO C/ TRAVESSA C/ FURO P/ESGOTO DN 50 MM E FUROS SUPERIORES P/AGUA, *340* X *650* MM (L X H), P/ CONEXAO COM ANEL DESLIZANTE (CONJUNTO COMPLETO) | UN | 61.02
39358 | KIT CHASSI COZINHA, CUBA SIMPLES SEM MAQUINA LAVAR LOUCA, INSTAL. PEX, QUADRO METALICO C/ TRAVESSA COM FURO P/ESGOTO DN 50 MM E FUROS SUPERIORES P/AGUA, *340* X *650* MM (L X H), P/ CONEXAO COM CRIMPAGEM (CONJUNTO COMPLETO) | UN | 61.02
39355 | KIT CHASSI TANQUE E MAQUINA LAVAR ROUPA, INSTAL. PEX, QUADRO METALICO C/ TRAVESSA C/ FURO P/ ESGOTO DN 50 MM, FURO LATERAL P/ MAQUINA E FUROS SUPERIORES P/ AGUA, *344* X *442* MM (L X H), P/ CONEXAO COM ANEL DESLIZANTE (CONJUNTO COMPLETO) | UN | 88.91
39356 | KIT CHASSI TANQUE E MAQUINA LAVAR ROUPA, INSTAL. PEX, QUADRO METALICO C/ TRAVESSA C/ FURO P/ ESGOTO DN 50 MM, FURO LATERAL P/MAQUINA E FUROS SUPERIORES P/AGUA, *344* X *442* MM (L X H), P/ CONEXAO COM CRIMPAGEM (CONJUNTO COMPLETO) | UN | 84.86
39353 | KIT CHUVEIRO, INSTAL. PEX, QUADRO METALICO C/ 2 TRAVESSAS, SUPERIOR C/ ESPERA P/ CHUVEIRO, INFERIOR C/ 2 REGISTROS DE PRESSAO 1/2", *390* X *900* MM (L X H), CONEXAO COM ANEL DESLIZANTE (CONJUNTO COMPLETO) | UN | 194.8
39354 | KIT CHUVEIRO, INSTAL. PEX, QUADRO METALICO C/2 TRAVESSAS, SUPERIOR C/ ESPERA P/ CHUVEIRO E INFERIOR C/2 REGISTROS DE PRESSAO 1/2", *390* X *900* MM (L X H), CONEXAO COM CRIMPAGEM (CONJUNTO COMPLETO) | UN | 410.99
39398 | KIT DE ACESSORIOS PARA BANHEIRO EM METAL CROMADO, 5 PECAS | UN | 121.27
13343 | KIT DE MATERIAIS PARA BRACADEIRA PARA FIXACAO EM POSTE CIRCULAR, CONTEM TRES FIXADORES E UM ROLO DE FITA DE 3 M EM ACO CARBONO | UN | 41.21
12118 | KIT DE PROTECAO ARSTOP PARA AR CONDICIONADO, TOMADA PADRAO 2P+T 20 A, COM DISJUNTOR UNIPOLAR DIN 20A | UN | 24.37
39482 | KIT PORTA PRONTA DE MADEIRA, FOLHA LEVE (NBR 15930) DE 600 X 2100 MM OU 700 X 2100 MM, DE 35 MM A 40 MM DE ESPESSURA, COM MARCO EM ACO, NUCLEO COLMEIA, CAPA LISA EM HDF, ACABAMENTO MELAMINICO BRANCO (INCLUI MARCO, ALIZARES, DOBRADICAS E FECHADURA) | UN | 722.07
39486 | KIT PORTA PRONTA DE MADEIRA, FOLHA LEVE (NBR 15930) DE 600 X 2100 MM OU 700 X 2100 MM, DE 35 MM A 40 MM DE ESPESSURA, NUCLEO COLMEIA, ESTRUTURA USINADA PARA FECHADURA, CAPA LISA EM HDF, ACABAMENTO EM PRIMER PARA PINTURA (INCLUI MARCO, ALIZARES E DOBRADICAS) | UN | 589.31
39484 | KIT PORTA PRONTA DE MADEIRA, FOLHA LEVE (NBR 15930) DE 800 X 2100 MM, DE 35 MM A 40 MM DE ESPESSURA, COM MARCO EM ACO, NUCLEO COLMEIA, CAPA LISA EM HDF, ACABAMENTO MELAMINICO BRANCO (INCLUI MARCO, ALIZARES, DOBRADICAS E FECHADURA) | UN | 722.07
39488 | KIT PORTA PRONTA DE MADEIRA, FOLHA LEVE (NBR 15930) DE 800 X 2100 MM, DE 35 MM A 40 MM DE ESPESSURA, NUCLEO COLMEIA, ESTRUTURA USINADA PARA FECHADURA, CAPA LISA EM HDF, ACABAMENTO EM PRIMER PARA PINTURA (INCLUI MARCO, ALIZARES E DOBRADICAS) | UN | 598.96
39485 | KIT PORTA PRONTA DE MADEIRA, FOLHA LEVE (NBR 15930) DE 900 X 2100 MM, DE 35 MM A 40 MM DE ESPESSURA, COM MARCO EM ACO, NUCLEO COLMEIA, CAPA LISA EM HDF, ACABAMENTO MELAMINICO BRANCO (INCLUI MARCO, ALIZARES, DOBRADICAS E FECHADURA) | UN | 722.07
39489 | KIT PORTA PRONTA DE MADEIRA, FOLHA LEVE (NBR 15930) DE 900 X 2100 MM, DE 35 MM A 40 MM DE ESPESSURA, NUCLEO COLMEIA, ESTRUTURA USINADA PARA FECHADURA, CAPA LISA EM HDF, ACABAMENTO EM PRIMER PARA PINTURA (INCLUI MARCO, ALIZARES E DOBRADICAS) | UN | 609.11
39490 | KIT PORTA PRONTA DE MADEIRA, FOLHA MEDIA (NBR 15930) DE 600 X 2100 MM OU 700 X 2100 MM, DE 35 MM A 40 MM DE ESPESSURA, NUCLEO SEMI-SOLIDO (SARRAFEADO), ESTRUTURA USINADA PARA FECHADURA, CAPA LISA EM HDF, ACABAMENTO MELAMINICO BRANCO (INCLUI MARCO, ALIZARES E DOBRADICAS) | UN | 907.65
39494 | KIT PORTA PRONTA DE MADEIRA, FOLHA MEDIA (NBR 15930) DE 600 X 2100 MM, DE 35 MM A 40 MM DE ESPESSURA, NUCLEO SEMI-SOLIDO (SARRAFEADO), ESTRUTURA USINADA PARA FECHADURA, CAPA LISA EM HDF, ACABAMENTO EM PRIMER PARA PINTURA (INCLUI MARCO, ALIZARES E DOBRADICAS) | UN | 651.77
39495 | KIT PORTA PRONTA DE MADEIRA, FOLHA MEDIA (NBR 15930) DE 700 X 2100 MM, DE 35 MM A 40 MM DE ESPESSURA, NUCLEO SEMI-SOLIDO (SARRAFEADO), ESTRUTURA USINADA PARA FECHADURA, CAPA LISA EM HDF, ACABAMENTO EM PRIMER PARA PINTURA (INCLUI MARCO, ALIZARES E DOBRADICAS) | UN | 734.46
39496 | KIT PORTA PRONTA DE MADEIRA, FOLHA MEDIA (NBR 15930) DE 800 X 2100 MM, DE 35 MM A 40 MM DE ESPESSURA, NUCLEO SEMI-SOLIDO (SARRAFEADO), ESTRUTURA USINADA PARA FECHADURA, CAPA LISA EM HDF, ACABAMENTO EM PRIMER PARA PINTURA (INCLUI MARCO, ALIZARES E DOBRADICAS) | UN | 807.9
39492 | KIT PORTA PRONTA DE MADEIRA, FOLHA MEDIA (NBR 15930) DE 800 X 2100 MM, DE 35 MM A 40 MM DE ESPESSURA, NUCLEO SEMI-SOLIDO (SARRAFEADO), ESTRUTURA USINADA PARA FECHADURA, CAPA LISA EM HDF, ACABAMENTO MELAMINICO BRANCO (INCLUI MARCO, ALIZARES E DOBRADICAS) | UN | 935.33
39497 | KIT PORTA PRONTA DE MADEIRA, FOLHA MEDIA (NBR 15930) DE 900 X 2100 MM, DE 35 MM A 40 MM DE ESPESSURA, NUCLEO SEMI-SOLIDO (SARRAFEADO), ESTRUTURA USINADA PARA FECHADURA, CAPA LISA EM HDF, ACABAMENTO EM PRIMER PARA PINTURA (INCLUI MARCO, ALIZARES E DOBRADICAS) | UN | 844.85
39493 | KIT PORTA PRONTA DE MADEIRA, FOLHA MEDIA (NBR 15930) DE 900 X 2100 MM, DE 35 MM A 40 MM DE ESPESSURA, NUCLEO SEMI-SOLIDO (SARRAFEADO), ESTRUTURA USINADA PARA FECHADURA, CAPA LISA EM HDF, ACABAMENTO MELAMINICO BRANCO (INCLUI MARCO, ALIZARES E DOBRADICAS) | UN | 1003.23
43628 | KIT PORTA PRONTA DE MADEIRA, FOLHA PESADA (NBR 15930) DE 800 X 2100 MM, DE 40 MM A 45 MM DE ESPESSURA, COM MARCO EM ACO, NUCLEO SOLIDO, CAPA LISA EM HDF, ACABAMENTO MELAMINICO BRANCO (INCLUI MARCO, ALIZARES, DOBRADICAS E FECHADURA) | UN | 1064.1
39500 | KIT PORTA PRONTA DE MADEIRA, FOLHA PESADA (NBR 15930) DE 800 X 2100 MM, DE 40 MM A 45 MM DE ESPESSURA, NUCLEO SOLIDO, CAPA LISA EM HDF, ACABAMENTO MELAMINICO BRANCO (INCLUI MARCO, ALIZARES, DOBRADICAS E FECHADURA EXTERNA) | UN | 1094.61
39498 | KIT PORTA PRONTA DE MADEIRA, FOLHA PESADA (NBR 15930) DE 800 X 2100 MM, DE 40 MM A 45 MM DE ESPESSURA, NUCLEO SOLIDO, ESTRUTURA USINADA PARA FECHADURA, CAPA LISA EM HDF, ACABAMENTO EM LAMINADO NATURAL COM VERNIZ (INCLUI MARCO, ALIZARES E DOBRADICAS) | UN | 1350.02
43621 | KIT PORTA PRONTA DE MADEIRA, FOLHA PESADA (NBR 15930) DE 900 X 2100 MM, DE 40 MM A 45 MM DE ESPESSURA, COM MARCO EM ACO, NUCLEO SOLIDO, CAPA LISA EM HDF, ACABAMENTO MELAMINICO BRANCO (INCLUI MARCO, ALIZARES, DOBRADICAS E FECHADURA) | UN | 1130.61
39501 | KIT PORTA PRONTA DE MADEIRA, FOLHA PESADA (NBR 15930) DE 900 X 2100 MM, DE 40 MM A 45 MM DE ESPESSURA, NUCLEO SOLIDO, CAPA LISA EM HDF, ACABAMENTO MELAMINICO BRANCO (INCLUI MARCO, ALIZARES, DOBRADICAS E FECHADURA EXTERNA) | UN | 1124.25
39499 | KIT PORTA PRONTA DE MADEIRA, FOLHA PESADA (NBR 15930) DE 900 X 2100 MM, DE 40 MM A 45 MM DE ESPESSURA, NUCLEO SOLIDO, ESTRUTURA USINADA PARA FECHADURA, CAPA LISA EM HDF, ACABAMENTO EM LAMINADO NATURAL COM VERNIZ (INCLUI MARCO, ALIZARES E DOBRADICAS) | UN | 1369.19
3733 | LADRILHO HIDRAULICO, *20 X 20* CM, E= 2 CM, PADRAO COPACABANA, 2 CORES (PRETO E BRANCO) | M2 | 118.71
3731 | LADRILHO HIDRAULICO, *20 X 20* CM, E= 2 CM, PADRAO DADOS, COR NATURAL | M2 | 106.21
38137 | LADRILHO HIDRAULICO, *25 X 25* CM, E= 2 CM, PADRAO RAMPA, COR NATURAL | M2 | 127.04
38138 | LADRILHO HIDRAULICO, *30 X 30* CM, E= 2 CM, PADRAO MILANO, COR NATURAL | M2 | 131.9
45318 | LAJE EM PAINEL TRELICADO L=25, COM ENCHIMENTO EM POLIESTIRENO EXPANDIDO (EPS) H13, PTN-20, TRELICA DE 16 CM, PARA PISO, UNIDIRECIONAL, SOBRECARGA DE 350 KGF/M2, VAO ATE 7,0 M, EXCLUSO CONCRETO (SEM COLOCACAO) | M2 | 152.41
45319 | LAJE EM PAINEL TRELICADO L=25, COM ENCHIMENTO EM POLIESTIRENO EXPANDIDO (EPS) H17, PTN-25, TRELICA DE 20 CM, PARA PISO, UNIDIRECIONAL, SOBRECARGA DE 350 KGF/M2, VAO ATE 8,0 M, EXCLUSO CONCRETO (SEM COLOCACAO) | M2 | 171.47
45320 | LAJE EM PAINEL TRELICADO L=25, COM ENCHIMENTO EM POLIESTIRENO EXPANDIDO (EPS) H22, PTN-30, TRELICA DE 25 CM, PARA PISO, UNIDIRECIONAL, SOBRECARGA DE 350 KGF/M2, VAO ATE 9,0 M, EXCLUSO CONCRETO (SEM COLOCACAO) | M2 | 222.16
45315 | LAJE EM PAINEL TRELICADO L=25, COM ENCHIMENTO EM POLIESTIRENO EXPANDIDO (EPS) H5, PTN-12, TRELICA DE 8 CM, PARA FORRO, UNIDIRECIONAL, SOBRECARGA DE 100 KGF/M2, VAO ATE 5,0 M, EXCLUSO CONCRETO (SEM COLOCACAO) | M2 | 100.31
45316 | LAJE EM PAINEL TRELICADO L=25, COM ENCHIMENTO EM POLIESTIRENO EXPANDIDO (EPS) H5, PTN-12, TRELICA DE 8 CM, PARA PISO, UNIDIRECIONAL, SOBRECARGA DE 350 KGF/M2, VAO ATE 4,5 M, EXCLUSO CONCRETO (SEM COLOCACAO) | M2 | 115.06
45317 | LAJE EM PAINEL TRELICADO L=25, COM ENCHIMENTO EM POLIESTIRENO EXPANDIDO (EPS) H9, PTN-*16*, TRELICA DE 12 CM, PARA PISO, UNIDIRECIONAL, SOBRECARGA DE 350 KGF/M2, VAO ATE 6,0 M, EXCLUSO CONCRETO (SEM COLOCACAO) | M2 | 136.54
45313 | LAJE EM PAINEL TRELICADO MACICO L=25 CM, PTM-*25*, COM TRELICA DE 20 CM, PARA PISO, UNIDIRECIONAL, SOBRECARGA DE 350 KGF/M2, VAO ATE 9,0 M, EXCLUSO CONCRETO (SEM COLOCACAO) | M2 | 131.58
45314 | LAJE EM PAINEL TRELICADO MACICO L=25 CM, PTM-*30*, COM TRELICA DE 25 CM, PARA PISO, UNIDIRECIONAL, SOBRECARGA DE 350 KGF/M2, VAO ATE 10,0 M, EXCLUSO CONCRETO (SEM COLOCACAO) | M2 | 184.92
45309 | LAJE EM PAINEL TRELICADO MACICO L=25 CM, PTM-12, COM TRELICA DE 8 CM, PARA FORRO, UNIDIRECIONAL, SOBRECARGA DE 100 KGF/M2, VAO ATE 6,0 M, EXCLUSO CONCRETO (SEM COLOCACAO) | M2 | 92.64
45310 | LAJE EM PAINEL TRELICADO MACICO L=25 CM, PTM-12, COM TRELICA DE 8 CM, PARA PISO, UNIDIRECIONAL, SOBRECARGA DE 350 KGF/M2, VAO ATE 5,0 M, EXCLUSO CONCRETO (SEM COLOCACAO) | M2 | 107.83
45311 | LAJE EM PAINEL TRELICADO MACICO L=25 CM, PTM-16, COM TRELICA DE 12 CM, PARA PISO, UNIDIRECIONAL, SOBRECARGA DE 350 KGF/M2, VAO ATE 6,0 M, EXCLUSO CONCRETO (SEM COLOCACAO) | M2 | 117.42
45312 | LAJE EM PAINEL TRELICADO MACICO L=25 CM, PTM-20, COM TRELICA DE 16 CM, PARA PISO, UNIDIRECIONAL, SOBRECARGA DE 350 KGF/M2, VAO ATE 8,0 M, EXCLUSO CONCRETO (SEM COLOCACAO) | M2 | 142.1
43342 | LAJE PRE-MOLDADA COM VIGOTA PROTENDIDA (LAJOTAS + VIGOTAS) COM LAJOTA CERAMICA 30 X 20 X 12 CM (L X C X A) E VIGOTA VPT 10 X 9 CM (L X A), PARA PISO, UNIDIRECIONAL, SOBRECARGA DE 350 KGF/M2, VAO ATE 5,5 M (SEM COLOCACAO) | M2 | 100.31
43343 | LAJE PRE-MOLDADA COM VIGOTA PROTENDIDA (LAJOTAS + VIGOTAS) COM LAJOTA CERAMICA 30 X 20 X 16 CM (L X C X A) E VIGOTA VPT 10 X 9 CM (L X A), PARA PISO, UNIDIRECIONAL, SOBRECARGA DE 350 KGF/M2, VAO ATE 6 M (SEM COLOCACAO) | M2 | 105.03
43344 | LAJE PRE-MOLDADA COM VIGOTA PROTENDIDA (LAJOTAS + VIGOTAS) COM LAJOTA CERAMICA 30 X 20 X 20 CM (L X C X A) E VIGOTA VPT 10 X 9 CM (L X A), PARA PISO, UNIDIRECIONAL, SOBRECARGA DE 350 KGF/M2, VAO ATE 6,5 M (SEM COLOCACAO) | M2 | 126.57
45307 | LAJE PRE-MOLDADA COM VIGOTA PROTENDIDA (LAJOTAS + VIGOTAS) COM LAJOTA CERAMICA 30 X 20 X 24 CM (L X C X A) E VIGOTA VPT 10 X 9 CM (L X A), PARA PISO, UNIDIRECIONAL, SOBRECARGA DE 350 KGF/M2, VAO ATE 7 M (SEM COLOCACAO) | M2 | 135.71
43345 | LAJE PRE-MOLDADA COM VIGOTA PROTENDIDA (LAJOTAS + VIGOTAS) COM LAJOTA CERAMICA 30 X 20 X 8 CM (L X C X A) E VIGOTA VPT 10 X 9 CM (L X A), PARA PISO, UNIDIRECIONAL, SOBRECARGA DE 350 KGF/M2, VAO ATE 4,5 M (SEM COLOCACAO) | M2 | 95.44
43346 | LAJE PRE-MOLDADA COM VIGOTA PROTENDIDA (LAJOTAS + VIGOTAS) COM LAJOTA EM POLIESTIRENO EXPANDIDO (EPS), H12, *33* X 100 X 12 CM (L X C X A) E VIGOTA VPT 10 X 9 CM (L X A), PARA PISO, UNIDIRECIONAL, SOBRECARGA DE 350 KGF/M2, VAO ATE 5,5 M (SEM COLOCACAO) | M2 | 97.36
43347 | LAJE PRE-MOLDADA COM VIGOTA PROTENDIDA (LAJOTAS + VIGOTAS) COM LAJOTA EM POLIESTIRENO EXPANDIDO (EPS), H16, *33* X 100 X 16 CM (L X C X A) E VIGOTA VPT 10 X 9 CM (L X A), PARA PISO, UNIDIRECIONAL, SOBRECARGA DE 350 KGF/M2, VAO ATE 6,5 M (SEM COLOCACAO) | M2 | 109.75
43348 | LAJE PRE-MOLDADA COM VIGOTA PROTENDIDA (LAJOTAS + VIGOTAS) COM LAJOTA EM POLIESTIRENO EXPANDIDO (EPS), H20, *33* X 100 X 20 CM (L X C X A) E VIGOTA VPT 10 X 9 CM (L X A), PARA PISO, UNIDIRECIONAL, SOBRECARGA DE 350 KGF/M2, VAO ATE 7 M (SEM COLOCACAO) | M2 | 121.89
45308 | LAJE PRE-MOLDADA COM VIGOTA PROTENDIDA (LAJOTAS + VIGOTAS) COM LAJOTA EM POLIESTIRENO EXPANDIDO (EPS), H25, *33* X 100 X 25 CM (L X C X A) E VIGOTA VPT 10 X 9 CM (L X A), PARA PISO, UNIDIRECIONAL, SOBRECARGA DE 350 KGF/M2, VAO ATE 8 M (SEM COLOCACAO) | M2 | 135.71
43349 | LAJE PRE-MOLDADA COM VIGOTA PROTENDIDA (LAJOTAS + VIGOTAS) COM LAJOTA EM POLIESTIRENO EXPANDIDO (EPS), H8, *33* X 100 X 8 CM (L X C X A) E VIGOTA VPT 10 X 9 CM (L X A), PARA PISO, UNIDIRECIONAL, SOBRECARGA DE 350 KGF/M2, VAO ATE 4,5 M (SEM COLOCACAO) | M2 | 83.82
3736 | LAJE PRE-MOLDADA CONVENCIONAL (LAJOTAS + VIGOTAS) PARA FORRO, UNIDIRECIONAL, SOBRECARGA DE 100 KG/M2, VAO ATE 4 M (SEM COLOCACAO) | M2 | 43.66
3741 | LAJE PRE-MOLDADA CONVENCIONAL (LAJOTAS + VIGOTAS) PARA FORRO, UNIDIRECIONAL, SOBRECARGA DE 100 KG/M2, VAO ATE 4,5 M (SEM COLOCACAO) | M2 | 47.2
3737 | LAJE PRE-MOLDADA CONVENCIONAL (LAJOTAS + VIGOTAS) PARA PISO, UNIDIRECIONAL, SOBRECARGA DE 350 KG/M2, VAO ATE 4,5 M (SEM COLOCACAO) | M2 | 64.31
43353 | LAJE PRE-MOLDADA TRELICADA (LAJOTAS + VIGOTAS) COM LAJOTA CERAMICA *30* X 20 X *8* CM (L X C X A) E VIGOTA VTR *12* X 8 CM (L X A), PARA PISO, UNIDIRECIONAL, SOBRECARGA DE 350 KGF/M2, VAO ATE 4 M (SEM COLOCACAO) | M2 | 70.8
43350 | LAJE PRE-MOLDADA TRELICADA (LAJOTAS + VIGOTAS) COM LAJOTA CERAMICA *30* X 20 X 12 CM (L X C X A) E VIGOTA VTR *12* X 12 CM (L X A), PARA PISO, UNIDIRECIONAL, SOBRECARGA DE 350 KGF/M2, VAO ATE 5 M (SEM COLOCACAO) | M2 | 88.51
43351 | LAJE PRE-MOLDADA TRELICADA (LAJOTAS + VIGOTAS) COM LAJOTA CERAMICA *30* X 20 X 16 CM (L X C X A) E VIGOTA VTR *12* X 16 CM (L X A), PARA PISO, UNIDIRECIONAL, SOBRECARGA DE 350 KGF/M2, VAO ATE 6 M (SEM COLOCACAO) | M2 | 97.71
43352 | LAJE PRE-MOLDADA TRELICADA (LAJOTAS + VIGOTAS) COM LAJOTA CERAMICA *30* X 20 X 20 CM (L X C X A) E VIGOTA VTR *12* X 20 CM (L X A), PARA PISO, UNIDIRECIONAL, SOBRECARGA DE 350 KGF/M2, VAO ATE 7 M (SEM COLOCACAO) | M2 | 119.19
45306 | LAJE PRE-MOLDADA TRELICADA (LAJOTAS + VIGOTAS) COM LAJOTA CERAMICA *30* X 20 X 24 CM (L X C X A) E VIGOTA VTR *12* X 25 CM (L X A), PARA PISO, UNIDIRECIONAL, SOBRECARGA DE 350 KGF/M2, VAO ATE 8 M (SEM COLOCACAO) | M2 | 154.6
44379 | LAJE PRE-MOLDADA TRELICADA (LAJOTAS + VIGOTAS) COM LAJOTA EM POLIESTIRENO EXPANDIDO (EPS), H12, *33* X 100 X 12 CM (L X C X A) E VIGOTA VTR *12* X 12 CM (L X A), PARA PISO, UNIDIRECIONAL, SOBRECARGA DE 350 KGF/M2, VAO ATE 5,5 M (SEM COLOCACAO) | M2 | 100.31
43355 | LAJE PRE-MOLDADA TRELICADA (LAJOTAS + VIGOTAS) COM LAJOTA EM POLIESTIRENO EXPANDIDO (EPS), H16, *33* X 100 X 16 CM (L X C X A) E VIGOTA VTR *12* X 16 CM (L X A), PARA PISO, UNIDIRECIONAL, SOBRECARGA DE 350 KGF/M2, VAO ATE 6,5 M (SEM COLOCACAO) | M2 | 116.51
43356 | LAJE PRE-MOLDADA TRELICADA (LAJOTAS + VIGOTAS) COM LAJOTA EM POLIESTIRENO EXPANDIDO (EPS), H20, *33* X 100 X 20 CM (L X C X A) E VIGOTA VTR *12* X 20 CM (L X A), PARA PISO, UNIDIRECIONAL, SOBRECARGA DE 350 KGF/M2, VAO ATE 8 M (SEM COLOCACAO) | M2 | 137.07
45305 | LAJE PRE-MOLDADA TRELICADA (LAJOTAS + VIGOTAS) COM LAJOTA EM POLIESTIRENO EXPANDIDO (EPS), H25,*33* X 100 X 25 CM (L X C X A) E VIGOTA VTR *12* X 25 CM (L X A), PARA PISO, UNIDIRECIONAL, SOBRECARGA DE 350 KGF/M2, VAO ATE 9 M (SEM COLOCACAO) | M2 | 167.16
3742 | LAJE PRE-MOLDADA TRELICADA (LAJOTAS + VIGOTAS) PARA FORRO, UNIDIRECIONAL, SOBRECARGA DE 100 KG/M2, VAO ATE 6,00 M (SEM COLOCACAO) | M2 | 62.87
43357 | LAJE PRE-MOLDADA TRELICADA (LAJOTAS + VIGOTAS) COM LAJOTA EM POLIESTIRENO EXPANDIDO (EPS), *H8*, *33* X 100 X 8 CM (L X C X A) E VIGOTA VTR *12* X 8 CM (L X A), PARA PISO, UNIDIRECIONAL, SOBRECARGA DE 250 KGF/M2, VAO ATE 4 M (SEM COLOCACAO) | M2 | 77.3
38194 | LAMPADA LED 10 W BIVOLT BRANCA, FORMATO TRADICIONAL (BASE E27) | UN | 3.99
38193 | LAMPADA LED 6 W BIVOLT BRANCA, FORMATO TRADICIONAL (BASE E27) | UN | 3.46
39388 | LAMPADA LED TIPO DICROICA BIVOLT, LUZ BRANCA, 5 W (BASE GU10) | UN | 4.9
39387 | LAMPADA LED TUBULAR BIVOLT 18/20 W, BASE G13 | UN | 7.65
39386 | LAMPADA LED TUBULAR BIVOLT 9/10 W, BASE G13 | UN | 5.33
45229 | LAPIS PARA CARPINTEIRO | UN | 2.82
746 | LAVADORA DE ALTA PRESSAO (LAVA - JATO) PARA AGUA FRIA, PRESSAO DE OPERACAO ENTRE 1400 E 1900 LIB/POL2, VAZAO MAXIMA ENTRE 400 E 700 L/H, POTENCIA DE OPERACAO ENTRE 2,50 E 3,00 CV | UN | 2287
20269 | LAVATORIO / CUBA DE EMBUTIR, OVAL, DE LOUCA BRANCA, SEM LADRAO, DIMENSOES *50 X 35* CM (L X C) | UN | 112.35
20270 | LAVATORIO / CUBA DE EMBUTIR, OVAL, DE LOUCA COLORIDA, SEM LADRAO, DIMENSOES *50 X 35* CM (L X C) | UN | 124.14
11696 | LAVATORIO / CUBA DE SOBREPOR, OVAL PEQUENA, DE LOUCA BRANCA, SEM LADRAO, DIMENSOES *44 X 31* CM (L X C) | UN | 198.72
10427 | LAVATORIO / CUBA DE SOBREPOR, RETANGULAR, DE LOUCA BRANCA, COM LADRAO, DIMENSOES *52 X 45* CM (L X C) | UN | 556.11
10428 | LAVATORIO / CUBA DE SOBREPOR, RETANGULAR, DE LOUCA COLORIDA, COM LADRAO, DIMENSOES *52 X 45* CM (L X C) | UN | 572.97
36521 | LAVATORIO DE CANTO DE LOUCA BRANCA, SUSPENSO (SEM COLUNA), DIMENSOES *40 X 30* CM (L X C) | UN | 178.77
36794 | LAVATORIO DE LOUCA BRANCA, COM COLUNA, DIMENSOES *44 X 35* CM (L X C) | UN | 190.32
10426 | LAVATORIO DE LOUCA BRANCA, COM COLUNA, DIMENSOES *54 X 44* CM (L X C) | UN | 213.12
10425 | LAVATORIO DE LOUCA BRANCA, SUSPENSO (SEM COLUNA), DIMENSOES *40 X 30* CM | UN | 108.12
10431 | LAVATORIO DE LOUCA COLORIDA, COM COLUNA, DIMENSOES *54 X 44* CM (L X C) | UN | 370.16
10429 | LAVATORIO DE LOUCA COLORIDA, SUSPENSO (SEM COLUNA), DIMENSOES *40 X 30* CM (L X C) | UN | 182.6
10853 | LETRA ACO INOX (AISI 304), CHAPA NUM. 22, RECORTADO, H= 20 CM (SEM RELEVO) | UN | 101.42
5093 | LEVANTADOR DE JANELA GUILHOTINA, EM LATAO CROMADO | PAR | 16.59
45254 | LIMA QUADRADA BASTARDA 8", COM CABO | UN | 31.96
45253 | LIMA REDONDA BASTARDA 8", COM CABO | UN | 41.43
44331 | LIMPA VIDROS COM PULVERIZADOR | L | 65.82
37768 | LIMPADORA A SUCCAO, TANQUE 12000 L, BASCULAMENTO HIDRAULICO, BOMBA 12 M3/MIN 95% VACUO (INCLUI MONTAGEM, NAO INCLUI CAMINHAO) | UN | 315650
38382 | LINHA PARA PEDREIRO LISA, 0,8 MM X 100 M | UN | 16.19
38383 | LIXA D'AGUA EM FOLHA, COR PRETA, GRAO 100 | UN | 2.57
3768 | LIXA EM FOLHA PARA FERRO, NUMERO 150 | UN | 3.88
3767 | LIXA EM FOLHA PARA PAREDE OU MADEIRA, NUMERO 120, COR VERMELHA | UN | 1.3
42440 | LIXEIRA DUPLA, COM CAPACIDADE VOLUMETRICA DE 60L*, FABRICADA EM TUBO DE ACO CARBONO, CESTOS EM CHAPA DE ACO E PINTURA NO PROCESSO ELETROSTATICO - PARA ACADEMIA AO AR LIVRE / ACADEMIA DA TERCEIRA IDADE - ATI | UN | 1235.91
20193 | LOCACAO DE ANDAIME METALICO TIPO FACHADEIRO, PECAS COM APROXIMADAMENTE 1,20 M DE LARGURA E 2,0 M DE ALTURA, INCLUINDO DIAGONAIS EM X, BARRAS DE LIGACAO, SAPATAS E DEMAIS ITENS NECESSARIOS A MONTAGEM (NAO INCLUI INSTALACAO) | M2XMES | 21
10527 | LOCACAO DE ANDAIME METALICO TUBULAR DE ENCAIXE, TIPO DE TORRE, CADA PAINEL COM LARGURA DE 1 ATE 1,5 M E ALTURA DE *1,00* M, INCLUINDO DIAGONAL, BARRAS DE LIGACAO, SAPATAS OU RODIZIOS E DEMAIS ITENS NECESSARIOS A MONTAGEM (NAO INCLUI INSTALACAO) | MXMES | 28
41805 | LOCACAO DE ANDAIME SUSPENSO OU BALANCIM MANUAL, CAPACIDADE DE CARGA TOTAL DE APROXIMADAMENTE 250 KG/M2, PLATAFORMA DE 1,50 M X 0,80 M (C X L), CABO DE 45 M | MES | 805
40271 | LOCACAO DE APRUMADOR METALICO DE PILAR, COM ALTURA E ANGULO REGULAVEIS, EXTENSAO DE *1,50* A *2,80* M | UNXMES | 21.43
40287 | LOCACAO DE BARRA DE ANCORAGEM DE 0,80 A 1,20 M DE EXTENSAO, COM ROSCA DE 5/8", INCLUINDO PORCA E FLANGE | MES | 8.25
10779 | LOCACAO DE CONTAINER 2,30 X 4,30 M, ALT. 2,50 M, P/ SANITARIO, C/ 5 BACIAS, 1 LAVATORIO E 4 MICTORIOS (NAO INCLUI MOBILIZACAO/DESMOBILIZACAO) | MES | 1090.62
10777 | LOCACAO DE CONTAINER 2,30 X 4,30 M, ALT. 2,50 M, PARA SANITARIO, COM 3 BACIAS, 4 CHUVEIROS, 1 LAVATORIO E 1 MICTORIO (NAO INCLUI MOBILIZACAO/DESMOBILIZACAO) | MES | 990.65
10775 | LOCACAO DE CONTAINER 2,30 X 6,00 M, ALT. 2,50 M, COM 1 SANITARIO, PARA ESCRITORIO, COMPLETO, SEM DIVISORIAS INTERNAS (NAO INCLUI MOBILIZACAO/DESMOBILIZACAO) | MES | 872.5
10776 | LOCACAO DE CONTAINER 2,30 X 6,00 M, ALT. 2,50 M, PARA ESCRITORIO, SEM DIVISORIAS INTERNAS E SEM SANITARIO (NAO INCLUI MOBILIZACAO/DESMOBILIZACAO) | MES | 681.64
10778 | LOCACAO DE CONTAINER 2,30 X 6,00 M, ALT. 2,50 M, PARA SANITARIO, COM 4 BACIAS, 8 CHUVEIROS,1 LAVATORIO E 1 MICTORIO (NAO INCLUI MOBILIZACAO/DESMOBILIZACAO) | MES | 1090.62
40339 | LOCACAO DE CRUZETA, SIMPLES, PARA ESCORA METALICA, COMPRIMENTO ENTRE 50 A 60 CM, PARA ESCORA DE 1,80 A 3,20 METROS E TUBO EXTERNO ATE 48 MM DE DIAMETRO | UNXMES | 7.51
10749 | LOCACAO DE ESCORA METALICA TELESCOPICA, COM ALTURA REGULAVEL DE *1,80* A *3,20* M, COM CAPACIDADE DE CARGA DE NO MINIMO 1000 KGF (10 KN), INCLUSO TRIPE E FORCADO | UNXMES | 24.85
40290 | LOCACAO DE FORMA PLASTICA PARA LAJE NERVURADA, DIMENSOES *60* X *60* X *16* CM | UNXMES | 13.44
3346 | LOCACAO DE GRUPO GERADOR *80 A 125* KVA, MOTOR DIESEL, REBOCAVEL, ACIONAMENTO MANUAL | H | 26.98
3348 | LOCACAO DE GRUPO GERADOR ACIMA DE * 125 ATE 180* KVA, MOTOR DIESEL, REBOCAVEL, ACIONAMENTO MANUAL | H | 32.27
39833 | LOCACAO DE GRUPO GERADOR DE *260* KVA, DIESEL REBOCAVEL, ACIONAMENTO MANUAL | H | 44.21
7252 | LOCACAO DE NIVEL OPTICO, COM PRECISAO DE 0,7 MM, AUMENTO DE 32X | H | 2.48
7247 | LOCACAO DE TEODOLITO ELETRONICO, PRECISAO ANGULAR DE 5 A 7 SEGUNDOS, INCLUINDO TRIPE | H | 2.48
40291 | LOCACAO DE TORRE METALICA COMPLETA PARA UMA CARGA DE 8 TF (80 KN) E PE DIREITO DE 6 M, INCLUINDO MODULOS, DIAGONAIS, SAPATAS E FORCADOS | UNXMES | 700
40275 | LOCACAO DE VIGA SANDUICHE METALICA VAZADA PARA TRAVAMENTO DE PILARES, ALTURA DE *8* CM, LARGURA DE *6* CM E EXTENSAO DE 2 M | UNXMES | 22.4
42408 | LONA PLASTICA EXTRA FORTE PRETA, E = 200 MICRA | M2 | 2.46
3777 | LONA PLASTICA PESADA PRETA, E = 150 MICRA | M2 | 2.17
44699 | LUBRIFICANTE REDUTOR DE TORQUE E ARRASTO DE ALTO DESEMPENHO, PARA PERFURACAO HORIZONTAL DIRECIONAL, HDD | KG | 55.25
3798 | LUMINARIA ABERTA P/ ILUMINACAO PUBLICA, TIPO X-57 PETERCO OU EQUIV | UN | 64.17
38769 | LUMINARIA ARANDELA TIPO MEIA-LUA COM VIDRO FOSCO *30 X 15* CM, PARA 1 LAMPADA, BASE E27, POTENCIA MAXIMA 40/60 W (NAO INCLUI LAMPADA) | UN | 50.11
38774 | LUMINARIA DE EMERGENCIA 30 LEDS, POTENCIA 2 W, BATERIA DE LITIO, AUTONOMIA DE 6 HORAS | UN | 10.02
42247 | LUMINARIA DE LED PARA ILUMINACAO PUBLICA, DE 138 W ATE 180 W, INVOLUCRO EM ALUMINIO OU ACO INOX | UN | 342.13
42248 | LUMINARIA DE LED PARA ILUMINACAO PUBLICA, DE 181 W ATE 239 W, INVOLUCRO EM ALUMINIO OU ACO INOX | UN | 397.42
42249 | LUMINARIA DE LED PARA ILUMINACAO PUBLICA, DE 240 W ATE 350 W, INVOLUCRO EM ALUMINIO OU ACO INOX | UN | 658.38
42244 | LUMINARIA DE LED PARA ILUMINACAO PUBLICA, DE 33 W ATE 50 W, INVOLUCRO EM ALUMINIO OU ACO INOX | UN | 102.82
42245 | LUMINARIA DE LED PARA ILUMINACAO PUBLICA, DE 51 W ATE 67 W, INVOLUCRO EM ALUMINIO OU ACO INOX | UN | 189.73
42246 | LUMINARIA DE LED PARA ILUMINACAO PUBLICA, DE 68 W ATE 97 W, INVOLUCRO EM ALUMINIO OU ACO INOX | UN | 210.02
42243 | LUMINARIA DE LED PARA ILUMINACAO PUBLICA, DE 98 W ATE 137 W, INVOLUCRO EM ALUMINIO OU ACO INOX | UN | 253.25
38889 | LUMINARIA DE SOBREPOR EM CHAPA DE ACO COM ALETAS PLASTICAS, PARA 1 LAMPADA, BASE E27, POTENCIA MAXIMA 40/60 W (NAO INCLUI LAMPADA) | UN | 38.41
38784 | LUMINARIA DE SOBREPOR EM CHAPA DE ACO COM ALETAS PLASTICAS, PARA 2 LAMPADAS, BASE E27, POTENCIA MAXIMA 40/60 W (NAO INCLUI LAMPADAS) | UN | 51.38
3780 | LUMINARIA DE SOBREPOR EM CHAPA DE ACO PARA 1 LAMPADA FLUORESCENTE DE *36* W, ALETADA, COMPLETA (LAMPADA E REATOR INCLUSOS) | UN | 79.01
38773 | LUMINARIA DE TETO PLAFON/PLAFONIER EM PLASTICO COM BASE E27, POTENCIA MAXIMA 60 W (NAO INCLUI LAMPADA) | UN | 5.04
12271 | LUMINARIA DUPLA P/SINALIZACAO, TIPO WETZEL AS-2/110 OU EQUIV | UN | 281.02
39385 | LUMINARIA LED PLAFON REDONDO DE SOBREPOR BIVOLT 12/13 W, D = *17* CM | UN | 9.16
39389 | LUMINARIA LED REFLETOR RETANGULAR BIVOLT, LUZ BRANCA, 10 W | UN | 9.94
39390 | LUMINARIA LED REFLETOR RETANGULAR BIVOLT, LUZ BRANCA, 30 W | UN | 20.85
39391 | LUMINARIA LED REFLETOR RETANGULAR BIVOLT, LUZ BRANCA, 50 W | UN | 23.41
3803 | LUMINARIA PLAFON REDONDO COM VIDRO FOSCO DIAMETRO *25* CM, PARA 1 LAMPADA, BASE E27, POTENCIA MAXIMA 40/60 W (NAO INCLUI LAMPADA) | UN | 47.52
38770 | LUMINARIA PLAFON REDONDO COM VIDRO FOSCO DIAMETRO *30* CM, PARA 2 LAMPADAS, BASE E27, POTENCIA MAXIMA 40/60 W (NAO INCLUI LAMPADAS) | UN | 55.02
12267 | LUMINARIA PROVA DE TEMPO PETERCO Y.31/1 | UN | 161.24
43265 | LUMINARIA SOLAR LED EXTERNA, TIPO ARANDELA DE PAREDE, EM ALUMINIO, 16 LEDS, LUZ BRANCA, *180* LUMENS, CAPACIDADE DE ILUMINACAO ATE 36 H, RETANGULAR, *13 X 9 X 7* (C X L X A), COM SENSOR DE MOVIMENTO / PRESENCA, BATERIA RECARREGAVEL COM LUZ SOLAR, RESISTENTE AO CALOR, A PROVA DE AGUA E POEIRA/ IMPERMEAVEL, IP65 | UN | 28.67
12266 | LUMINARIA SPOT DE SOBREPOR EM ALUMINIO COM ALETA PLASTICA PARA 1 LAMPADA, BASE E27, POTENCIA MAXIMA 40/60 W (NAO INCLUI LAMPADA) | UN | 82.53
39378 | LUMINARIA SPOT DE SOBREPOR EM ALUMINIO COM ALETA PLASTICA PARA 2 LAMPADAS, BASE E27, POTENCIA MAXIMA 40/60 W (NAO INCLUI LAMPADA) | UN | 58.51
43543 | LUMINARIA TIPO TARTARUGA A PROVA DE TEMPO, GASES, VAPOR E PO, EM ALUMINIO, COM GRADE, BASE E27, POTENCIA MAXIMA 100 W (NAO INCLUI LAMPADA) | UN | 121.9
38775 | LUMINARIA TIPO TARTARUGA PARA AREA EXTERNA EM ALUMINIO, COM GRADE, PARA 1 LAMPADA, BASE E27, POTENCIA MAXIMA 40/60 W (NAO INCLUI LAMPADA) | UN | 62.03
44252 | LUVA CPVC, SOLDAVEL, 114 MM, PARA AGUA QUENTE PREDIAL | UN | 213.76
21119 | LUVA CPVC, SOLDAVEL, 15 MM, PARA AGUA QUENTE PREDIAL | UN | 2.15
37974 | LUVA CPVC, SOLDAVEL, 22 MM, PARA AGUA QUENTE PREDIAL | UN | 2.77
37975 | LUVA CPVC, SOLDAVEL, 28 MM, PARA AGUA QUENTE PREDIAL | UN | 6.17
37976 | LUVA CPVC, SOLDAVEL, 35 MM, PARA AGUA QUENTE PREDIAL | UN | 13.74
37977 | LUVA CPVC, SOLDAVEL, 42 MM, PARA AGUA QUENTE PREDIAL | UN | 19.02
37978 | LUVA CPVC, SOLDAVEL, 54 MM, PARA AGUA QUENTE PREDIAL | UN | 37.71
37979 | LUVA CPVC, SOLDAVEL, 73 MM, PARA AGUA QUENTE PREDIAL | UN | 160.03
37980 | LUVA CPVC, SOLDAVEL, 89 MM, PARA AGUA QUENTE PREDIAL | UN | 183.83
36147 | LUVA DE BORRACHA ISOLANTE PARA ALTA TENSAO, RESISTENTE A OZONIO, TENSAO DE ENSAIO 2,5 KV (PAR) | PAR | 302.63
12731 | LUVA DE COBRE SEM ANEL DE SOLDA, BOLSA X BOLSA, 104 MM | UN | 393.64
12723 | LUVA DE COBRE SEM ANEL DE SOLDA, BOLSA X BOLSA, 15 MM | UN | 3.05
12724 | LUVA DE COBRE SEM ANEL DE SOLDA, BOLSA X BOLSA, 22 MM | UN | 5.86
12725 | LUVA DE COBRE SEM ANEL DE SOLDA, BOLSA X BOLSA, 28 MM | UN | 11.76
12726 | LUVA DE COBRE SEM ANEL DE SOLDA, BOLSA X BOLSA, 35 MM | UN | 25.97
12727 | LUVA DE COBRE SEM ANEL DE SOLDA, BOLSA X BOLSA, 42 MM | UN | 32.93
12728 | LUVA DE COBRE SEM ANEL DE SOLDA, BOLSA X BOLSA, 54 MM | UN | 53.79
12729 | LUVA DE COBRE SEM ANEL DE SOLDA, BOLSA X BOLSA, 66 MM | UN | 176.32
12730 | LUVA DE COBRE SEM ANEL DE SOLDA, BOLSA X BOLSA, 79 MM | UN | 269.95
3840 | LUVA DE CORRER COM TRAVAS DEFOFO, PVC, JE, DN 100 MM | UN | 64.65
3838 | LUVA DE CORRER COM TRAVAS DEFOFO, PVC, JE, DN 150 MM | UN | 142.68
3844 | LUVA DE CORRER COM TRAVAS DEFOFO, PVC, JE, DN 200 MM | UN | 254.51
3839 | LUVA DE CORRER COM TRAVAS DEFOFO, PVC, JE, DN 250 MM | UN | 463.57
3843 | LUVA DE CORRER COM TRAVAS DEFOFO, PVC, JE, DN 300 MM | UN | 636.26
3900 | LUVA DE CORRER PARA TUBO ROSCAVEL, PVC, 1 1/2", PARA AGUA FRIA PREDIAL | UN | 57.6
3846 | LUVA DE CORRER PARA TUBO ROSCAVEL, PVC, 1/2", PARA AGUA FRIA PREDIAL | UN | 17.31
3886 | LUVA DE CORRER PARA TUBO ROSCAVEL, PVC, 3/4", PARA AGUA FRIA PREDIAL | UN | 22.97
3854 | LUVA DE CORRER PARA TUBO SOLDAVEL, PVC, 20 MM, PARA AGUA FRIA PREDIAL | UN | 13.1
3873 | LUVA DE CORRER PARA TUBO SOLDAVEL, PVC, 25 MM, PARA AGUA FRIA PREDIAL | UN | 15.24
38021 | LUVA DE CORRER PARA TUBO SOLDAVEL, PVC, 32 MM, PARA AGUA FRIA PREDIAL | UN | 27.07
43838 | LUVA DE CORRER PARA TUBO SOLDAVEL, PVC, 40 MM, PARA AGUA FRIA PREDIAL | UN | 34.98
3847 | LUVA DE CORRER PARA TUBO SOLDAVEL, PVC, 50 MM, PARA AGUA FRIA PREDIAL | UN | 35.28
38022 | LUVA DE CORRER PARA TUBO SOLDAVEL, PVC, 60 MM, PARA AGUA FRIA PREDIAL | UN | 48.49
3826 | LUVA DE CORRER PVC PBA, JE, DN 100 / DE 110 MM, PARA REDE DE AGUA | UN | 64.15
3825 | LUVA DE CORRER PVC PBA, JE, DN 50 / DE 60 MM, PARA REDE DE AGUA | UN | 18.45
3827 | LUVA DE CORRER PVC PBA, JE, DN 75 / DE 85 MM, PARA REDE DE AGUA | UN | 40.31
3830 | LUVA DE CORRER PVC, JE, DN 250 MM, PARA REDE COLETORA DE ESGOTO | UN | 250.68
37981 | LUVA DE CORRER, CPVC, SOLDAVEL, 15 MM, PARA AGUA QUENTE PREDIAL | UN | 8.01
37982 | LUVA DE CORRER, CPVC, SOLDAVEL, 22 MM, PARA AGUA QUENTE PREDIAL | UN | 11.62
37983 | LUVA DE CORRER, CPVC, SOLDAVEL, 28 MM, PARA AGUA QUENTE PREDIAL | UN | 17.18
37984 | LUVA DE CORRER, CPVC, SOLDAVEL, 35 MM, PARA AGUA QUENTE PREDIAL | UN | 24.13
37985 | LUVA DE CORRER, CPVC, SOLDAVEL, 42 MM, PARA AGUA QUENTE PREDIAL | UN | 34.28
20165 | LUVA DE CORRER, PVC SERIE R, 100 MM, PARA ESGOTO PREDIAL | UN | 31.07
20166 | LUVA DE CORRER, PVC SERIE R, 150 MM, PARA ESGOTO PREDIAL | UN | 94.91
20164 | LUVA DE CORRER, PVC SERIE R, 75 MM, PARA ESGOTO PREDIAL | UN | 14.93
3893 | LUVA DE CORRER, PVC, DN 100 MM, PARA ESGOTO PREDIAL | UN | 23.4
3848 | LUVA DE CORRER, PVC, DN 50 MM, PARA ESGOTO PREDIAL | UN | 14.27
3895 | LUVA DE CORRER, PVC, DN 75 MM, PARA ESGOTO PREDIAL | UN | 15.85
12404 | LUVA DE FERRO GALVANIZADO, COM ROSCA BSP MACHO/FEMEA, DE 3/4" | UN | 11.9
3939 | LUVA DE FERRO GALVANIZADO, COM ROSCA BSP, DE 1 1/2" | UN | 24.53
3911 | LUVA DE FERRO GALVANIZADO, COM ROSCA BSP, DE 1 1/4" | UN | 20.04
3910 | LUVA DE FERRO GALVANIZADO, COM ROSCA BSP, DE 1" | UN | 14.33
3908 | LUVA DE FERRO GALVANIZADO, COM ROSCA BSP, DE 1/2" | UN | 6.48
3913 | LUVA DE FERRO GALVANIZADO, COM ROSCA BSP, DE 2 1/2" | UN | 68.52
3912 | LUVA DE FERRO GALVANIZADO, COM ROSCA BSP, DE 2" | UN | 37.56
3914 | LUVA DE FERRO GALVANIZADO, COM ROSCA BSP, DE 3" | UN | 103.37
3909 | LUVA DE FERRO GALVANIZADO, COM ROSCA BSP, DE 3/4" | UN | 8.81
3915 | LUVA DE FERRO GALVANIZADO, COM ROSCA BSP, DE 4" | UN | 163.01
3916 | LUVA DE FERRO GALVANIZADO, COM ROSCA BSP, DE 5" | UN | 296.97
3917 | LUVA DE FERRO GALVANIZADO, COM ROSCA BSP, DE 6" | UN | 489.82
45266 | LUVA DE LATEX MULTIUSO AMARELA FORRADA | PAR | 3.38
1904 | LUVA DE PRESSAO, EM PVC, DE 20 MM, PARA ELETRODUTO FLEXIVEL | UN | 0.8
1899 | LUVA DE PRESSAO, EM PVC, DE 25 MM, PARA ELETRODUTO FLEXIVEL | UN | 0.9
1900 | LUVA DE PRESSAO, EM PVC, DE 32 MM, PARA ELETRODUTO FLEXIVEL | UN | 1.46
12407 | LUVA DE REDUCAO DE FERRO GALVANIZADO, COM ROSCA BSP MACHO/FEMEA, DE 1 1/2" X 1" | UN | 37.08
12408 | LUVA DE REDUCAO DE FERRO GALVANIZADO, COM ROSCA BSP MACHO/FEMEA, DE 1" X 1/2" | UN | 20.93
12409 | LUVA DE REDUCAO DE FERRO GALVANIZADO, COM ROSCA BSP MACHO/FEMEA, DE 1" X 3/4" | UN | 20.93
12410 | LUVA DE REDUCAO DE FERRO GALVANIZADO, COM ROSCA BSP MACHO/FEMEA, DE 3/4" X 1/2" | UN | 14.42
3936 | LUVA DE REDUCAO DE FERRO GALVANIZADO, COM ROSCA BSP, DE 1 1/2" X 1 1/4" | UN | 26.05
3924 | LUVA DE REDUCAO DE FERRO GALVANIZADO, COM ROSCA BSP, DE 1 1/2" X 1" | UN | 26.05
3922 | LUVA DE REDUCAO DE FERRO GALVANIZADO, COM ROSCA BSP, DE 1 1/2" X 1/2" | UN | 23.96
3923 | LUVA DE REDUCAO DE FERRO GALVANIZADO, COM ROSCA BSP, DE 1 1/2" X 3/4" | UN | 26.05
3921 | LUVA DE REDUCAO DE FERRO GALVANIZADO, COM ROSCA BSP, DE 1 1/4" X 1" | UN | 21.5
3937 | LUVA DE REDUCAO DE FERRO GALVANIZADO, COM ROSCA BSP, DE 1 1/4" X 1/2" | UN | 21.49
3920 | LUVA DE REDUCAO DE FERRO GALVANIZADO, COM ROSCA BSP, DE 1 1/4" X 3/4" | UN | 21.49
3938 | LUVA DE REDUCAO DE FERRO GALVANIZADO, COM ROSCA BSP, DE 1" X 1/2" | UN | 14.17
3919 | LUVA DE REDUCAO DE FERRO GALVANIZADO, COM ROSCA BSP, DE 1" X 3/4" | UN | 14.44
3927 | LUVA DE REDUCAO DE FERRO GALVANIZADO, COM ROSCA BSP, DE 2 1/2" X 1 1/2" | UN | 73.16
3928 | LUVA DE REDUCAO DE FERRO GALVANIZADO, COM ROSCA BSP, DE 2 1/2" X 2" | UN | 73.16
3926 | LUVA DE REDUCAO DE FERRO GALVANIZADO, COM ROSCA BSP, DE 2" X 1 1/2" | UN | 41.71
3935 | LUVA DE REDUCAO DE FERRO GALVANIZADO, COM ROSCA BSP, DE 2" X 1 1/4" | UN | 41.71
3925 | LUVA DE REDUCAO DE FERRO GALVANIZADO, COM ROSCA BSP, DE 2" X 1" | UN | 41.71
3929 | LUVA DE REDUCAO DE FERRO GALVANIZADO, COM ROSCA BSP, DE 3" X 1 1/2" | UN | 111.47
3931 | LUVA DE REDUCAO DE FERRO GALVANIZADO, COM ROSCA BSP, DE 3" X 2 1/2" | UN | 111.47
3930 | LUVA DE REDUCAO DE FERRO GALVANIZADO, COM ROSCA BSP, DE 3" X 2" | UN | 111.47
12406 | LUVA DE REDUCAO DE FERRO GALVANIZADO, COM ROSCA BSP, DE 3/4" X 1/2" | UN | 10.24
3932 | LUVA DE REDUCAO DE FERRO GALVANIZADO, COM ROSCA BSP, DE 4" X 2 1/2" | UN | 192.49
3933 | LUVA DE REDUCAO DE FERRO GALVANIZADO, COM ROSCA BSP, DE 4" X 2" | UN | 192.49
3934 | LUVA DE REDUCAO DE FERRO GALVANIZADO, COM ROSCA BSP, DE 4" X 3" | UN | 192.49
40355 | LUVA DE REDUCAO EM ACO CARBONO, COM ENCAIXE PARA SOLDA DN SW, PRESSAO 3.000 LBS, 3/4" X 1/2" | UN | 12.38
40364 | LUVA DE REDUCAO EM ACO CARBONO, COM ENCAIXE PARA SOLDA DN SW, PRESSAO 3.000 LBS, DN 1 1/2" X 1 1/4" | UN | 57.98
40361 | LUVA DE REDUCAO EM ACO CARBONO, COM ENCAIXE PARA SOLDA DN SW, PRESSAO 3.000 LBS, DN 1 1/4" X 1" | UN | 45.33
40358 | LUVA DE REDUCAO EM ACO CARBONO, COM ENCAIXE PARA SOLDA DN SW, PRESSAO 3.000 LBS, DN 1" X 3/4" | UN | 17.28
40370 | LUVA DE REDUCAO EM ACO CARBONO, COM ENCAIXE PARA SOLDA DN SW, PRESSAO 3.000 LBS, DN 2 1/2" X 2" | UN | 183.97
40367 | LUVA DE REDUCAO EM ACO CARBONO, COM ENCAIXE PARA SOLDA DN SW, PRESSAO 3.000 LBS, DN 2" X 1 1/2" | UN | 91.44
40373 | LUVA DE REDUCAO EM ACO CARBONO, COM ENCAIXE PARA SOLDA DN SW, PRESSAO 3.000 LBS, DN 3" X 2 1/2" | UN | 248.77
3907 | LUVA DE REDUCAO ROSCAVEL, PVC, 1" X 3/4", PARA AGUA FRIA PREDIAL | UN | 6.63
3889 | LUVA DE REDUCAO ROSCAVEL, PVC, 3/4" X 1/2", PARA AGUA FRIA PREDIAL | UN | 4.72
3868 | LUVA DE REDUCAO SOLDAVEL, PVC, 25 MM X 20 MM, PARA AGUA FRIA PREDIAL | UN | 1.73
3869 | LUVA DE REDUCAO SOLDAVEL, PVC, 32 MM X 25 MM, PARA AGUA FRIA PREDIAL | UN | 3.84
3872 | LUVA DE REDUCAO SOLDAVEL, PVC, 40 MM X 32 MM, PARA AGUA FRIA PREDIAL | UN | 6.55
3850 | LUVA DE REDUCAO SOLDAVEL, PVC, 60 MM X 50 MM, PARA AGUA FRIA PREDIAL | UN | 15.1
38023 | LUVA DE REDUCAO, SOLDAVEL, PVC, 50 X 25 MM, PARA AGUA FRIA PREDIAL | UN | 7.69
37986 | LUVA DE TRANSICAO DE CPVC X PVC, SOLDAVEL, 22 X 25 MM, PARA AGUA QUENTE | UN | 2.73
21120 | LUVA DE TRANSICAO, CPVC, 15 MM X 1/2", PARA AGUA QUENTE PREDIAL | UN | 13.95
39318 | LUVA DE TRANSICAO, CPVC, 22 MM X 1/2", PARA AGUA QUENTE | UN | 12.97
37987 | LUVA DE TRANSICAO, CPVC, SOLDAVEL, 42 MM X 1 1/2", PARA AGUA QUENTE | UN | 136.36
37988 | LUVA DE TRANSICAO, CPVC, SOLDAVEL, 54 MM X 2", PARA AGUA QUENTE PREDIAL | UN | 216.69
40366 | LUVA EM ACO CARBONO, SOLDAVEL, PRESSAO 3.000 LBS, DN 1 1/2" | UN | 45.23
40363 | LUVA EM ACO CARBONO, SOLDAVEL, PRESSAO 3.000 LBS, DN 1 1/4" | UN | 35.37
40360 | LUVA EM ACO CARBONO, SOLDAVEL, PRESSAO 3.000 LBS, DN 1" | UN | 23.19
40354 | LUVA EM ACO CARBONO, SOLDAVEL, PRESSAO 3.000 LBS, DN 1/2" | UN | 15.4
40372 | LUVA EM ACO CARBONO, SOLDAVEL, PRESSAO 3.000 LBS, DN 2 1/2" | UN | 143.21
40369 | LUVA EM ACO CARBONO, SOLDAVEL, PRESSAO 3.000 LBS, DN 2" | UN | 71.27
40375 | LUVA EM ACO CARBONO, SOLDAVEL, PRESSAO 3.000 LBS, DN 3" | UN | 193.86
40357 | LUVA EM ACO CARBONO, SOLDAVEL, PRESSAO 3.000 LBS, DN 3/4" | UN | 17.28
1893 | LUVA EM PVC RIGIDO ROSCAVEL, DE 1 1/2", PARA ELETRODUTO | UN | 3.01
1902 | LUVA EM PVC RIGIDO ROSCAVEL, DE 1 1/4", PARA ELETRODUTO | UN | 2.19
1892 | LUVA EM PVC RIGIDO ROSCAVEL, DE 1", PARA ELETRODUTO | UN | 1.41
1901 | LUVA EM PVC RIGIDO ROSCAVEL, DE 1/2", PARA ELETRODUTO | UN | 0.68
1907 | LUVA EM PVC RIGIDO ROSCAVEL, DE 2 1/2", PARA ELETRODUTO | UN | 9.69
1894 | LUVA EM PVC RIGIDO ROSCAVEL, DE 2", PARA ELETRODUTO | UN | 4.36
1896 | LUVA EM PVC RIGIDO ROSCAVEL, DE 3", PARA ELETRODUTO | UN | 13.01
1891 | LUVA EM PVC RIGIDO ROSCAVEL, DE 3/4", PARA ELETRODUTO | UN | 1.01
1895 | LUVA EM PVC RIGIDO ROSCAVEL, DE 4", PARA ELETRODUTO | UN | 22.86
2641 | LUVA PARA ELETRODUTO, EM ACO GALVANIZADO ELETROLITICO, COM ROSCA, DIAMETRO DE 100 MM (4") | UN | 25.58
2636 | LUVA PARA ELETRODUTO, EM ACO GALVANIZADO ELETROLITICO, COM ROSCA, DIAMETRO DE 15 MM (1/2") | UN | 1.65
2637 | LUVA PARA ELETRODUTO, EM ACO GALVANIZADO ELETROLITICO, COM ROSCA, DIAMETRO DE 20 MM (3/4") | UN | 1.75
2638 | LUVA PARA ELETRODUTO, EM ACO GALVANIZADO ELETROLITICO, COM ROSCA, DIAMETRO DE 25 MM (1") | UN | 2.04
2639 | LUVA PARA ELETRODUTO, EM ACO GALVANIZADO ELETROLITICO, COM ROSCA, DIAMETRO DE 32 MM (1 1/4") | UN | 3.61
2644 | LUVA PARA ELETRODUTO, EM ACO GALVANIZADO ELETROLITICO, COM ROSCA, DIAMETRO DE 40 MM (1 1/2") | UN | 5.23
2640 | LUVA PARA ELETRODUTO, EM ACO GALVANIZADO ELETROLITICO, COM ROSCA, DIAMETRO DE 65 MM (2 1/2") | UN | 10.65
2642 | LUVA PARA ELETRODUTO, EM ACO GALVANIZADO ELETROLITICO, COM ROSCA, DIAMETRO DE 80 MM (3") | UN | 16.21
2643 | LUVA PARA ELETRODUTO, EM ACO GALVANIZADO ELETROLITICO, COM ROSCA,DIAMETRO DE 50 MM (2") | UN | 7.29
44281 | LUVA PARA PERFURATRIZ DE ESTEIRA T38, D = 1 1/2" | UN | 272.34
39855 | LUVA PASSANTE DE COBRE SEM ANEL DE SOLDA, BOLSA 15 MM | UN | 3.08
39856 | LUVA PASSANTE DE COBRE SEM ANEL DE SOLDA, BOLSA 22 MM | UN | 7.27
39857 | LUVA PASSANTE DE COBRE SEM ANEL DE SOLDA, BOLSA 28 MM | UN | 11.76
39858 | LUVA PASSANTE DE COBRE SEM ANEL DE SOLDA, BOLSA 35 MM | UN | 26.11
39859 | LUVA PASSANTE DE COBRE SEM ANEL DE SOLDA, BOLSA 42 MM | UN | 40.24
39860 | LUVA PASSANTE DE COBRE SEM ANEL DE SOLDA, BOLSA 54 MM | UN | 61.75
39861 | LUVA PASSANTE DE COBRE SEM ANEL DE SOLDA, BOLSA 66 MM | UN | 176.32
3867 | LUVA PVC SOLDAVEL, 110 MM, PARA AGUA FRIA PREDIAL | UN | 91.98
3861 | LUVA PVC SOLDAVEL, 20 MM, PARA AGUA FRIA PREDIAL | UN | 0.95
3904 | LUVA PVC SOLDAVEL, 25 MM, PARA AGUA FRIA PREDIAL | UN | 1.01
3903 | LUVA PVC SOLDAVEL, 32 MM, PARA AGUA FRIA PREDIAL | UN | 2.47
3862 | LUVA PVC SOLDAVEL, 40 MM, PARA AGUA FRIA PREDIAL | UN | 5.26
3863 | LUVA PVC SOLDAVEL, 50 MM, PARA AGUA FRIA PREDIAL | UN | 5.39
3864 | LUVA PVC SOLDAVEL, 60 MM, PARA AGUA FRIA PREDIAL | UN | 16.5
3865 | LUVA PVC SOLDAVEL, 75 MM, PARA AGUA FRIA PREDIAL | UN | 24.13
3866 | LUVA PVC SOLDAVEL, 85 MM, PARA AGUA FRIA PREDIAL | UN | 54.17
3878 | LUVA PVC, ROSCAVEL, 1 1/2", AGUA FRIA PREDIAL | UN | 14.77
3876 | LUVA PVC, ROSCAVEL, 1", AGUA FRIA PREDIAL | UN | 5.88
3883 | LUVA PVC, ROSCAVEL, 1/2", AGUA FRIA PREDIAL | UN | 1.89
3884 | LUVA PVC, ROSCAVEL, 3/4", AGUA FRIA PREDIAL | UN | 2.99
12892 | LUVA RASPA DE COURO, CANO CURTO (PUNHO *7* CM) | PAR | 12.79
38447 | LUVA SIMPLES PPR, F/F, SOLDAVEL, DN 110 MM, PARA AGUA QUENTE PREDIAL | UN | 99.55
36320 | LUVA SIMPLES PPR, F/F, SOLDAVEL, DN 20 MM, PARA AGUA QUENTE PREDIAL | UN | 2.67
36324 | LUVA SIMPLES PPR, F/F, SOLDAVEL, DN 25 MM, PARA AGUA QUENTE PREDIAL | UN | 2.44
38441 | LUVA SIMPLES PPR, F/F, SOLDAVEL, DN 32 MM, PARA AGUA QUENTE PREDIAL | UN | 4.37
38442 | LUVA SIMPLES PPR, F/F, SOLDAVEL, DN 40 MM, PARA AGUA QUENTE PREDIAL | UN | 12.44
38443 | LUVA SIMPLES PPR, F/F, SOLDAVEL, DN 50 MM, PARA AGUA QUENTE PREDIAL | UN | 15.09
38444 | LUVA SIMPLES PPR, F/F, SOLDAVEL, DN 63 MM, PARA AGUA QUENTE PREDIAL | UN | 25.34
38445 | LUVA SIMPLES PPR, F/F, SOLDAVEL, DN 75 MM, PARA AGUA QUENTE PREDIAL | UN | 47
38446 | LUVA SIMPLES PPR, F/F, SOLDAVEL, DN 90 MM, PARA AGUA QUENTE PREDIAL | UN | 76.91
3837 | LUVA SIMPLES PVC PBA, JE, DN 100 / DE 110 MM, PARA REDE DE AGUA | UN | 55.69
3845 | LUVA SIMPLES PVC PBA, JE, DN 50 / DE 60 MM, PARA REDE DE AGUA | UN | 20.34
11045 | LUVA SIMPLES PVC PBA, JE, DN 75 / DE 85 MM, PARA REDE DE AGUA | UN | 39.24
20170 | LUVA SIMPLES, PVC SERIE R, 100 MM, PARA ESGOTO PREDIAL | UN | 17.21
20171 | LUVA SIMPLES, PVC SERIE R, 150 MM, PARA ESGOTO PREDIAL | UN | 49.64
20167 | LUVA SIMPLES, PVC SERIE R, 40 MM, PARA ESGOTO PREDIAL | UN | 6.24
20168 | LUVA SIMPLES, PVC SERIE R, 50 MM, PARA ESGOTO PREDIAL | UN | 12.85
20169 | LUVA SIMPLES, PVC SERIE R, 75 MM, PARA ESGOTO PREDIAL | UN | 14.99
3899 | LUVA SIMPLES, PVC, SOLDAVEL, DN 100 MM, SERIE NORMAL, PARA ESGOTO PREDIAL | UN | 8.32
38676 | LUVA SIMPLES, PVC, SOLDAVEL, DN 150 MM, SERIE NORMAL, PARA ESGOTO PREDIAL | UN | 41.6
3897 | LUVA SIMPLES, PVC, SOLDAVEL, DN 40 MM, SERIE NORMAL, PARA ESGOTO PREDIAL | UN | 2.03
3875 | LUVA SIMPLES, PVC, SOLDAVEL, DN 50 MM, SERIE NORMAL, PARA ESGOTO PREDIAL | UN | 4.19
3898 | LUVA SIMPLES, PVC, SOLDAVEL, DN 75 MM, SERIE NORMAL, PARA ESGOTO PREDIAL | UN | 8.51
3855 | LUVA SOLDAVEL COM BUCHA DE LATAO, PVC, 20 MM X 1/2" | UN | 6.38
3874 | LUVA SOLDAVEL COM BUCHA DE LATAO, PVC, 25 MM X 1/2" | UN | 7.39
3870 | LUVA SOLDAVEL COM BUCHA DE LATAO, PVC, 25 MM X 3/4" | UN | 8.11
38678 | LUVA SOLDAVEL COM BUCHA DE LATAO, PVC, 32 MM X 1" | UN | 21.46
3859 | LUVA SOLDAVEL COM ROSCA, PVC, 20 MM X 1/2", PARA AGUA FRIA PREDIAL | UN | 1.63
3856 | LUVA SOLDAVEL COM ROSCA, PVC, 25 MM X 1/2", PARA AGUA FRIA PREDIAL | UN | 2.27
3906 | LUVA SOLDAVEL COM ROSCA, PVC, 25 MM X 3/4", PARA AGUA FRIA PREDIAL | UN | 1.87
3860 | LUVA SOLDAVEL COM ROSCA, PVC, 32 MM X 1", PARA AGUA FRIA PREDIAL | UN | 5.56
3905 | LUVA SOLDAVEL COM ROSCA, PVC, 40 MM X 1 1/4", PARA AGUA FRIA PREDIAL | UN | 12.75
3871 | LUVA SOLDAVEL COM ROSCA, PVC, 50 MM X 1 1/2", PARA AGUA FRIA PREDIAL | UN | 22.57
37427 | LUVA, PEAD PE 100, DE 125 MM, PARA ELETROFUSAO | UN | 60.82
37424 | LUVA, PEAD PE 100, DE 20 MM, PARA ELETROFUSAO | UN | 11.72
37428 | LUVA, PEAD PE 100, DE 200 MM, PARA ELETROFUSAO | UN | 209.6
37425 | LUVA, PEAD PE 100, DE 32 MM, PARA ELETROFUSAO | UN | 12.63
37429 | LUVA, PEAD PE 100, DE 400 MM, PARA ELETROFUSAO | UN | 2650.58
37426 | LUVA, PEAD PE 100, DE 63 MM, PARA ELETROFUSAO | UN | 25.49
39292 | LUVA/UNIAO DE REDUCAO METALICA, PARA CONEXAO COM ANEL DESLIZANTE, DN 20 X 16 MM, EM TUBO PEX PARA INST. AGUA QUENTE/FRIA | UN | 8.86
39293 | LUVA/UNIAO DE REDUCAO METALICA, PARA CONEXAO COM ANEL DESLIZANTE, DN 25 X 16 MM, EM TUBO PEX PARA INST. AGUA QUENTE/FRIA | UN | 13.77
39294 | LUVA/UNIAO DE REDUCAO METALICA, PARA CONEXAO COM ANEL DESLIZANTE, DN 25 X 20 MM, EM TUBO PEX PARA INST. AGUA QUENTE/FRIA | UN | 14.72
39295 | LUVA/UNIAO DE REDUCAO METALICA, PARA CONEXAO COM ANEL DESLIZANTE, DN 32 X 25 MM, EM TUBO PEX PARA INST. AGUA QUENTE/FRIA | UN | 20.24
39312 | LUVA/UNIAO DE REDUCAO, PLASTICA, PARA CONEXAO COM CRIMPAGEM, DN 20 X 16 MM, EM TUBO PEX PARA INST. AGUA QUENTE/FRIA | UN | 13.59
39313 | LUVA/UNIAO DE REDUCAO, PLASTICA, PARA CONEXAO COM CRIMPAGEM, DN 25 X 16 MM, EM TUBO PEX PARA INST. AGUA QUENTE/FRIA | UN | 18.25
39314 | LUVA/UNIAO DE REDUCAO, PLASTICA, PARA CONEXAO COM CRIMPAGEM, DN 32 X 25 MM, EM TUBO PEX PARA INST. AGUA QUENTE/FRIA | UN | 26.85
39296 | LUVA/UNIAO METALICA, PARA CONEXAO COM ANEL DESLIZANTE, DN 16 MM, EM TUBO PEX PARA INST. AGUA QUENTE/FRIA | UN | 8.08
39297 | LUVA/UNIAO METALICA, PARA CONEXAO COM ANEL DESLIZANTE, DN 20 MM, EM TUBO PEX PARA INST. AGUA QUENTE/FRIA | UN | 10.95
39298 | LUVA/UNIAO METALICA, PARA CONEXAO COM ANEL DESLIZANTE, DN 25 MM, EM TUBO PEX PARA INST. AGUA QUENTE/FRIA | UN | 21.03
39299 | LUVA/UNIAO METALICA, PARA CONEXAO COM ANEL DESLIZANTE, DN 32 MM, EM TUBO PEX PARA INST. AGUA QUENTE/FRIA | UN | 24.92
39308 | LUVA/UNIAO, PLASTICA, PARA CONEXAO COM CRIMPAGEM, DN 16 MM, EM TUBO PEX PARA INST. AGUA QUENTE/FRIA | UN | 6.74
39309 | LUVA/UNIAO, PLASTICA, PARA CONEXAO COM CRIMPAGEM, DN 20 MM, EM TUBO PEX PARA INST. AGUA QUENTE/FRIA | UN | 7.68
39310 | LUVA/UNIAO, PLASTICA, PARA CONEXAO COM CRIMPAGEM, DN 25 MM, EM TUBO PEX PARA INST. AGUA QUENTE/FRIA | UN | 14.34
39311 | LUVA/UNIAO, PLASTICA, PARA CONEXAO COM CRIMPAGEM, DN 32 MM, EM TUBO PEX PARA INST. AGUA QUENTE/FRIA | UN | 20.31
45261 | LUVAS DE PVC, COM COMPRIMENTO DE *35* CM, FORRADAS, ACABAMENTO ASPERO ANTIDERRAPANTE NA FACE PALMAR | PAR | 22.33
11519 | MACANETA ALAVANCA RETA OCA, EM ZAMAC COM ACABAMENTO CROMADO, COMPRIMENTO APROX DE 15 CM | PAR | 60.25
11520 | MACANETA ALAVANCA, RETA SIMPLES / OCA, CROMADA, COMPRIMENTO DE 10 A 16 CM, ACABAMENTO PADRAO POPULAR - SOMENTE MACANETAS | PAR | 27.85
11518 | MACANETA BOLA, EM ZAMAC COM ACABAMENTO CROMADO, DIAMETRO DE APROX 2 1/2" | PAR | 101.27
38473 | MACARICO DE SOLDA 201 PARA EXTENSAO GLP OU ACETILENO | UN | 299.57
4244 | MACARIQUEIRO (HORISTA) | H | 32.1
40977 | MACARIQUEIRO (MENSALISTA) | MES | 5624.34
4115 | MADEIRA ROLICA TRATADA, D = 12 A 15 CM, H = 3,00 M, EM EUCALIPTO OU EQUIVALENTE DA REGIAO | M | 31.95
4119 | MADEIRA ROLICA TRATADA, D = 16 A 20 CM, H = 6,00 M, EM EUCALIPTO OU EQUIVALENTE DA REGIAO | M | 64.53
2794 | MADEIRA ROLICA TRATADA, D = 25 A 29 CM, H = 6,50 M, EM EUCALIPTO OU EQUIVALENTE DA REGIAO | M | 171.19
2788 | MADEIRA ROLICA TRATADA, D = 30 A 34 CM, H = 6,50 M, EM EUCALIPTO OU EQUIVALENTE DA REGIAO | M | 249.39
4006 | MADEIRA SERRADA EM PINUS, MISTA OU EQUIVALENTE DA REGIAO - BRUTA | M3 | 1858.3
45395 | MANGOTE DE SEGURANCA EM RASPA DE COURO | PAR | 33.88
37461 | MANGUEIRA CRISTAL TRANCADA, PVC COM REFORCO, COM PRESSAO DE TRABALHO (PT) 250 LBS/POL2, DE 3/4" X *2,8* MM | M | 13.51
37460 | MANGUEIRA CRISTAL TRANCADA, PVC COM REFORCO, PRESSAO DE TRABALHO (PT) 250 LBS/POL2, DE 1" X *3,1* MM | M | 23.72
37458 | MANGUEIRA CRISTAL, LISA, PVC TRANSPARENTE, 1/2" X 2 MM | M | 5.5
37454 | MANGUEIRA CRISTAL, LISA, PVC TRANSPARENTE, 1/4" X1 MM | M | 1.72
37455 | MANGUEIRA CRISTAL, LISA, PVC TRANSPARENTE, 1/4" X1,5 MM | M | 2.86
37459 | MANGUEIRA CRISTAL, LISA, PVC TRANSPARENTE, 3/4" X 2 MM | M | 9.16
37457 | MANGUEIRA CRISTAL, LISA, PVC TRANSPARENTE, 3/8" X 1,5 MM | M | 3.16
37456 | MANGUEIRA CRISTAL, LISA, PVC TRANSPARENTE, 5/16" X 1 MM | M | 2.16
21029 | MANGUEIRA DE INCENDIO, TIPO 1, DE 1 1/2", COMPRIMENTO = 15 M, TECIDO EM FIO DE POLIESTER E TUBO INTERNO EM BORRACHA SINTETICA, COM UNIOES ENGATE RAPIDO | UN | 353
21030 | MANGUEIRA DE INCENDIO, TIPO 1, DE 1 1/2", COMPRIMENTO = 20 M, TECIDO EM FIO DE POLIESTER E TUBO INTERNO EM BORRACHA SINTETICA, COM UNIOES ENGATE RAPIDO | UN | 435.13
21031 | MANGUEIRA DE INCENDIO, TIPO 1, DE 1 1/2", COMPRIMENTO = 25 M, TECIDO EM FIO DE POLIESTER E TUBO INTERNO EM BORRACHA SINTETICA, COM UNIOES ENGATE RAPIDO | UN | 541.73
21032 | MANGUEIRA DE INCENDIO, TIPO 1, DE 1 1/2", COMPRIMENTO = 30 M, TECIDO EM FIO DE POLIESTER E TUBO INTERNO EM BORRACHA SINTETICA, COM UNIOES ENGATE RAPIDO | UN | 578.43
37527 | MANGUEIRA DE INCENDIO, TIPO 2, DE 1 1/2", COMPRIMENTO = 15 M, TECIDO EM FIO DE POLIESTER E TUBO INTERNO EM BORRACHA SINTETICA, COM UNIOES ENGATE RAPIDO | UN | 522.5
37528 | MANGUEIRA DE INCENDIO, TIPO 2, DE 1 1/2", COMPRIMENTO = 20 M, TECIDO EM FIO DE POLIESTER E TUBO INTERNO EM BORRACHA SINTETICA, COM UNIOES | UN | 622.99
37529 | MANGUEIRA DE INCENDIO, TIPO 2, DE 1 1/2", COMPRIMENTO = 25 M, TECIDO EM FIO DE POLIESTER E TUBO INTERNO EM BORRACHA SINTETICA, COM UNIOES | UN | 629.1
37530 | MANGUEIRA DE INCENDIO, TIPO 2, DE 1 1/2", COMPRIMENTO = 30 M, TECIDO EM FIO DE POLIESTER E TUBO INTERNO EM BORRACHA SINTETICA, COM UNIOES | UN | 821.33
21034 | MANGUEIRA DE INCENDIO, TIPO 2, DE 2 1/2", COMPRIMENTO = 15 M, TECIDO EM FIO DE POLIESTER E TUBO INTERNO EM BORRACHA SINTETICA, COM UNIOES ENGATE RAPIDO | UN | 700.75
37531 | MANGUEIRA DE INCENDIO, TIPO 2, DE 2 1/2", COMPRIMENTO = 20 M, TECIDO EM FIO DE POLIESTER E TUBO INTERNO EM BORRACHA SINTETICA, COM UNIOES | UN | 882.5
21036 | MANGUEIRA DE INCENDIO, TIPO 2, DE 2 1/2", COMPRIMENTO = 25 M, TECIDO EM FIO DE POLIESTER E TUBO INTERNO EM BORRACHA SINTETICA, COM UNIOES ENGATE RAPIDO | UN | 1072.98
21037 | MANGUEIRA DE INCENDIO, TIPO 2, DE 2 1/2", COMPRIMENTO = 30 M, TECIDO EM FIO DE POLIESTER E TUBO INTERNO EM BORRACHA SINTETICA, COM UNIOES ENGATE RAPIDO | UN | 1223.26
20185 | MANGUEIRA DE PVC FLEXIVEL, TIPO FLAT/ACHATADA, D = 1 1/2" (40 MM), PARA CONDUCAO DE AGUA, SERVICOS LEVES E MEDIOS | M | 14.57
44909 | MANGUEIRA FLEXIVEL TRANSPARENTE COM ESPIRAL AZUL, EM PVC, DIAM. 1" (25 MM), PARA SERVICOS LEVES DE SUCCAO E DESCARGA | M | 16.43
44115 | MANGUEIRA FLEXIVEL TRANSPARENTE COM ESPIRAL AZUL, EM PVC, DIAM. 2" (50 MM), PARA SERVICOS LEVES DE SUCCAO E DESCARGA | M | 30.23
44333 | MANGUEIRA FLEXIVEL TRANSPARENTE COM ESPIRAL AZUL, EM PVC, DIAM. 4" (100 MM), PARA SERVICOS LEVES DE SUCCAO E DESCARGA | M | 99.27
44907 | MANGUEIRA PARA AR E AGUA DE PVC/BORRACHA, PRESSAO 300 PSI, DIAMETRO DE 1 POLEGADA | M | 17.41
20260 | MANGUEIRA PARA GAS - GLP, PVC, TRANCADA, DIAMETRO DE 3/8", COMPRIMENTO DE 1M (NORMATIZADA) | UN | 15.96
37515 | MANIPULADOR TELESCOPICO, POTENCIA DE 85 HP, CAPACIDADE DE CARGA DE 3.500 KG, ALTURA MAXIMA DE ELEVACAO DE 12,3 M | UN | 573987.91
12899 | MANOMETRO COM CAIXA EM ACO PINTADO, ESCALA *10* KGF/CM2 (*10* BAR), DIAMETRO NOMINAL DE *63* MM, CONEXAO DE 1/4" | UN | 142.16
12898 | MANOMETRO COM CAIXA EM ACO PINTADO, ESCALA *10* KGF/CM2 (*10* BAR), DIAMETRO NOMINAL DE 100 MM, CONEXAO DE 1/2" | UN | 225.5
39699 | MANTA / LENCOL DE BORRACHA, SBR, ANTIRRUIDO, E = 5 MM | M2 | 19.35
39696 | MANTA ALUMINIZADA 1 FACE PARA SUBCOBERTURA, E = *1* MM | M2 | 6.45
42528 | MANTA ALUMINIZADA NAS DUAS FACES, PARA SUBCOBERTURA, E = *2* MM | M2 | 9.17
39700 | MANTA ANTIRRUIDO DE POLIESTER (PET) PARA CONTRAPISO E = *8* MM | M2 | 28.94
4014 | MANTA ASFALTICA ELASTOMERICA EM POLIESTER 3 MM, TIPO III, CLASSE B, ACABAMENTO PP (NBR 9952) | M2 | 59.58
4015 | MANTA ASFALTICA ELASTOMERICA EM POLIESTER 4 MM, TIPO III, CLASSE B, ACABAMENTO PP (NBR 9952) | M2 | 73.17
4017 | MANTA ASFALTICA ELASTOMERICA EM POLIESTER 5 MM, TIPO III, CLASSE B, ACABAMENTO PP (NBR 9952) | M2 | 106.46
11621 | MANTA ASFALTICA ELASTOMERICA EM POLIESTER ALUMINIZADA 3 MM, TIPO III, CLASSE B (NBR 9952) | M2 | 57.59
4016 | MANTA ASFALTICA ELASTOMERICA TIPO GLASS 3 MM, TIPO II, CLASSE C, ACABAMENTO PP (NBR 9952) | M2 | 42.05
38544 | MANTA DE POLIETILENO EXPANDIDO (PEBD) ANTICHAMAS, E = 8 MM | M2 | 10.79
38545 | MANTA DE POLIETILENO EXPANDIDO (PEBD), E = 5 MM | M2 | 6.93
42527 | MANTA DE POLIETILENO EXPANDIDO, COM 1 FACE METALIZADA PARA SUBCOBERTURA, E = *5* MM | M2 | 24.23
39323 | MANTA GEOTEXTIL TECIDO DE LAMINETES DE POLIPROPILENO, RESISTENCIA A TRACAO = *25* KN/M | M2 | 26.45
626 | MANTA LIQUIDA DE BASE ASFALTICA MODIFICADA COM A ADICAO DE ELASTOMEROS DILUIDOS EM SOLVENTE ORGANICO, APLICACAO A FRIO (MEMBRANA DE EMULSAO ASFALTICA PARA IMPERMEABILIZACAO FLEXIVEL) | KG | 18.38
44504 | MANTA TERMOPLASTICA, PEAD, GEOMEMBRANA LISA, E = 0,50 MM (NBR 15352) | M2 | 13.38
44505 | MANTA TERMOPLASTICA, PEAD, GEOMEMBRANA LISA, E = 0,75 MM (NBR 15352) | M2 | 20.18
44506 | MANTA TERMOPLASTICA, PEAD, GEOMEMBRANA LISA, E = 0,80 MM (NBR 15352) | M2 | 21.42
44507 | MANTA TERMOPLASTICA, PEAD, GEOMEMBRANA LISA, E = 1,00 MM (NBR 15352) | M2 | 26.78
44508 | MANTA TERMOPLASTICA, PEAD, GEOMEMBRANA LISA, E = 1,50 MM (NBR 15352) | M2 | 40.16
44509 | MANTA TERMOPLASTICA, PEAD, GEOMEMBRANA LISA, E = 2,00 MM (NBR 15352) | M2 | 53.8
44510 | MANTA TERMOPLASTICA, PEAD, GEOMEMBRANA LISA, E = 2,50 MM (NBR 15352) | M2 | 66.81
44512 | MANTA TERMOPLASTICA, PEAD, GEOMEMBRANA TEXTURIZADA EM AMBAS AS FACES, E = 0,50 MM (NBR 15352) | M2 | 14.91
44513 | MANTA TERMOPLASTICA, PEAD, GEOMEMBRANA TEXTURIZADA EM AMBAS AS FACES, E = 0,75 MM (NBR 15352) | M2 | 21.05
44514 | MANTA TERMOPLASTICA, PEAD, GEOMEMBRANA TEXTURIZADA EM AMBAS AS FACES, E = 0,80 MM (NBR 15352) | M2 | 23.86
44515 | MANTA TERMOPLASTICA, PEAD, GEOMEMBRANA TEXTURIZADA EM AMBAS AS FACES, E = 1,00 MM (NBR 15352) | M2 | 29.3
44511 | MANTA TERMOPLASTICA, PEAD, GEOMEMBRANA TEXTURIZADA EM AMBAS AS FACES, E = 1,50 MM (NBR 15352) | M2 | 43.37
44516 | MANTA TERMOPLASTICA, PEAD, GEOMEMBRANA TEXTURIZADA EM AMBAS AS FACES, E = 2,00 MM (NBR 15352) | M2 | 58.61
44517 | MANTA TERMOPLASTICA, PEAD, GEOMEMBRANA TEXTURIZADA EM AMBAS AS FACES, E = 2,50 MM (NBR 15352) | M2 | 73.1
11479 | MAQUINA DE 40 MM PARA FECHADURA DE EMBUTIR EXTERNA, EM ACO INOX | UN | 42.3
11481 | MAQUINA DE 40 MM PARA FECHADURA, PARA PORTA DE BANHEIRO, EM ACO INOX | UN | 38.27
43609 | MAQUINA DE 40 MM PARA FECHADURA, PARA PORTA INTERNA, EM ACO INOX | UN | 38.27
11478 | MAQUINA DE 55 MM PARA FECHADURA DE EMBUTIR EXTERNA, EM ACO INOX | UN | 72.58
43608 | MAQUINA DE 55 MM PARA FECHADURA, PARA PORTA DE BANHEIRO, EM ACO INOX | UN | 55.38
11476 | MAQUINA DE 55 MM PARA FECHADURA, PARA PORTA INTERNA, EM ACO INOX | UN | 55.38
40637 | MAQUINA DEMARCADORA DE FAIXA DE TRAFEGO A FRIO, AUTOPROPELIDA, MOTOR DIESEL 38 HP | UN | 900957.15
13836 | MAQUINA EXTRUSORA DE CONCRETO PARA GUIAS E SARJETAS, COM MOTOR A DIESEL E POTENCIA DE 14 CV | UN | 79060.91
39813 | MAQUINA TIPO VASO/TANQUE/JATO DE PRESSAO PORTATIL P/ JATEAMENTO, CONTROLE AUTOMATICO E REMOTO, CAMARA DE 1 SAIDA, 280 L, DIAM. *670* MM, BICO JATO CURTO VENTURI 5/16", MANGUEIRA 1" DE 10 M, COMPLETA (VALVULAS POP UP E DOSADORA, FUNDO CONICO ETC) | UN | 38997.88
12868 | MARCENEIRO (HORISTA) | H | 26.03
40916 | MARCENEIRO (MENSALISTA) | MES | 4560.57
4755 | MARMORISTA / GRANITEIRO (HORISTA) | H | 26.96
41067 | MARMORISTA / GRANITEIRO (MENSALISTA) | MES | 4725.88
45240 | MARRETA DE ACO, OITAVADA, 500 G, COM CABO DE MADEIRA | UN | 31.87
45228 | MARTELO DE BORRACHA PRETO 450 G, CABO DE MADEIRA *60* MM DE DIAMETRO | UN | 27.23
45241 | MARTELO DE PEDREIRO, 1 CORTE, EM ACO, *500* G, COMPRIMENTO TOTAL DE *28* CM, COM CABO DE MADEIRA | UN | 39.19
38463 | MARTELO DE SOLDADOR/PICADOR DE SOLDA | UN | 49.18
40703 | MARTELO DEMOLIDOR ELETRICO, COM POTENCIA DE 2.000 W, FREQUENCIA DE 1.000 IMPACTOS POR MINUTO, FORCA DE IMPACTO ENTRE 60 E 65 J, PESO DE 30 KG | UN | 10449
11616 | MARTELO DEMOLIDOR PNEUMATICO MANUAL, PADRAO, PESO DE 32 KG | UN | 12480.84
41898 | MARTELO DEMOLIDOR PNEUMATICO MANUAL, PESO DE 28 KG, COM SILENCIADOR | UN | 6164.14
45304 | MARTELO PERFURADOR PNEUMATICO MANUAL, HASTE 19 X 108 MM, *11* KG | UN | 10604.16
36141 | MASCARA DE SEGURANCA PARA SOLDA COM ESCUDO DE CELERON E CARNEIRA DE PLASTICO COM REGULAGEM | UN | 106.43
45211 | MASCARA DE SOLDA AUTOMATICA, COM GRAU DE ESCURECIMENTO DIN 9 A 13 | UN | 96.73
43651 | MASSA ACRILICA PARA SUPERFICIES INTERNAS E EXTERNAS | KG | 6.91
43626 | MASSA CORRIDA PARA SUPERFICIES DE AMBIENTES INTERNOS | KG | 3.84
39434 | MASSA DE REJUNTE EM PO PARA DRYWALL, A BASE DE GESSO, SECAGEM RAPIDA, PARA TRATAMENTO DE JUNTAS DE CHAPA DE GESSO (NECESSITA ADICAO DE AGUA) | KG | 3.35
39433 | MASSA DE REJUNTE PRONTA PARA TRATAMENTO DE JUNTAS DE CHAPA DE GESSO PARA DRYWALL, SEM ADICAO DE AGUA | KG | 2.66
4049 | MASSA EPOXI BICOMPONENTE (MASSA + CATALISADOR) | L | 77.07
38120 | MASSA EPOXI BICOMPONENTE PARA REPAROS | KG | 130.8
43652 | MASSA PARA MADEIRA - INTERIOR E EXTERIOR | KG | 15.47
10498 | MASSA PARA VIDRO | KG | 11.46
4823 | MASSA PLASTICA PARA MARMORE/GRANITO | KG | 34.35
38877 | MASSA PREMIUM PARA TEXTURA LISA DE BASE ACRILICA, USO INTERNO E EXTERNO | KG | 7.4
34546 | MASSA PREMIUM PARA TEXTURA RUSTICA DE BASE ACRILICA, COR BRANCA, USO INTERNO E EXTERNO | KG | 7.61
41387 | MASTRO SIMPLES GALVANIZADO DIAMETRO NOMINAL 1 1/2" | M | 51.47
41388 | MASTRO SIMPLES GALVANIZADO DIAMETRO NOMINAL 2" | M | 61.75
41380 | MASTRO TELESCOPICO DE 4 METROS (3 M X DN= 2" + 1 M X DN= 1 1/2") | UN | 410.85
41381 | MASTRO TELESCOPICO GALVANIZADO 5 METROS (3 M X DN= 2" + 2 M X DN= 1 1/2") | UN | 430.42
41382 | MASTRO TELESCOPICO GALVANIZADO 6 METROS (3 M X DN= 2" + 3 M X DN= 1 1/2") | UN | 416.62
41383 | MASTRO TELESCOPICO GALVANIZADO 7 METROS (6 M X DN= 2" + 1 M X DN= 1 1/2") | UN | 565.47
41385 | MASTRO TELESCOPICO GALVANIZADO 9 METROS (6 M X DN= 2" + 3 M X DN= 1 1/2") | UN | 703.66
4058 | MECANICO DE EQUIPAMENTOS PESADOS (HORISTA) | H | 41.69
40974 | MECANICO DE EQUIPAMENTOS PESADOS (MENSALISTA) | MES | 7304.11
34794 | MECANICO DE REFRIGERACAO (HORISTA) | H | 34.53
40925 | MECANICO DE REFRIGERACAO (MENSALISTA) | MES | 6051.62
13741 | MEDIDOR DE NIVEL ESTATICO E DINAMICO PARA POCO, COMPRIMENTO DE 200 M | UN | 2360.44
3288 | MEIA CANA DE MADEIRA CEDRINHO OU EQUIVALENTE DA REGIAO, ACABAMENTO PARA FORRO PAULISTA, *2,5 X 2,5* CM | M | 7.5
13587 | MEIA CANA DE MADEIRA PINUS OU EQUIVALENTE DA REGIAO, ACABAMENTO PARA FORRO PAULISTA, *2,5 X 2,5* CM | M | 4.53
38598 | MEIA CANALETA DE CONCRETO ESTRUTURAL 14 X 19 X 19 CM, FBK 14 MPA (NBR 6136) | UN | 3.86
38595 | MEIA CANALETA DE CONCRETO ESTRUTURAL 14 X 19 X 19 CM, FBK 4,5 MPA (NBR 6136) | UN | 3.27
38592 | MEIO BLOCO DE CONCRETO ESTRUTURAL 14 X 19 X 14 CM, FBK 14 MPA (NBR 6136) | UN | 3.3
38588 | MEIO BLOCO DE CONCRETO ESTRUTURAL 14 X 19 X 14 CM, FBK 4,5 MPA (NBR 6136) | UN | 2.64
38593 | MEIO BLOCO DE CONCRETO ESTRUTURAL 14 X 19 X 19 CM, FBK 14 MPA (NBR 6136) | UN | 3.65
38589 | MEIO BLOCO DE CONCRETO ESTRUTURAL 14 X 19 X 19 CM, FBK 4,5 MPA (NBR 6136) | UN | 2.77
38594 | MEIO BLOCO DE CONCRETO ESTRUTURAL 14 X 19 X 34 CM, FBK 14 MPA (NBR 6136) | UN | 5.75
34774 | MEIO BLOCO DE VEDACAO DE CONCRETO 14 X 19 X 19 CM (CLASSE C - NBR 6136) | UN | 2.59
34771 | MEIO BLOCO DE VEDACAO DE CONCRETO 19 X 19 X 19 CM (CLASSE C - NBR 6136) | UN | 3.12
34764 | MEIO BLOCO DE VEDACAO DE CONCRETO 9 X 19 X 19 CM (CLASSE C - NBR 6136) | UN | 2.04
34773 | MEIO BLOCO DE VEDACAO DE CONCRETO APARENTE 14 X 19 X 19 CM (CLASSE C - NBR 6136) | UN | 2.72
34769 | MEIO BLOCO DE VEDACAO DE CONCRETO APARENTE 19 X 19 X 19 CM (CLASSE C - NBR 6136) | UN | 3.37
34763 | MEIO BLOCO DE VEDACAO DE CONCRETO APARENTE 9 X 19 X 19 CM (CLASSE C - NBR 6136) | UN | 2.08
34788 | MEIO BLOCO ESTRUTURAL CERAMICO DE 14 X 19 X 14 CM (L X A X C) E 6,0 MPA | UN | 1.33
34781 | MEIO BLOCO ESTRUTURAL CERAMICO DE 14 X 19 X 19 CM (L X A X C) E 6,0 MPA | UN | 1.83
41682 | MEIO-FIO OU GUIA DE CONCRETO PRE MOLDADO, COMP 1 M, *30 X 10/12* CM (H X L1/L2) | UN | 29.47
41683 | MEIO-FIO OU GUIA DE CONCRETO PRE MOLDADO, COMP 80 CM, *30 X 10/10* (H X L1/L2) | UN | 21.68
41680 | MEIO-FIO OU GUIA DE CONCRETO PRE-MOLDADO, COMP *39* CM, *19 X 6,5/6,5* CM (H X L1/L2) | UN | 11.67
41679 | MEIO-FIO OU GUIA DE CONCRETO PRE-MOLDADO, COMP 1 M, *20 X 12/15* CM (H X L1/L2) | UN | 26.69
41681 | MEIO-FIO OU GUIA DE CONCRETO PRE-MOLDADO, COMP 80 CM, *25 X 08/08* CM (H X L1/L2) | UN | 18.26
43386 | MEIO-FIO OU GUIA DE CONCRETO PRE-MOLDADO, TIPO CHAPEU PARA BOCA DE LOBO, DIMENSOES *1,20* X 0,15 X 0,30 M | UN | 41.7
4059 | MEIO-FIO OU GUIA DE CONCRETO, PRE-MOLDADO, COMP 1 M, *30 X 12/15* CM (H X L1/L2) | M | 29.47
4062 | MEIO-FIO OU GUIA DE CONCRETO, PRE-MOLDADO, COMP 1 M, *30 X 15* CM (H X L) | UN | 29.47
4061 | MEIO-FIO OU GUIA DE CONCRETO, PRE-MOLDADO, COMP 80 CM, *45 X 12/18* CM (H X L1/L2) | UN | 36.7
41315 | MEMBRANA IMPERMEABILIZANTE A BASE DE POLIUREIA, BICOMPONENTE, APLICACAO A FRIO | KG | 87.13
43148 | MEMBRANA IMPERMEABILIZANTE A BASE DE POLIURETANO | KG | 59.14
43147 | MEMBRANA IMPERMEABILIZANTE ACRILICA MONOCOMPONENTE | KG | 22.9
10608 | MESA VIBRATORIA COM DIMENSOES DE 2,0 X 1,0 M, COM MOTOR ELETRICO DE 2 POLOS E POTENCIA DE 3 CV | UN | 11310
4069 | MESTRE DE OBRAS (HORISTA) | H | 75.03
40819 | MESTRE DE OBRAS (MENSALISTA) | MES | 13146.43
34361 | METACAULIM DE ALTA REATIVIDADE/CAULIM CALCINADO | KG | 16.67
44478 | MICROESFERAS DE VIDRO PARA SINALIZACAO HORIZONTAL VIARIA, TIPO I-B (PREMIX) - NBR 16184 | KG | 14.99
44477 | MICROESFERAS DE VIDRO PARA SINALIZACAO HORIZONTAL VIARIA, TIPO II-A (DROP-ON) - NBR 16184 | KG | 14.99
11697 | MICTORIO COLETIVO ACO INOX (AISI 304), E = 0,8 MM, DE *100 X 40 X 30* CM (C X A X P) | UN | 693.94
11698 | MICTORIO COLETIVO ACO INOX (AISI 304), E = 0,8 MM, DE *100 X 50 X 35* CM (C X A X P) | UN | 827.83
11699 | MICTORIO INDIVIDUAL ACO INOX (AISI 304), E = 0,8 MM, DE *50 X 45 X 35* (C X A X P) | UN | 914.94
10432 | MICTORIO INDIVIDUAL, SIFONADO, DE LOUCA BRANCA, SEM COMPLEMENTOS | UN | 415.78
44020 | MICTORIO INDIVIDUAL, SIFONADO, VALVULA EMBUTIDA, DE LOUCA BRANCA, SEM COMPLEMENTOS - PADRAO ALTO | UN | 1025.79
41419 | MINICAPTOR, EM ACO GALVANIZADO A FOGO, FIXACAO COM ROSCA SOBERBA OU MECANICA, H=300 MM X DN=10 MM | UN | 7.7
41420 | MINICAPTOR, EM ACO GALVANIZADO A FOGO, FIXACAO COM ROSCA SOBERBA OU MECANICA, H=600 MM X DN=10 MM | UN | 10.47
41421 | MINICAPTOR, EM ACO GALVANIZADO A FOGO, FIXACAO HORIZONTAL COM BANDEIRA A 20 CM, H=300 MM E X DN=10 MM | UN | 10.45
41422 | MINICAPTOR, EM ACO GALVANIZADO A FOGO, FIXACAO HORIZONTAL COM BANDEIRA A 20 CM, H=600 MM E X DN=10 MM | UN | 14.3
41425 | MINICAPTOR, EM ACO GALVANIZADO A FOGO, FIXACAO HORIZONTAL DE 1 FUROS, SEM BANDEIRA, H=300 MM X DN=10 MM | UN | 7.32
41426 | MINICAPTOR, EM ACO GALVANIZADO A FOGO, FIXACAO HORIZONTAL DE 2 FUROS, SEM BANDEIRA, H=600 MM X DN=10 MM | UN | 13.2
41414 | MINICAPTORES DE INSERCAO, EM ACO GALVANIZADO A FOGO, H=300 MM X DN=10 MM | UN | 24.22
41415 | MINICAPTORES DE INSERCAO, EM ACO GALVANIZADO A FOGO, H=600,MM X DN=10,MM | UN | 28.21
37514 | MINICARREGADEIRA SOBRE RODAS, POTENCIA LIQUIDA DE *47* HP, CAPACIDADE NOMINAL DE OPERACAO DE *646* KG | UN | 360000
37520 | MINIESCAVADEIRA SOBRE ESTEIRAS, POTENCIA LIQUIDA DE *30* HP, PESO OPERACIONAL DE *3.500* KG | UN | 546477.66
37546 | MISTURADOR DE ARGAMASSA, EIXO HORIZONTAL, CAPACIDADE DE MISTURA 160 KG, MOTOR ELETRICO TRIFASICO 220/380 V, POTENCIA 3 CV | UN | 13067.76
37544 | MISTURADOR DE ARGAMASSA, EIXO HORIZONTAL, CAPACIDADE DE MISTURA 300 KG, MOTOR ELETRICO TRIFASICO 220/380 V, POTENCIA 5 CV | UN | 13821.35
37545 | MISTURADOR DE ARGAMASSA, EIXO HORIZONTAL, CAPACIDADE DE MISTURA 600 KG, MOTOR ELETRICO TRIFASICO 220/380 V, POTENCIA 7,5 CV | UN | 16445.55
36793 | MISTURADOR DE METAL CROMADO DE PAREDE PARA LAVATORIO | UN | 785.69
11769 | MISTURADOR DE METAL CROMADO, DE MESA/BANCADA, COM BICA BAIXA, PARA LAVATORIO | UN | 347.21
11771 | MISTURADOR DE PAREDE, DE METAL CROMADO, PARA COZINHA, BICA ALTA MOVEL, COM AREJADOR ARTICULADO | UN | 425.29
39919 | MISTURADOR DUPLO HORIZONTAL DE ALTA TURBULENCIA, CAPACIDADE / VOLUME 2 X 500 LITROS, MOTORES ELETRICOS MINIMO 5 CV CADA, PARA NATA CIMENTO, ARGAMASSA E OUTROS | UN | 65411.35
38385 | MISTURADOR MANUAL DE TINTAS PARA FURADEIRA, HASTE METALICA *60* CM, COM HELICE (MEXEDOR DE TINTA) | UN | 37.14
36800 | MISTURADOR METALICO, BASE PARA CHUVEIRO/BANHEIRA, 1/2" OU 3/4", SOLDAVEL OU ROSCAVEL (NAO INCLUI ACABAMENTOS) | UN | 208.63
37587 | MISTURADOR MONOCOMANDO PARA CHUVEIRO, BASE BRUTA, METALICO COM ACABAMENTO CROMADO | UN | 458.37
11561 | MOLA HIDRAULICA AEREA, PARA PORTAS DE ATE 1.100 MM E PESO DE ATE 85 KG, COM CORPO EM ALUMINIO E BRACO EM ACO, SEM BRACO DE PARADA | UN | 221.4
43604 | MOLA HIDRAULICA AEREA, PARA PORTAS DE ATE 850 MM E PESO DE ATE 50 KG, COM CORPO EM ALUMINIO E BRACO EM ACO, SEM BRACO DE PARADA | UN | 118.03
11560 | MOLA HIDRAULICA AEREA, PARA PORTAS DE ATE 950 MM E PESO DE ATE 65 KG, COM CORPO EM ALUMINIO E BRACO EM ACO, SEM BRACO DE PARADA | UN | 170.89
11499 | MOLA HIDRAULICA DE PISO, PARA PORTAS DE ATE 1100 MM E PESO DE ATE 120 KG, COM CORPO EM ACO INOX | UN | 999.9
34761 | MONTADOR DE ELETROELETRONICOS (HORISTA) | H | 34.07
40924 | MONTADOR DE ELETROELETRONICOS (MENSALISTA) | MES | 5971.52
40983 | MONTADOR DE ESTRUTURAS METALICAS (MENSALISTA) | MES | 4641.22
44497 | MONTADOR DE ESTRUTURAS METALICAS HORISTA | H | 26.48
2437 | MONTADOR DE MAQUINAS (HORISTA) | H | 31.73
40921 | MONTADOR DE MAQUINAS (MENSALISTA) | MES | 5561.6
36502 | MOTOBOMBA CENTRIFUGA, MOTOR A GASOLINA, POTENCIA 5,42 HP, BOCAIS 1 1/2" X 1", DIAMETRO ROTOR 143 MM HM/Q = 6 MCA / 16,8 M3/H A 38 MCA / 6,6 M3/H | UN | 3009.7
36503 | MOTOBOMBA TRASH (PARA AGUA SUJA) AUTO ESCORVANTE, MOTOR GASOLINA DE 6,41 HP, DIAMETROS DE SUCCAO X RECALQUE: 3" X 3", HM/Q: 10/60 A 23/0 | UN | 3711.32
4090 | MOTONIVELADORA POTENCIA BASICA LIQUIDA (PRIMEIRA MARCHA) 125 HP, PESO BRUTO 13843 KG, LARGURA DA LAMINA DE 3,7 M | UN | 1200000
4093 | MOTORISTA DE CAMINHAO (HORISTA) | H | 29.95
10512 | MOTORISTA DE CAMINHAO (MENSALISTA) | MES | 5245.98
4243 | MOTORISTA DE CAMINHAO BETONEIRA (HORISTA) | H | 28.59
20020 | MOTORISTA DE CAMINHAO-BASCULANTE (HORISTA) | H | 31.11
41038 | MOTORISTA DE CAMINHAO-BASCULANTE (MENSALISTA) | MES | 5451.63
4094 | MOTORISTA DE CAMINHAO-CARRETA (HORISTA) | H | 37.23
40988 | MOTORISTA DE CAMINHAO-CARRETA (MENSALISTA) | MES | 6525.07
4095 | MOTORISTA DE CARRO DE PASSEIO (HORISTA) | H | 24.94
40990 | MOTORISTA DE CARRO DE PASSEIO (MENSALISTA) | MES | 4369.76
4096 | MOTORISTA OPERADOR DE CAMINHAO COM MUNCK (HORISTA) | H | 33.58
40992 | MOTORISTA OPERADOR DE CAMINHAO COM MUNCK (MENSALISTA) | MES | 5882.7
4114 | MOURAO CONCRETO CURVO, SECAO "T", H = 2,80 M + CURVA COM 0,45 M, COM FUROS PARA FIOS | UN | 67.56
36797 | MOURAO DE CONCRETO CURVO, *10 X 10* CM, H= *2,60* M + CURVA DE 0,40 M | UN | 60.15
4107 | MOURAO DE CONCRETO RETO, SECAO QUADRADA *10 X 10* CM, H= *2,30* M | UN | 56.71
4102 | MOURAO DE CONCRETO RETO, SECAO QUADRADA, *10 X 10* CM, H= 3,00 M | UN | 69.23
36799 | MOURAO DE CONCRETO RETO, TIPO ESTICADOR, *10 X 10* CM, H= 2,50 M | UN | 58.38
2747 | MOURAO ROLICO DE MADEIRA TRATADA, D = 16 A 20 CM, H = 2,20 M, EM EUCALIPTO OU EQUIVALENTE DA REGIAO (PARA CERCA) | M | 36.21
21138 | MOURAO ROLICO DE MADEIRA TRATADA, D = 8 A 11 CM, H = 2,20 M, EM EUCALIPTO OU EQUIVALENTE DA REGIAO (PARA CERCA) | M | 11.48
10826 | MUDA DE ARBUSTO FLORIFERO, CLUSIA/GARDENIA/MOREIA BRANCA/ AZALEIA OU EQUIVALENTE DA REGIAO, H= *50 A 70* CM | UN | 75.86
365 | MUDA DE ARBUSTO FOLHAGEM, SANSAO-DO-CAMPO OU EQUIVALENTE DA REGIAO, H= *50 A 70* CM | UN | 47.03
38639 | MUDA DE ARBUSTO, BUXINHO, H= *50* CM | UN | 182.06
38640 | MUDA DE ARBUSTO, PINGO DE OURO/ VIOLETEIRA, H = *10 A 20* CM | UN | 2.73
358 | MUDA DE ARVORE ORNAMENTAL, OITI/AROEIRA SALSA/ANGICO/IPE/JACARANDA OU EQUIVALENTE DA REGIAO, H= *1* M | UN | 56.13
359 | MUDA DE ARVORE ORNAMENTAL, OITI/AROEIRA SALSA/ANGICO/IPE/JACARANDA OU EQUIVALENTE DA REGIAO, H= *2* M | UN | 115.31
38641 | MUDA DE PALMEIRA ARECA, H= *1,50* M | UN | 113.79
360 | MUDA DE RASTEIRA/FORRACAO, AMENDOIM RASTEIRO/ONZE HORAS/AZULZINHA/IMPATIENS OU EQUIVALENTE DA REGIAO | UN | 2.64
42430 | MULTIEXERCITADOR COM SEIS FUNCOES, EM TUBO DE ACO CARBONO, PINTURA NO PROCESSO ELETROSTATICO - EQUIPAMENTO DE GINASTICA PARA ACADEMIA AO AR LIVRE / ACADEMIA DA TERCEIRA IDADE - ATI | UN | 6434.22
4209 | NIPLE DE FERRO GALVANIZADO, COM ROSCA BSP, DE 1 1/2" | UN | 24.17
4180 | NIPLE DE FERRO GALVANIZADO, COM ROSCA BSP, DE 1 1/4" | UN | 18.19
4179 | NIPLE DE FERRO GALVANIZADO, COM ROSCA BSP, DE 1" | UN | 12.36
4177 | NIPLE DE FERRO GALVANIZADO, COM ROSCA BSP, DE 1/2" | UN | 6.04
4208 | NIPLE DE FERRO GALVANIZADO, COM ROSCA BSP, DE 2 1/2" | UN | 57.53
4181 | NIPLE DE FERRO GALVANIZADO, COM ROSCA BSP, DE 2" | UN | 37.59
4182 | NIPLE DE FERRO GALVANIZADO, COM ROSCA BSP, DE 3" | UN | 93.59
4178 | NIPLE DE FERRO GALVANIZADO, COM ROSCA BSP, DE 3/4" | UN | 8.37
4183 | NIPLE DE FERRO GALVANIZADO, COM ROSCA BSP, DE 4" | UN | 150.67
4184 | NIPLE DE FERRO GALVANIZADO, COM ROSCA BSP, DE 5" | UN | 332.6
4185 | NIPLE DE FERRO GALVANIZADO, COM ROSCA BSP, DE 6" | UN | 552.63
4205 | NIPLE DE REDUCAO DE FERRO GALVANIZADO, COM ROSCA BSP, DE 1 1/2" X 1 1/4" | UN | 31.92
4192 | NIPLE DE REDUCAO DE FERRO GALVANIZADO, COM ROSCA BSP, DE 1 1/2" X 1" | UN | 31.92
4191 | NIPLE DE REDUCAO DE FERRO GALVANIZADO, COM ROSCA BSP, DE 1 1/2" X 3/4" | UN | 31.92
4206 | NIPLE DE REDUCAO DE FERRO GALVANIZADO, COM ROSCA BSP, DE 1 1/4" X 1" | UN | 24.94
4207 | NIPLE DE REDUCAO DE FERRO GALVANIZADO, COM ROSCA BSP, DE 1 1/4" X 1/2" | UN | 25.68
4190 | NIPLE DE REDUCAO DE FERRO GALVANIZADO, COM ROSCA BSP, DE 1 1/4" X 3/4" | UN | 24.94
4188 | NIPLE DE REDUCAO DE FERRO GALVANIZADO, COM ROSCA BSP, DE 1" X 1/2" | UN | 15.05
4189 | NIPLE DE REDUCAO DE FERRO GALVANIZADO, COM ROSCA BSP, DE 1" X 3/4" | UN | 15.05
4186 | NIPLE DE REDUCAO DE FERRO GALVANIZADO, COM ROSCA BSP, DE 1/2" X 1/4" | UN | 7.37
4197 | NIPLE DE REDUCAO DE FERRO GALVANIZADO, COM ROSCA BSP, DE 2 1/2" X 2" | UN | 79.69
4194 | NIPLE DE REDUCAO DE FERRO GALVANIZADO, COM ROSCA BSP, DE 2" X 1 1/2" | UN | 48.15
4193 | NIPLE DE REDUCAO DE FERRO GALVANIZADO, COM ROSCA BSP, DE 2" X 1 1/4" | UN | 48.15
4204 | NIPLE DE REDUCAO DE FERRO GALVANIZADO, COM ROSCA BSP, DE 2" X 1" | UN | 48.15
4202 | NIPLE DE REDUCAO DE FERRO GALVANIZADO, COM ROSCA BSP, DE 3" X 2 1/2" | UN | 145.54
4203 | NIPLE DE REDUCAO DE FERRO GALVANIZADO, COM ROSCA BSP, DE 3" X 2" | UN | 128.53
4187 | NIPLE DE REDUCAO DE FERRO GALVANIZADO, COM ROSCA BSP, DE 3/4" X 1/2" | UN | 9.6
40368 | NIPLE SEXTAVADO EM ACO CARBONO, COM ROSCA BSP, PRESSAO 3.000 LBS, DN 1 1/2" | UN | 55.4
40365 | NIPLE SEXTAVADO EM ACO CARBONO, COM ROSCA BSP, PRESSAO 3.000 LBS, DN 1 1/4" | UN | 37.38
40362 | NIPLE SEXTAVADO EM ACO CARBONO, COM ROSCA BSP, PRESSAO 3.000 LBS, DN 1" | UN | 24.76
40356 | NIPLE SEXTAVADO EM ACO CARBONO, COM ROSCA BSP, PRESSAO 3.000 LBS, DN 1/2" | UN | 12.77
40374 | NIPLE SEXTAVADO EM ACO CARBONO, COM ROSCA BSP, PRESSAO 3.000 LBS, DN 2 1/2" | UN | 144.81
40371 | NIPLE SEXTAVADO EM ACO CARBONO, COM ROSCA BSP, PRESSAO 3.000 LBS, DN 2" | UN | 91.15
40359 | NIPLE SEXTAVADO EM ACO CARBONO, COM ROSCA BSP, PRESSAO 3.000 LBS, DN 3/4" | UN | 16.5
45201 | NIVEL DE ALUMINIO 350 MM (14"), COM 3 BOLHAS | UN | 60.28
7595 | NIVELADOR (HORISTA) | H | 23.82
41094 | NIVELADOR (MENSALISTA) | MES | 4173.53
38175 | NUMERO / ALGARISMO PARA RESIDENCIA (FACHADA), EM ZAMAC, COM ALTURA DE APROX *45* MM, INCLUSIVE PARAFUSOS | UN | 4.44
38176 | NUMERO / ALGARISMO PARA RESIDENCIA (FACHADA), EM ZAMAC, COM ALTURA DE APROX 125 MM, INCLUSIVE PARAFUSOS | UN | 13.06
36152 | OCULOS DE SEGURANCA CONTRA IMPACTOS COM LENTE INCOLOR, ARMACAO NYLON, COM PROTECAO UVA E UVB | UN | 6.09
45212 | OCULOS DE SOLDA COM ESCURECIMENTO AUTOMATICO | UN | 61.02
4221 | OLEO DIESEL COMBUSTIVEL COMUM METROPOLITANO S-10 OU S-500 | L | 6.92
4227 | OLEO LUBRIFICANTE MINERAL MONOVISCOSO, SAE 40, PARA MOTORES DE EQUIPAMENTOS PESADOS (CAMINHOES, TRATORES, RETROS E ETC) | L | 32.27
38170 | OLHO MAGICO PARA PORTAS, EM LATAO, COM LENTE DE POLICARBONATO, ANGULO DE *200* GRAUS, ESPESSURA ENTRE *25 E 46* MM, INCLUINDO FECHO JANELA | UN | 19.4
4252 | OPERADOR DE BATE-ESTACAS (HORISTA) | H | 31.06
40980 | OPERADOR DE BATE-ESTACAS (MENSALISTA) | MES | 5442.82
41031 | OPERADOR DE BETONEIRA (CAMINHAO) (MENSALISTA) | MES | 5010.84
37666 | OPERADOR DE BETONEIRA ESTACIONARIA / MISTURADOR (HORISTA) | H | 25.93
40986 | OPERADOR DE BETONEIRA ESTACIONARIA / MISTURADOR (MENSALISTA) | MES | 4543.64
4250 | OPERADOR DE COMPRESSOR DE AR OU COMPRESSORISTA (HORISTA) | H | 24.27
40978 | OPERADOR DE COMPRESSOR DE AR OU COMPRESSORISTA (MENSALISTA) | MES | 4254.54
44501 | OPERADOR DE DEMARCADORA DE FAIXAS DE TRAFEGO (HORISTA) | H | 28.59
41043 | OPERADOR DE DEMARCADORA DE FAIXAS DE TRAFEGO (MENSALISTA) | MES | 5010.84
4234 | OPERADOR DE ESCAVADEIRA (HORISTA) | H | 38.16
40987 | OPERADOR DE ESCAVADEIRA (MENSALISTA) | MES | 6684.57
4253 | OPERADOR DE GUINCHO OU GUINCHEIRO (HORISTA) | H | 26.48
40981 | OPERADOR DE GUINCHO OU GUINCHEIRO (MENSALISTA) | MES | 4641.22
4254 | OPERADOR DE GUINDASTE (HORISTA) | H | 27.39
41036 | OPERADOR DE GUINDASTE (MENSALISTA) | MES | 4800.81
4251 | OPERADOR DE JATO ABRASIVO OU JATISTA (HORISTA) | H | 21.22
40979 | OPERADOR DE JATO ABRASIVO OU JATISTA (MENSALISTA) | MES | 3719.48
4230 | OPERADOR DE MAQUINAS E TRATORES DIVERSOS - TERRAPLANAGEM (HORISTA) | H | 30.68
40998 | OPERADOR DE MAQUINAS E TRATORES DIVERSOS - TERRAPLANAGEM (MENSALISTA) | MES | 5376.45
4257 | OPERADOR DE MARTELETE OU MARTELETEIRO (HORISTA) | H | 26.48
40982 | OPERADOR DE MARTELETE OU MARTELETEIRO (MENSALISTA) | MES | 4641.22
4240 | OPERADOR DE MOTO SCRAPER (HORISTA) | H | 39.51
41026 | OPERADOR DE MOTO SCRAPER (MENSALISTA) | MES | 6925.53
4239 | OPERADOR DE MOTONIVELADORA (HORISTA) | H | 39.51
41024 | OPERADOR DE MOTONIVELADORA (MENSALISTA) | MES | 6925.53
4248 | OPERADOR DE PA CARREGADEIRA (HORISTA) | H | 28.59
41033 | OPERADOR DE PA CARREGADEIRA (MENSALISTA) | MES | 5010.84
44500 | OPERADOR DE PAVIMENTADORA / MESA VIBROACABADORA (HORISTA) | H | 28.59
41040 | OPERADOR DE PAVIMENTADORA / MESA VIBROACABADORA (MENSALISTA) | MES | 5010.84
4238 | OPERADOR DE ROLO COMPACTADOR (HORISTA) | H | 29.11
41012 | OPERADOR DE ROLO COMPACTADOR (MENSALISTA) | MES | 5099.84
4233 | OPERADOR DE USINA DE ASFALTO, DE SOLOS OU DE CONCRETO (HORISTA) | H | 39.51
41001 | OPERADOR DE USINA DE ASFALTO, DE SOLOS OU DE CONCRETO (MENSALISTA) | MES | 6925.53
2 | OXIGENIO - RECARGA DE GAS PARA CILINDRO (NAO INCLUI TROCA/MANUTENCAO DO CILINDRO) | M3 | 24.1
4262 | PA CARREGADEIRA SOBRE RODAS, POTENCIA LIQUIDA 128 HP, CAPACIDADE DA CACAMBA DE 1,7 A 2,8 M3, PESO OPERACIONAL MAXIMO DE 11632 KG | UN | 680000
4263 | PA CARREGADEIRA SOBRE RODAS, POTENCIA LIQUIDA 197 HP, CAPACIDADE DA CACAMBA DE 2,5 A 3,5 M3, PESO OPERACIONAL MAXIMO DE 18338 KG | UN | 942933.28
38402 | PA DE LIXO PLASTICA, CABO LONGO | UN | 41.33
45234 | PA QUADRADA COM CABO DE MADEIRA EM Y DE 71 CM | UN | 41
3412 | PAINEL DE LA DE VIDRO SEM REVESTIMENTO PSI 20, E = 25 MM, DE 1200 X 600 MM | M2 | 20.37
3413 | PAINEL DE LA DE VIDRO SEM REVESTIMENTO PSI 20, E = 50 MM, DE 1200 X 600 MM | M2 | 45.86
39744 | PAINEL DE LA DE VIDRO SEM REVESTIMENTO PSI 40, E = 25 MM, DE 1200 X 600 MM | M2 | 35.61
39745 | PAINEL DE LA DE VIDRO SEM REVESTIMENTO PSI 40, E = 50 MM, DE 1200 X 600 MM | M2 | 75.15
39639 | PAINEL ESTRUTURAL PARA LAJE SECA REVESTIDO EM PLACA CIMENTICIA, DE *1,20 X 2,50* M, E = 55 MM | M2 | 208.13
39637 | PAINEL ESTRUTURAL PARA LAJE SECA REVESTIDO EM PLACA CIMENTICIA, DE 1,20 X 2,50 M, E = 23 MM | M2 | 133.41
39638 | PAINEL ESTRUTURAL PARA LAJE SECA REVESTIDO EM PLACA CIMENTICIA, DE 1,20 X 2,50 M, E = 40 MM | M2 | 160.7
39517 | PAINEL TERMOISOLANTE PARA FECHAMENTOS VERTICAIS (INCLUI PARAFUSOS DE FIXACAO) REVESTIDO EM ACO GALVALUME, LARGURA UTIL DE 1100 MM, REVESTIMENTO COM ESPESSURA DE 0,50 MM, COM PRE-PINTURA NAS DUAS FACES, NUCLEO EM POLIURETANO (PUR) COM ESPESSURA 40/50 MM | M2 | 246.81
39518 | PAINEL TERMOISOLANTE PARA FECHAMENTOS VERTICAIS (INCLUI PARAFUSOS DE FIXACAO) REVESTIDO EM ACO GALVALUME, LARGURA UTIL DE 1100 MM, REVESTIMENTO COM ESPESSURA DE 0,50 MM, COM PRE-PINTURA NAS DUAS FACES, NUCLEO EM POLIURETANO (PUR) COM ESPESSURA 70/80 MM | M2 | 292.61
38366 | PAPEL KRAFT BETUMADO | M2 | 6.11
11703 | PAPELEIRA DE PAREDE EM METAL CROMADO SEM TAMPA | UN | 47.19
37400 | PAPELEIRA PLASTICA TIPO DISPENSER PARA PAPEL HIGIENICO ROLAO | UN | 60.13
25400 | PAR DE TABELAS DE BASQUETE EM COMPENSADO NAVAL, OFICIAL, 1800 X 1200 MM, INCLUINDO ARO DE METAL E REDE EM POLIPROPILENO 100% (SEM SUPORTE DE FIXACAO) | UN | 2480.25
4276 | PARA-RAIOS DE DISTRIBUICAO, TENSAO NOMINAL 15 KV, CORRENTE NOMINAL DE DESCARGA 5 KA | UN | 194.96
4273 | PARA-RAIOS DE DISTRIBUICAO, TENSAO NOMINAL 30 KV, CORRENTE NOMINAL DE DESCARGA 10 KA | UN | 353.98
4274 | PARA-RAIOS TIPO FRANKLIN 350 MM, EM LATAO CROMADO, DUAS DESCIDAS, PARA PROTECAO DE EDIFICACOES CONTRA DESCARGAS ATMOSFERICAS | UN | 129.5
44286 | PARAFUSO AUTO BROCANTE 12 X 7/8" COM ARRUELA DE VEDACAO EPDM | UN | 0.21
39438 | PARAFUSO CABECA TROMBETA E PONTA AGULHA (GN55), COMPRIMENTO 55 MM, EM ACO FOSFATIZADO, PARA FIXAR CHAPA DE GESSO EM PERFIL DRYWALL METALICO MAXIMO 0,7 MM | UN | 0.24
44310 | PARAFUSO CHUMBADOR - PCH 1 DO TIPO ANDORINHA (EM Y) COM PORCA INCLUSA, *12 X 80 MM* | UN | 14.42
45158 | PARAFUSO DE ACO TIPO CHUMBADOR PARABOLT, DIAMETRO 1/2", COMPRIMENTO 100 MM | UN | 2.98
4379 | PARAFUSO DE ACO ZINCADO COM ROSCA SOBERBA, CABECA CHATA E FENDA SIMPLES, DIAMETRO 2,5 MM, COMPRIMENTO * 9,5 * MM | UN | 0.04
4377 | PARAFUSO DE ACO ZINCADO COM ROSCA SOBERBA, CABECA CHATA E FENDA SIMPLES, DIAMETRO 4,2 MM, COMPRIMENTO * 32 * MM | UN | 0.17
4356 | PARAFUSO DE ACO ZINCADO COM ROSCA SOBERBA, CABECA CHATA E FENDA SIMPLES, DIAMETRO 4,8 MM, COMPRIMENTO 45 MM | UN | 0.24
13246 | PARAFUSO DE ACO ZINCADO, SEXTAVADO, COM ROSCA INTEIRA, DIAMETRO 5/16", COMPRIMENTO 3/4", COM PORCA E ARRUELA LISA LEVE | UN | 0.41
13294 | PARAFUSO DE ACO ZINCADO, SEXTAVADO, COM ROSCA SOBERBA, DIAMETRO 3/8", COMPRIMENTO 80 MM | UN | 1.39
11963 | PARAFUSO DE ACO ZINCADO, TIPO CHUMBADOR PARABOLT, DIAMETRO 1/2", COMPRIMENTO 75 MM | UN | 8.74
11964 | PARAFUSO DE ACO ZINCADO, TIPO CHUMBADOR PARABOLT, DIAMETRO 3/8", COMPRIMENTO 75 MM | UN | 2.2
44757 | PARAFUSO DE ACO ZINCADO, TIPO CHUMBADOR PARABOLT, DIAMETRO 5/8" | UN | 9.73
4346 | PARAFUSO DE FERRO POLIDO, SEXTAVADO, COM ROSCA PARCIAL, DIAMETRO 5/8", COMPRIMENTO 6", COM PORCA E ARRUELA DE PRESSAO MEDIA | UN | 9.37
11955 | PARAFUSO DE LATAO COM ACABAMENTO CROMADO PARA FIXAR PECA SANITARIA, INCLUI PORCA CEGA, ARRUELA E BUCHA DE NYLON TAMANHO S-10 | UN | 4.1
11960 | PARAFUSO DE LATAO COM ROSCA SOBERBA, CABECA CHATA E FENDA SIMPLES, DIAMETRO 2,5 MM, COMPRIMENTO 12 MM | UN | 0.13
4333 | PARAFUSO DE LATAO COM ROSCA SOBERBA, CABECA CHATA E FENDA SIMPLES, DIAMETRO 3,2 MM, COMPRIMENTO 16 MM | UN | 0.24
4358 | PARAFUSO DE LATAO COM ROSCA SOBERBA, CABECA CHATA E FENDA SIMPLES, DIAMETRO 4,8 MM, COMPRIMENTO 65 MM | UN | 1.87
39435 | PARAFUSO DRY WALL, EM ACO FOSFATIZADO, CABECA TROMBETA E PONTA AGULHA (TA), COMPRIMENTO 25 MM | UN | 0.09
39436 | PARAFUSO DRY WALL, EM ACO FOSFATIZADO, CABECA TROMBETA E PONTA AGULHA (TA), COMPRIMENTO 35 MM | UN | 0.16
39437 | PARAFUSO DRY WALL, EM ACO FOSFATIZADO, CABECA TROMBETA E PONTA AGULHA (TA), COMPRIMENTO 45 MM | UN | 0.21
39439 | PARAFUSO DRY WALL, EM ACO FOSFATIZADO, CABECA TROMBETA E PONTA BROCA (TB), COMPRIMENTO 25 MM | UN | 0.14
39440 | PARAFUSO DRY WALL, EM ACO FOSFATIZADO, CABECA TROMBETA E PONTA BROCA (TB), COMPRIMENTO 35 MM | UN | 0.18
39441 | PARAFUSO DRY WALL, EM ACO FOSFATIZADO, CABECA TROMBETA E PONTA BROCA (TB), COMPRIMENTO 45 MM | UN | 0.23
39442 | PARAFUSO DRY WALL, EM ACO ZINCADO, CABECA LENTILHA E PONTA AGULHA (LA), LARGURA 4,2 MM, COMPRIMENTO 13 MM | UN | 0.17
39443 | PARAFUSO DRY WALL, EM ACO ZINCADO, CABECA LENTILHA E PONTA BROCA (LB), LARGURA 4,2 MM, COMPRIMENTO 13 MM | UN | 0.22
4329 | PARAFUSO EM ACO GALVANIZADO, TIPO MAQUINA, SEXTAVADO, SEM PORCA, DIAMETRO 1/2", COMPRIMENTO 2" | UN | 2
44229 | PARAFUSO EM ACO INOX (TIPO ALLEN) M6 X 40 MM, COM CABECA BOLEADA / ABAULADA, SEXTAVADA INTERNA, COM ROSCA | UN | 0.82
436 | PARAFUSO FRANCES M16 EM ACO GALVANIZADO, COMPRIMENTO = 150 MM, DIAMETRO = 16 MM, CABECA ABAULADA | UN | 10.94
442 | PARAFUSO FRANCES M16 EM ACO GALVANIZADO, COMPRIMENTO = 45 MM, DIAMETRO = 16 MM, CABECA ABAULADA | UN | 6.47
4383 | PARAFUSO FRANCES METRICO ZINCADO, DIAMETRO 12 MM, COMPRIMENTO 140MM, COM PORCA SEXTAVADA E ARRUELA DE PRESSAO MEDIA | UN | 18.08
4344 | PARAFUSO FRANCES METRICO ZINCADO, DIAMETRO 12 MM, COMPRIMENTO 150 MM, COM PORCA SEXTAVADA E ARRUELA DE PRESSAO MEDIA | UN | 18.95
4335 | PARAFUSO FRANCES ZINCADO, DIAMETRO 1/2", COMPRIMENTO 12", COM PORCA E ARRUELA LISA MEDIA | UN | 12.73
4334 | PARAFUSO FRANCES ZINCADO, DIAMETRO 1/2", COMPRIMENTO 15", COM PORCA E ARRUELA LISA MEDIA | UN | 17.46
11953 | PARAFUSO FRANCES ZINCADO, DIAMETRO 1/2", COMPRIMENTO 2", COM PORCA E ARRUELA | UN | 3
4343 | PARAFUSO FRANCES ZINCADO, DIAMETRO 1/2", COMPRIMENTO 4", COM PORCA E ARRUELA | UN | 4.29
44738 | PARAFUSO M10, ACO CARBONO ZINCADO, CLASSE 5.8, SEXTAVADO, ROSCA INTEIRA, DIAMETRO 10 MM, COMPRIMENTO 30 MM | UN | 0.65
430 | PARAFUSO M16 EM ACO GALVANIZADO, COMPRIMENTO = 125 MM, DIAMETRO = 16 MM, ROSCA MAQUINA, CABECA QUADRADA | UN | 9.79
441 | PARAFUSO M16 EM ACO GALVANIZADO, COMPRIMENTO = 150 MM, DIAMETRO = 16 MM, ROSCA MAQUINA, CABECA QUADRADA | UN | 10.77
431 | PARAFUSO M16 EM ACO GALVANIZADO, COMPRIMENTO = 200 MM, DIAMETRO = 16 MM, ROSCA MAQUINA, CABECA QUADRADA | UN | 13.01
432 | PARAFUSO M16 EM ACO GALVANIZADO, COMPRIMENTO = 250 MM, DIAMETRO = 16 MM, ROSCA MAQUINA, CABECA QUADRADA | UN | 14.35
429 | PARAFUSO M16 EM ACO GALVANIZADO, COMPRIMENTO = 300 MM, DIAMETRO = 16 MM, ROSCA DUPLA | UN | 19.35
439 | PARAFUSO M16 EM ACO GALVANIZADO, COMPRIMENTO = 300 MM, DIAMETRO = 16 MM, ROSCA MAQUINA, CABECA QUADRADA | UN | 16.49
433 | PARAFUSO M16 EM ACO GALVANIZADO, COMPRIMENTO = 350 MM, DIAMETRO = 16 MM, ROSCA MAQUINA, CABECA QUADRADA | UN | 19.25
437 | PARAFUSO M16 EM ACO GALVANIZADO, COMPRIMENTO = 400 MM, DIAMETRO = 16 MM, ROSCA DUPLA | UN | 25.57
11790 | PARAFUSO M16 EM ACO GALVANIZADO, COMPRIMENTO = 450 MM, DIAMETRO = 16 MM, ROSCA MAQUINA, CABECA QUADRADA | UN | 29.01
428 | PARAFUSO M16 EM ACO GALVANIZADO, COMPRIMENTO = 500 MM, DIAMETRO = 16 MM, ROSCA MAQUINA, COM CABECA SEXTAVADA E PORCA | UN | 31.54
44739 | PARAFUSO M16 EM ACO ZINCADO, CABECA SEXTAVADA, ROSCA INTEIRA, COMPRIMENTO 25 MM, DIAMETRO 16 MM | UN | 1.65
44740 | PARAFUSO M16 INOX, CABECA SEXTAVADA, ROSCA INTEIRA, COMPRIMENTO 50 MM, DIAMETRO 16 MM | UN | 7.46
4351 | PARAFUSO NIQUELADO 3 1/2" COM ACABAMENTO CROMADO PARA FIXAR PECA SANITARIA, INCLUI PORCA CEGA, ARRUELA E BUCHA DE NYLON TAMANHO S-8 | UN | 15.4
4384 | PARAFUSO NIQUELADO COM ACABAMENTO CROMADO PARA FIXAR PECA SANITARIA, INCLUI PORCA CEGA, ARRUELA E BUCHA DE NYLON TAMANHO S-10 | UN | 20.78
43883 | PARAFUSO ROSCA MAQUINA, CABECA REDONDA COM FENDA SIMPLES, DIAMETRO *4,8* MM, COMPRIMENTO * 19 * MM, EM ACO CARBONO ZINCADO, COM PORCA E ARRUELA | UN | 0.18
11054 | PARAFUSO ROSCA SOBERBA ZINCADO CABECA CHATA FENDA SIMPLES 3,2 X 20 MM (3/4") | UN | 0.04
11055 | PARAFUSO ROSCA SOBERBA ZINCADO CABECA CHATA FENDA SIMPLES 3,5 X 25 MM (1") | UN | 0.07
11056 | PARAFUSO ROSCA SOBERBA ZINCADO CABECA CHATA FENDA SIMPLES 3,8 X 30 MM (1.1/4") | UN | 0.08
11057 | PARAFUSO ROSCA SOBERBA ZINCADO CABECA CHATA FENDA SIMPLES 4,8 X 40 MM (1.1/2") | UN | 0.16
11059 | PARAFUSO ROSCA SOBERBA ZINCADO CABECA CHATA FENDA SIMPLES 5,5 X 50 MM (2") | UN | 0.31
11058 | PARAFUSO ROSCA SOBERBA ZINCADO CABECA CHATA FENDA SIMPLES 5,5 X 65 MM (2.1/2") | UN | 0.41
4320 | PARAFUSO ZINCADO 5/16" X 250 MM PARA FIXACAO DE TELHA DE FIBROCIMENTO CANALETE 49, INCLUI BUCHA NYLON S-10 | UN | 3.28
4318 | PARAFUSO ZINCADO 5/16" X 85 MM PARA FIXACAO DE TELHA DE FIBROCIMENTO CANALETE 90, INCLUI BUCHA NYLON S-10 | UN | 1.59
4380 | PARAFUSO ZINCADO ROSCA SOBERBA 5/16" X 120 MM PARA TELHA FIBROCIMENTO | UN | 1.38
4299 | PARAFUSO ZINCADO ROSCA SOBERBA, CABECA SEXTAVADA, 5/16" X 110 MM, PARA FIXACAO DE TELHA EM MADEIRA | UN | 1.3
4304 | PARAFUSO ZINCADO ROSCA SOBERBA, CABECA SEXTAVADA, 5/16" X 150 MM, PARA FIXACAO DE TELHA EM MADEIRA | UN | 1.77
4305 | PARAFUSO ZINCADO ROSCA SOBERBA, CABECA SEXTAVADA, 5/16" X 180 MM, PARA FIXACAO DE TELHA EM MADEIRA | UN | 2.06
4306 | PARAFUSO ZINCADO ROSCA SOBERBA, CABECA SEXTAVADA, 5/16" X 200 MM, PARA FIXACAO DE TELHA EM MADEIRA | UN | 2.39
4308 | PARAFUSO ZINCADO ROSCA SOBERBA, CABECA SEXTAVADA, 5/16" X 230 MM, PARA FIXACAO DE TELHA EM MADEIRA | UN | 4.95
4302 | PARAFUSO ZINCADO ROSCA SOBERBA, CABECA SEXTAVADA, 5/16" X 250 MM, PARA FIXACAO DE TELHA EM MADEIRA | UN | 3.71
4300 | PARAFUSO ZINCADO ROSCA SOBERBA, CABECA SEXTAVADA, 5/16" X 50 MM, PARA FIXACAO DE TELHA EM MADEIRA | UN | 0.88
4301 | PARAFUSO ZINCADO ROSCA SOBERBA, CABECA SEXTAVADA, 5/16" X 85 MM, PARA FIXACAO DE TELHA EM MADEIRA | UN | 1.08
40547 | PARAFUSO ZINCADO, AUTO BROCANTE, FLANGEADO, 4,2 MM X 19 MM | CENTO | 25.25
11962 | PARAFUSO ZINCADO, SEXTAVADO, COM ROSCA INTEIRA, DIAMETRO 1/4", COMPRIMENTO 1/2" | UN | 0.2
4332 | PARAFUSO ZINCADO, SEXTAVADO, COM ROSCA INTEIRA, DIAMETRO 3/8", COMPRIMENTO 2" | UN | 1
4331 | PARAFUSO ZINCADO, SEXTAVADO, COM ROSCA INTEIRA, DIAMETRO 5/8", COMPRIMENTO 2 1/4" | UN | 3.79
4336 | PARAFUSO ZINCADO, SEXTAVADO, COM ROSCA INTEIRA, DIAMETRO 5/8", COMPRIMENTO 3", COM PORCA E ARRUELA DE PRESSAO MEDIA | UN | 4.85
11948 | PARAFUSO ZINCADO, SEXTAVADO, COM ROSCA SOBERBA, DIAMETRO 5/16", COMPRIMENTO 40 MM | UN | 0.62
4382 | PARAFUSO ZINCADO, SEXTAVADO, COM ROSCA SOBERBA, DIAMETRO 5/16", COMPRIMENTO 80 MM | UN | 1.04
4354 | PARAFUSO ZINCADO, SEXTAVADO, GRAU 5, ROSCA INTEIRA, DIAMETRO 1 1/2", COMPRIMENTO 4" | UN | 43.47
40839 | PARAFUSO, ASTM A307 - GRAU A, SEXTAVADO, ZINCADO, DIAMETRO 3/8" (9,52 MM), COMPRIMENTO 1" (25,4 MM) | CENTO | 104.61
40552 | PARAFUSO, AUTOATARRAXANTE, CABECA CHATA, FENDA SIMPLES, EM ACO ZINCADO, 1/4" (6,35 MM) X 25 MM | CENTO | 43.29
40549 | PARAFUSO, COMUM, ASTM A307, SEXTAVADO, DIAMETRO 1/2" (12,7 MM), COMPRIMENTO 1" (25,4 MM) | CENTO | 171.35
43851 | PARAFUSO, EM ACO ZINCADO, CABECA LENTILHA AUTO TRAVANTE DIAMETRO 5/16" X 1" COM PORCA | UN | 0.48
43965 | PARAFUSO, EM ACO ZINCADO, CABECA LENTILHA AUTOTRAVANTE DIAMETRO 5/16" X 1" | UN | 0.43
4385 | PARALELEPIPEDO GRANITICO OU BASALTICO, PARA PAVIMENTACAO, SEM FRETE (VARIACAO REGIONAL DE PECAS POR M2) | MIL | 3250.48
45236 | PASTA ABRASIVA PARA LIMPEZA DE MAOS | KG | 23.06
20078 | PASTA LUBRIFICANTE PARA TUBOS E CONEXOES COM JUNTA ELASTICA, EMBALAGEM DE *400* GR (USO EM PVC, ACO, POLIETILENO E OUTROS) | UN | 25.72
39897 | PASTA PARA SOLDA DE TUBOS E CONEXOES DE COBRE (EMBALAGEM COM 250 G) | UN | 56.61
118 | PASTA VEDA JUNTAS/ROSCA, EMBALAGEM DE *500* G, PARA INSTALACOES DE AGUA, GAS E OUTROS | UN | 54.38
4396 | PASTILHA CERAMICA/PORCELANA, REVEST INT/EXT E PISCINA, CORES BRANCA OU FRIAS, SOLIDAS, SEM MESCLAGEM/MISTURA, ACABAMENTO LISO *2,5 X 2,5* CM | M2 | 286.88
36881 | PASTILHA CERAMICA/PORCELANA, REVEST INT/EXT E PISCINA, CORES BRANCA OU FRIAS, SOLIDAS, SEM MESCLAGEM/MISTURA, ACABAMENTO LISO *5 X 5* CM | M2 | 209.44
4397 | PASTILHA CERAMICA/PORCELANA, REVEST INT/EXT E PISCINA, CORES LISAS/SOLIDAS, QUENTES, SEM MESCLAGEM/MISTURA, *2,5 X 2,5* CM | M2 | 291.66
36882 | PASTILHA CERAMICA/PORCELANA, REVEST INT/EXT E PISCINA, CORES LISAS/SOLIDAS, QUENTES, SEM MESCLAGEM/MISTURA, *5 X 5* CM | M2 | 213.56
4751 | PASTILHEIRO (HORISTA) | H | 26.03
41066 | PASTILHEIRO (MENSALISTA) | MES | 4560.57
39604 | PATCH CORD (CABO DE REDE), CATEGORIA 5 E (CAT 5E) UTP, 24 AWG, 4 PARES, EXTENSAO DE 1,50 M | UN | 15.29
39605 | PATCH CORD (CABO DE REDE), CATEGORIA 5 E (CAT 5E) UTP, 24 AWG, 4 PARES, EXTENSAO DE 2,50 M | UN | 16.61
39606 | PATCH CORD (CABO DE REDE), CATEGORIA 6 (CAT 6) UTP, 23 AWG, 4 PARES, EXTENSAO DE 1,50 M | UN | 29.08
39607 | PATCH CORD (CABO DE REDE), CATEGORIA 6 (CAT 6) UTP, 23 AWG, 4 PARES, EXTENSAO DE 2,50 M | UN | 39.34
39594 | PATCH PANEL, 24 PORTAS, CATEGORIA 5E, PARA FIXACAO EM RACKS DE 19" DE LARGURA E 1 U DE ALTURA | UN | 285
39596 | PATCH PANEL, 24 PORTAS, CATEGORIA 6, PARA FIXACAO EM RACKS DE 19" DE LARGURA E 1 U DE ALTURA | UN | 763.25
39595 | PATCH PANEL, 48 PORTAS, CATEGORIA 5E, PARA FIXACAO EM RACKS DE 19" DE LARGURA E 2 U DE ALTURA | UN | 1714.92
39597 | PATCH PANEL, 48 PORTAS, CATEGORIA 6, PARA FIXACAO EM RACKS DE 19" DE LARGURA E 2 U DE ALTURA | UN | 2690.09
10731 | PEDRA ARDOSIA, CINZA, *40 X 40* CM, E= *1 CM | M2 | 45
4704 | PEDRA ARDOSIA, CINZA, 20 X 40 CM, E= *1 CM | M2 | 40.61
10730 | PEDRA ARDOSIA, CINZA, 30 X 30, E= *1 CM | M2 | 43.51
4720 | PEDRA BRITADA N. 0, OU PEDRISCO (4,8 A 9,5 MM) POSTO PEDREIRA/FORNECEDOR, SEM FRETE | M3 | 100.56
4721 | PEDRA BRITADA N. 1 (9,5 A 19 MM) POSTO PEDREIRA/FORNECEDOR, SEM FRETE | M3 | 87.1
4718 | PEDRA BRITADA N. 2 (19 A 38 MM) POSTO PEDREIRA/FORNECEDOR, SEM FRETE | M3 | 87.56
4722 | PEDRA BRITADA N. 3 (38 A 50 MM) POSTO PEDREIRA/FORNECEDOR, SEM FRETE | M3 | 82.27
4730 | PEDRA DE MAO OU PEDRA RACHAO PARA ARRIMO/FUNDACAO (POSTO PEDREIRA/FORNECEDOR, SEM FRETE) | M3 | 81.87
13186 | PEDRA GRANITICA OU BASALTICA IRREGULAR, FAIXA GRANULOMETRICA 100 A 150 MM PARA PAVIMENTACAO OU CALCAMENTO POLIEDRICO, POSTO PEDREIRA / FORNECEDOR (SEM FRETE) | M3 | 94.46
10737 | PEDRA GRANITICA OU BASALTO, CACO, RETALHO, CAVACO, TIPO MIRACEMA, MADEIRA, PADUANA, RACHINHA, SANTA ISABEL OU OUTRAS SIMILARES, E= *1,0 A *2,0 CM | M2 | 141.41
10734 | PEDRA GRANITICA, SERRADA, TIPO MIRACEMA, MADEIRA, PADUANA, RACHINHA, SANTA ISABEL OU OUTRAS SIMILARES, *11,5 X *23 CM, E= *1,0 A *2,0 CM | M2 | 84.12
4708 | PEDRA PORTUGUESA OU PETIT PAVE, BRANCA OU PRETA | M2 | 163.17
4712 | PEDRA QUARTZITO OU CALCARIO LAMINADO, CACO, TIPO CARIRI, ITACOLOMI, LAGOA SANTA, LUMINARIA, PIRENOPOLIS, SAO TOME OU OUTRAS SIMILARES DA REGIAO, E= *1,5 A *2,5 CM | M2 | 79.77
4710 | PEDRA QUARTZITO OU CALCARIO LAMINADO, SERRADA, TIPO CARIRI, ITACOLOMI, LAGOA SANTA, LUMINARIA, PIRENOPOLIS, SAO TOME OU OUTRAS SIMILARES DA REGIAO, *20 X *40 CM, E= *1,5 A *2,5 CM | M2 | 255.82
4750 | PEDREIRO (HORISTA) | H | 26.03
41065 | PEDREIRO (MENSALISTA) | MES | 4560.57
34747 | PEITORIL EM MARMORE, POLIDO, BRANCO COMUM, L= *15* CM, E= *2,0* CM, COM PINGADEIRA | M | 133.94
4826 | PEITORIL EM MARMORE, POLIDO, BRANCO COMUM, L= *15* CM, E= *3* CM, CORTE RETO | M | 144.02
41975 | PEITORIL PRE-MOLDADO EM GRANILITE, MARMORITE OU GRANITINA, L = *15* CM | M2 | 116.08
4825 | PEITORIL/ SOLEIRA EM MARMORE, POLIDO, BRANCO COMUM, L= *25* CM, E= *3* CM, CORTE RETO | M | 199.35
34744 | PELICULA REFLETIVA, GT 7 ANOS PARA SINALIZACAO VERTICAL | M2 | 40.17
39430 | PENDURAL OU PRESILHA REGULADORA, EM ACO GALVANIZADO, COM CORPO, MOLA E REBITE, PARA PERFIL TIPO CANALETA DE ESTRUTURA EM FORROS DRYWALL | UN | 1.64
39573 | PENDURAL OU REGULADOR, COM MOLA, EM ACO GALVANIZADO, PARA PERFIL TIPO T CLICADO DE FORROS REMOVIVEL | UN | 1.62
38410 | PENEIRA ROTATIVA COM MOTOR ELETRICO TRIFASICO DE 2 CV, CILINDRO DE 1 M X 0,60 M, COM FUROS DE 3,17 MM | UN | 15302.16
43082 | PERFIL "I" OU "W" EM ACO LAMINADO, QUAISQUER DIMENSOES | KG | 10
43083 | PERFIL "U" ENRIJECIDO, EM CHAPA DOBRADA DE ACO LAMINADO, E = 3,75 MM, H = 200 MM, L = 75 MM (9,94 KG/M) | KG | 8.66
40535 | PERFIL "U" SIMPLES, EM CHAPA DOBRADA DE ACO LAMINADO, E = 2,65 MM, H = 75 MM, L = 40 MM (3,04 KG/M) | KG | 8.66
40598 | PERFIL "U" SIMPLES, EM CHAPA DOBRADA DE ACO LAMINADO, E = 3 MM, H = 125 MM, L = 50 MM (5,07 KG/M) | KG | 8.45
43692 | PERFIL "U" SIMPLES, EM CHAPA DOBRADA DE ACO LAMINADO, E = 3 MM, H = 200 MM, L = 50 MM (6,83 KG/M) | KG | 9.12
43665 | PERFIL "U" SIMPLES, EM CHAPA DOBRADA DE ACO LAMINADO, E = 4,75 MM, H = 100 MM, L = 75 MM (8,74 KG/M) | KG | 8.59
10966 | PERFIL "U" SIMPLES, EM CHAPA DOBRADA DE ACO LAMINADO, E = 8 MM, H = 150 MM, L = 75 MM (16,97 KG/M) | KG | 9.12
39427 | PERFIL CANALETA, FORMATO C, EM ACO ZINCADO, PARA ESTRUTURA FORRO DRYWALL, E = 0,5 MM, *46 X 18* (L X H), COMPRIMENTO 3 M | M | 4.36
39424 | PERFIL CANTONEIRA L, LISA, EM ACO, 25 X 30 MM, E = 0,5 MM, PARA ESTRUTURA DRYWALL | M | 2.59
39425 | PERFIL CANTONEIRA L, PERFURADA, EM ACO, 23 X 23 MM, E = 0,5 MM, PARA ESTRUTURA DRYWALL | M | 2.56
40664 | PERFIL CARTOLA DE ACO GALVANIZADO, *20 X 30 X 10* MM, E = 0,8 MM | KG | 17.77
34360 | PERFIL DE ALUMINIO ANODIZADO | KG | 49.58
20259 | PERFIL DE BORRACHA EPDM MACICO *12 X 15* MM PARA ESQUADRIAS | M | 13.9
14077 | PERFIL ELASTOMERICO PRE-FORMADO EM EPMD, PARA JUNTA DE DILATACAO DE PISOS COM POUCA SOLICITACAO, 15 MM DE LARGURA, MOVIMENTACAO DE *11 A 19* MM | M | 212.75
3678 | PERFIL ELASTOMERICO PRE-FORMADO EM EPMD, PARA JUNTA DE DILATACAO DE USO GERAL EM MEDIAS SOLICITACOES, 8 MM DE LARGURA, MOVIMENTACAO DE *5 A 11* MM | M | 96.16
11552 | PERFIL EM ALUMINIO, FORMATO U, ABAS IGUAIS, LARGURA DE 12,70 MM (1/2 POL), ESPESSURA 1,58 MM (1/16 POL) E PESO LINEAR DE APROXIMADAMENTE 0,149 KG/M | M | 6.85
585 | PERFIL EM ALUMINIO, FORMATO U, ABAS IGUAIS, LARGURA DE 25,4 MM (1"), ESPESSURA DE 2,38 MM (3/32") E PESO LINEAR DE APROXIMADAMENTE 0,460 KG/M | KG | 39.66
39418 | PERFIL GUIA, FORMATO U, EM ACO ZINCADO, PARA ESTRUTURA PAREDE DRYWALL, E = 0,5 MM, 48 X 3000 MM (L X C) | M | 4.87
39419 | PERFIL GUIA, FORMATO U, EM ACO ZINCADO, PARA ESTRUTURA PAREDE DRYWALL, E = 0,5 MM, 70 X 3000 MM (L X C) | M | 5.93
39420 | PERFIL GUIA, FORMATO U, EM ACO ZINCADO, PARA ESTRUTURA PAREDE DRYWALL, E = 0,5 MM, 90 X 3000 MM (L X C) | M | 6.55
39571 | PERFIL LONGARINA (PRINCIPAL), T CLICADO, EM ACO, BRANCO NAS FACES APARENTES, PARA FORRO REMOVIVEL, 24 X 32 X 3750 MM (L X H X C | M | 3.95
39421 | PERFIL MONTANTE, FORMATO C, EM ACO ZINCADO, PARA ESTRUTURA PAREDE DRYWALL, E = 0,5 MM, 48 X 3000 MM (L X C) | M | 5.76
39422 | PERFIL MONTANTE, FORMATO C, EM ACO ZINCADO, PARA ESTRUTURA PAREDE DRYWALL, E = 0,5 MM, 70 X 3000 MM (L X C) | M | 6.73
39423 | PERFIL MONTANTE, FORMATO C, EM ACO ZINCADO, PARA ESTRUTURA PAREDE DRYWALL, E = 0,5 MM, 90 X 3000 MM (L X C) | M | 7.81
39426 | PERFIL RODAPE DE IMPERMEABILIZACAO, FORMATO L, EM ACO ZINCADO, PARA ESTRUTURA DRYWALL, E = 0,5 MM, 220 X 3000 MM (H X C) | M | 17.56
39429 | PERFIL TABICA ABERTA, PERFURADA, FORMATO Z, EM ACO GALVANIZADO NATURAL, LARGURA APROXIMADA 40 MM, PARA ESTRUTURA FORRO DRYWALL | M | 5.54
39428 | PERFIL TABICA FECHADA, LISA, FORMATO Z, EM ACO GALVANIZADO NATURAL, LARGURA TOTAL NA HORIZONTAL *40* MM, PARA ESTRUTURA FORRO DRYWALL | M | 4.23
39572 | PERFIL TIPO CANTONEIRA EM L, EM ACO GALVANIZADO, BRANCO, PARA FORRO REMOVIVEL, *23* X 3000 MM (L X C) | M | 3.66
39570 | PERFIL TRAVESSA (SECUNDARIO), T CLICADO, EM ACO GALVANIZADO, BRANCO, PARA FORRO REMOVIVEL, 24 X 1250 MM (L X C) | M | 3.89
39569 | PERFIL TRAVESSA (SECUNDARIO), T CLICADO, EM ACO GALVANIZADO, BRANCO, PARA FORRO REMOVIVEL, 24 X 625 MM (L X C) | M | 3.84
39328 | PERFILADO PERFURADO 19 X 38 MM, CHAPA 22 | M | 3.97
39029 | PERFILADO PERFURADO DUPLO 38 X 76 MM, CHAPA 22 | M | 12.4
39028 | PERFILADO PERFURADO SIMPLES 38 X 38 MM, CHAPA 22 | M | 7.22
38541 | PERFURATRIZ COM TORRE METALICA PARA EXECUCAO DE ESTACA HELICE CONTINUA, PROFUNDIDADE MAXIMA DE 30 M, DIAMETRO MAXIMO DE 800 MM, POTENCIA INSTALADA DE 268 HP, MESA ROTATIVA COM TORQUE MAXIMO DE 170 KNM | UN | 4594594.59
38542 | PERFURATRIZ COM TORRE METALICA PARA EXECUCAO DE ESTACA HELICE CONTINUA, PROFUNDIDADE MAXIMA DE 32 M, DIAMETRO MAXIMO DE 1000 MM, POTENCIA INSTALADA DE 350 HP, MESA ROTATIVA COM TORQUE MAXIMO DE 263 KNM | UN | 7045045.05
45080 | PERFURATRIZ DE COROA DIAMANTADA PARA CONCRETO, DIAMETRO ATE 250 MM, MOTOR ELETRICO 220 V, POTENCIA 2.500W | UN | 15257.33
38543 | PERFURATRIZ HIDRAULICA COM TRADO CURTO ACOPLADO, PROFUNDIDADE MAXIMA DE 20 M, DIAMETRO MAXIMO DE 1500 MM, POTENCIA INSTALADA DE 137 HP, MESA ROTATIVA COM TORQUE MAXIMO DE 30 KNM (INCLUI MONTAGEM, NAO INCLUI CAMINHAO) | UN | 1434540.41
44002 | PERFURATRIZ HIDRAULICA SOBRE ESTEIRA, TORQUE MAXIMO 161 KNM, PROFUNDIDADE MAXIMA 54 M, DIAMETRO MAXIMO 1500 MM, POTENCIA MOTOR 268 HP | UN | 6700654.63
43886 | PERFURATRIZ HIDRAULICA SOBRE ESTEIRA, TORQUE MAXIMO 98 KNM, PROFUNDIDADE MAXIMA 25 M, DIAMETRO MAXIMO 115 MM, POTENCIA MOTOR 190 HP | UN | 3251954.99
40791 | PERFURATRIZ MANUAL, TORQUE MAXIMO 83 N.M, POTENCIA 5 CV, COM DIAMETRO MAXIMO 4", PARA SOLO GRAMPEADO (INCLUI SUPORTE OU CHASSI TIPO MESA) | UN | 38893.8
44003 | PERFURATRIZ PARA EXECUCAO DE ESTACAS SECANTES, TIPO HELICE CONTINUA COM CABECOTE DUPLO E TUBO METALICO 300 KW | UN | 9311711.75
44548 | PERFURATRIZ PARA FURO DIRECIONAL HORIZONTAL (HDD) COM CAPACIDADE ATE 89 KN, POTENCIA 24,8 HP A 80 HP (INCLUSO FERRAMENTAS E LOCALIZADOR), PARA REDE SUBTERRANEA | UN | 2847739.95
44550 | PERFURATRIZ PARA FURO DIRECIONAL HORIZONTAL (HDD) COM CAPACIDADE DE 201 KN A 560 KN, POTENCIA 200 HP A 260 HP (INCLUSO FERRAMENTAS E LOCALIZADOR), PARA REDE SUBTERRANEA | UN | 8934342.35
44549 | PERFURATRIZ PARA FURO DIRECIONAL HORIZONTAL (HDD) COM CAPACIDADE DE 90 KN A 200 KN, POTENCIA 100 HP A 160 HP (INCLUSO FERRAMENTAS E LOCALIZADOR), PARA REDE SUBTERRANEA | UN | 6533237.87
41982 | PERFURATRIZ ROTATIVA SOBRE ESTEIRA, TORQUE MAXIMO 2500 KGM, POTENCIA 110 HP, MOTOR DIESEL | UN | 1735735.7
39012 | PERFURATRIZ SOBRE ESTEIRA, TORQUE MAXIMO 600 KGF, PESO MEDIO 1000 KG, POTENCIA 20 HP, DIAMETRO MAXIMO 10" | UN | 1018468.47
40435 | PERFURATRIZ SOBRE ESTEIRA, TORQUE MAXIMO DE 600 KGF, POTENCIA ENTRE 50 E 60 HP, DIAMETRO MAXIMO DE 10" | UN | 1028429.53
45265 | PERNEIRA DE RASPA COM VELCRO | PAR | 37.21
13617 | PICAPE CABINE SIMPLES COM MOTOR 1.6 FLEX, CAMBIO MANUAL, POTENCIA 101/104 CV, 2 PORTAS | UN | 102660.56
35274 | PILAR QUADRADO NAO APARELHADO *10 X 10* CM, EM MACARANDUBA/MASSARANDUBA, ANGELIM OU EQUIVALENTE DA REGIAO - BRUTA | M | 63.56
35275 | PILAR QUADRADO NAO APARELHADO *15 X 15* CM, EM MACARANDUBA/MASSARANDUBA, ANGELIM OU EQUIVALENTE DA REGIAO - BRUTA | M | 134.91
35276 | PILAR QUADRADO NAO APARELHADO *20 X 20* CM, EM MACARANDUBA/MASSARANDUBA, ANGELIM OU EQUIVALENTE DA REGIAO - BRUTA | M | 234.74
11091 | PINGADEIRA PLASTICA PARA TELHA DE FIBROCIMENTO CANALETE 49/KALHETA OU CANALETE 90/KALHETAO | UN | 1.58
37586 | PINO DE ACO COM ARRUELA CONICA, DIAMETRO ARRUELA = *23* MM E COMP HASTE = *27* MM (ACAO INDIRETA) | CENTO | 48.76
37395 | PINO DE ACO COM FURO, HASTE = 27 MM (ACAO DIRETA) | CENTO | 41.93
14147 | PINO DE ACO COM ROSCA 1/4", COMPRIMENTO DA HASTE = 30 MM E ROSCA = 20 MM (ACAO DIRETA) | CENTO | 55.62
37396 | PINO DE ACO LISO 1/4", HASTE = *36,5* MM (ACAO DIRETA) | CENTO | 34.31
37397 | PINO DE ACO LISO 1/4", HASTE = *53* MM (ACAO DIRETA) | CENTO | 35.94
43606 | PINO GUIA RETO, EM LATAO, CHAPA COM 3 MM DE ESPESSURA E GUIA COM ROLETE DE 9 MM | UN | 8.2
444 | PINO ROSCA EXTERNA, EM ACO GALVANIZADO, PARA ISOLADOR DE 15KV, DIAMETRO 25 MM, COMPRIMENTO *290* MM | UN | 24
445 | PINO ROSCA EXTERNA, EM ACO GALVANIZADO, PARA ISOLADOR DE 25KV, DIAMETRO 35MM, COMPRIMENTO *320* MM | UN | 32.85
4783 | PINTOR (HORISTA) | H | 26.03
41079 | PINTOR (MENSALISTA) | MES | 4560.57
12874 | PINTOR DE LETREIROS (HORISTA) | H | 23.99
41082 | PINTOR DE LETREIROS (MENSALISTA) | MES | 4205.78
4785 | PINTOR PARA TINTA EPOXI (HORISTA) | H | 26.03
41081 | PINTOR PARA TINTA EPOXI (MENSALISTA) | MES | 4560.57
4801 | PISO DE BORRACHA CANELADO EM PLACAS 50 X 50 CM, E = *3,5* MM, PARA COLA | M2 | 92.24
4794 | PISO DE BORRACHA ESPORTIVO EM PLACAS 50 X 50 CM, E = 15 MM, PARA ARGAMASSA, PRETO | M2 | 420.1
4796 | PISO DE BORRACHA FRISADO OU PASTILHADO, PRETO, EM PLACAS 50 X 50 CM, E = 7 MM, PARA ARGAMASSA | M2 | 255.16
4800 | PISO DE BORRACHA PASTILHADO EM PLACAS 50 X 50 CM, E = *3,5* MM, PARA COLA, PRETO | M2 | 70.17
4795 | PISO DE BORRACHA PASTILHADO EM PLACAS 50 X 50 CM, E = 15 MM, PARA ARGAMASSA, PRETO | M2 | 408.94
1292 | PISO EM CERAMICA ESMALTADA, COR LISA, PEI MAIOR OU IGUAL A 4, FORMATO MAIOR QUE 2025 CM2 | M2 | 42.33
1287 | PISO EM CERAMICA ESMALTADA, COR LISA, PEI MAIOR OU IGUAL A 4, FORMATO MENOR OU IGUAL A 2025 CM2 | M2 | 33.89
4786 | PISO EM GRANILITE, MARMORITE OU GRANITINA, AGREGADO COR PRETO, CINZA, PALHA OU BRANCO, E= *8* MM (INCLUSO EXECUCAO) | M2 | 133.5
10840 | PISO EM GRANITO, POLIDO, TIPO AMENDOA/ AMARELO CAPRI/ AMARELO DOURADO CARIOCA OU OUTROS EQUIVALENTES DA REGIAO, FORMATO MENOR OU IGUAL A 3025 CM2, E= *2* CM | M2 | 445
10841 | PISO EM GRANITO, POLIDO, TIPO ANDORINHA/ QUARTZ/ CASTELO/ CORUMBA OU OUTROS EQUIVALENTES DA REGIAO, FORMATO MENOR OU IGUAL A 3025 CM2, E= *2* CM | M2 | 335.84
44540 | PISO EM GRANITO, POLIDO, TIPO MARFIM, DALLAS, CARAVELAS OU OUTROS EQUIVALENTES DA REGIAO, FORMATO MENOR OU IGUAL A 3025 CM2, E= *2*CM | M2 | 429.14
10842 | PISO EM GRANITO, POLIDO, TIPO PRETO SAO GABRIEL/ TIJUCA OU OUTROS EQUIVALENTES DA REGIAO, FORMATO MENOR OU IGUAL A 3025 CM2, E= *2* CM | M2 | 485.11
45190 | PISO EM PORCELANATO, RETIFICADO, LISO, MONOCOLOR, ACETINADO OU POLIDO, FORMATO MAIOR QUE 2500 ATE 6400 CM2 | M2 | 69.9
45191 | PISO EM PORCELANATO,RETIFICADO, LISO, MONOCOLOR, ACETINADO OU POLIDO, FORMATO MAIOR QUE 6400 CM2 | M2 | 118.58
38180 | PISO EM REGUA VINILICA SEMIFLEXIVEL, ENCAIXE CLICADO, E = 4 MM (SEM COLOCACAO) | M2 | 205.44
40648 | PISO EPOXI AUTONIVELANTE, ESPESSURA *4* MM (INCLUSO EXECUCAO) | M2 | 256.32
40649 | PISO EPOXI MULTILAYER, ESPESSURA *2* MM (INCLUSO EXECUCAO) | M2 | 149.3
40650 | PISO FULGET (GRANITO LAVADO) EM PLACAS DE *40 X 40* CM, E = 2,0 CM (SEM COLOCACAO) | M2 | 192.24
40651 | PISO FULGET (GRANITO LAVADO) EM PLACAS DE *75 X 75* CM, E = 2,0 CM (SEM COLOCACAO) | M2 | 354.57
40652 | PISO FULGET (GRANITO LAVADO) MOLDADO IN LOCO (INCLUSO EXECUCAO) | M2 | 190.1
40647 | PISO INDUSTRIAL EM CONCRETO ARMADO DE ACABAMENTO POLIDO, ESPESSURA 12 CM (CIMENTO QUEIMADO) (INCLUSO EXECUCAO) | M2 | 209.32
40653 | PISO KORODUR (INCLUSO EXECUCAO) | M2 | 160.2
38135 | PISO TATIL / PODOTATIL, LADRILHO HIDRAULICO / CONCRETO, *25 X 25* CM, E= *2,5* CM, PADRAO TATIL ALERTA OU DIRECIONAL, COR AMARELA | M2 | 119.07
36178 | PISO TATIL / PODOTATIL, LADRILHO HIDRAULICO/CONCRETO, *40 X 40* CM, E= 2,5* CM, PADRAO TATIL ALERTA OU DIRECIONAL, COR NATURAL | UN | 19.91
38181 | PISO TATIL ALERTA OU DIRECIONAL, DE BORRACHA, COLORIDO, 25 X 25 CM, E = 5 MM, PARA COLA | M2 | 280.45
38182 | PISO TATIL DE ALERTA OU DIRECIONAL DE BORRACHA, PRETO, 25 X 25 CM, E = 5 MM, PARA COLA | M2 | 267.14
38186 | PISO TATIL DE ALERTA OU DIRECIONAL, DE BORRACHA, COLORIDO, 25 X 25 CM, E = 12 MM, PARA ARGAMASSA | M2 | 694.39
38185 | PISO TATIL DE ALERTA OU DIRECIONAL, DE BORRACHA, PRETO, 25 X 25 CM, E = 12 MM, PARA ARGAMASSA | M2 | 618.25
40654 | PISO URETANO, VERSAO REVESTIMENTO AUTONIVELANTE, ESPESSURA VARIAVEL DE 3 A 4 MM (INCLUSO EXECUCAO) | M2 | 248.84
44541 | PISO/ REVESTIMENTO EM GRANITO, POLIDO, TIPO ANDORINHA/ QUARTZ/ CASTELO/ CORUMBA OU OUTROS EQUIVALENTES DA REGIAO, FORMATO MAIOR OU IGUAL A 3025 CM2, E = *2*CM | M2 | 354.5
4822 | PISO/ REVESTIMENTO EM MARMORE, POLIDO, BRANCO COMUM, FORMATO MAIOR OU IGUAL A 3025 CM2, E = *2* CM | M2 | 551.8
4818 | PISO/ REVESTIMENTO EM MARMORE, POLIDO, BRANCO COMUM, FORMATO MENOR OU IGUAL A 3025 CM2, E = *2* CM | M2 | 567.17
39567 | PLACA / CHAPA DE GESSO ACARTONADO, ACABAMENTO VINILICO LISO EM UMA DAS FACES, COR BRANCA, BORDA QUADRADA, E = 9,5 MM, *625 X 1250* MM (L X C), PARA FORRO REMOVIVEL | M2 | 40.58
39566 | PLACA / CHAPA DE GESSO ACARTONADO, ACABAMENTO VINILICO LISO EM UMA DAS FACES, COR BRANCA, BORDA QUADRADA, E = 9,5 MM, *625 X 625* MM (L X C), PARA FORRO REMOVIVEL | M2 | 42.96
39416 | PLACA / CHAPA DE GESSO ACARTONADO, RESISTENTE A UMIDADE (RU), COR VERDE, E = 12,5 MM, 1200 X 1800 MM (L X C) | M2 | 26.18
39417 | PLACA / CHAPA DE GESSO ACARTONADO, RESISTENTE A UMIDADE (RU), COR VERDE, E = 12,5 MM, 1200 X 2400 MM (L X C) | M2 | 25.54
43742 | PLACA / CHAPA DE GESSO ACARTONADO, RESISTENTE A UMIDADE (RU), COR VERDE, E = 15 MM, 1200 X 2400 MM (L X C) | M2 | 27.54
39414 | PLACA / CHAPA DE GESSO ACARTONADO, RESISTENTE AO FOGO (RF), COR ROSA, E = 12,5 MM, 1200 X 1800 MM (L X C) | M2 | 24.79
39415 | PLACA / CHAPA DE GESSO ACARTONADO, RESISTENTE AO FOGO (RF), COR ROSA, E = 12,5 MM, 1200 X 2400 MM (L X C) | M2 | 21.37
43740 | PLACA / CHAPA DE GESSO ACARTONADO, RESISTENTE AO FOGO (RF), COR ROSA, E = 15 MM, 1200 X 2400 MM (L X C) | M2 | 26.1
39412 | PLACA / CHAPA DE GESSO ACARTONADO, STANDARD (ST), COR BRANCA, E = 12,5 MM, 1200 X 1800 MM (L X C) | M2 | 17.9
39413 | PLACA / CHAPA DE GESSO ACARTONADO, STANDARD (ST), COR BRANCA, E = 12,5 MM, 1200 X 2400 MM (L X C) | M2 | 19.35
43741 | PLACA / CHAPA DE GESSO ACARTONADO, STANDARD (ST), COR BRANCA, E = 15 MM, 1200 X 2400 MM (L X C) | M2 | 20.63
11062 | PLACA CIMENTICIA LISA E = 10 MM, DE 1,20 X *2,50* M (SEM AMIANTO) | M2 | 48.04
11063 | PLACA CIMENTICIA LISA E = 6 MM, DE 1,20 X *2,50* M (SEM AMIANTO) | M2 | 29.4
13521 | PLACA DE ACO ESMALTADA PARA IDENTIFICACAO DE RUA, *45 CM X 20* CM | UN | 142.56
10851 | PLACA DE ACRILICO TRANSPARENTE ADESIVADA PARA SINALIZACAO DE PORTAS, BORDA POLIDA, DE *25 X 8*, E = 6 MM (NAO INCLUI ACESSORIOS PARA FIXACAO) | UN | 64.39
39515 | PLACA DE FIBRA MINERAL PARA FORRO, DE 1250 X 625 MM, E = 15 MM, BORDA RETA, COM PINTURA ANTIMOFO (NAO INCLUI PERFIS) | UN | 58.51
39516 | PLACA DE FIBRA MINERAL PARA FORRO, DE 625 X 625 MM, E = 15 MM, BORDA REBAIXADA PARA PERFIL 24 MM, COM PINTURA ANTIMOFO (NAO INCLUI PERFIS) | UN | 49.33
39514 | PLACA DE FIBRA MINERAL PARA FORRO, DE 625 X 625 MM, E = 15 MM, BORDA RETA, COM PINTURA ANTIMOFO (NAO INCLUI PERFIS) | UN | 30.69
4812 | PLACA DE GESSO PARA FORRO, *60 X 60* CM, ESPESSURA DE 12 MM (SEM COLOCACAO) | M2 | 10.74
10849 | PLACA DE INAUGURACAO EM BRONZE *35X 50*CM | UN | 2073.62
10848 | PLACA DE INAUGURACAO METALICA, *40* CM X *60* CM | UN | 1302.49
4813 | PLACA DE OBRA (PARA CONSTRUCAO CIVIL) EM CHAPA GALVANIZADA *N. 22*, ADESIVADA, DE *2,4 X 1,2* M (SEM POSTES PARA FIXACAO) | M2 | 432
37560 | PLACA DE SINALIZACAO DE SEGURANCA CONTRA INCENDIO - ALERTA, TRIANGULAR, BASE DE *30* CM, EM PVC *2* MM ANTI-CHAMAS (SIMBOLOS, CORES E PICTOGRAMAS CONFORME NBR 16820) | UN | 60.28
37557 | PLACA DE SINALIZACAO DE SEGURANCA CONTRA INCENDIO, FOTOLUMINESCENTE, QUADRADA, *14 X 14* CM, EM PVC *2* MM ANTI-CHAMAS (SIMBOLOS, CORES E PICTOGRAMAS CONFORME NBR 16820) | UN | 18.3
37556 | PLACA DE SINALIZACAO DE SEGURANCA CONTRA INCENDIO, FOTOLUMINESCENTE, QUADRADA, *20 X 20* CM, EM PVC *2* MM ANTI-CHAMAS (SIMBOLOS, CORES E PICTOGRAMAS CONFORME NBR 16820) | UN | 35.41
37559 | PLACA DE SINALIZACAO DE SEGURANCA CONTRA INCENDIO, FOTOLUMINESCENTE, RETANGULAR, *12 X 40* CM, EM PVC *2* MM ANTI-CHAMAS (SIMBOLOS, CORES E PICTOGRAMAS CONFORME NBR 16820) | UN | 43.44
37539 | PLACA DE SINALIZACAO DE SEGURANCA CONTRA INCENDIO, FOTOLUMINESCENTE, RETANGULAR, *13 X 26* CM, EM PVC *2* MM ANTI-CHAMAS (SIMBOLOS, CORES E PICTOGRAMAS CONFORME NBR 16820) | UN | 30.62
37558 | PLACA DE SINALIZACAO DE SEGURANCA CONTRA INCENDIO, FOTOLUMINESCENTE, RETANGULAR, *20 X 40* CM, EM PVC *2* MM ANTI-CHAMAS (SIMBOLOS, CORES E PICTOGRAMAS CONFORME NBR 16820) | UN | 57.09
34723 | PLACA DE SINALIZACAO EM CHAPA DE ACO NUM 16 COM PINTURA REFLETIVA | M2 | 997.92
34721 | PLACA DE SINALIZACAO EM CHAPA DE ALUMINIO COM PINTURA REFLETIVA, E = 2 MM | M2 | 1244.17
4309 | PLACA DE VENTILACAO PARA TELHA DE FIBROCIMENTO CANALETE 49 KALHETA | UN | 7.11
4307 | PLACA DE VENTILACAO PARA TELHA DE FIBROCIMENTO, CANALETE 90 OU KALHETAO | UN | 12.17
10850 | PLACA NUMERACAO RESIDENCIAL EM CHAPA GALVANIZADA ESMALTADA 12 X 18 CM | UN | 64.8
42438 | PLACA ORIENTATIVA SOBRE EXERCICIOS, 2,00 M X 1,00 M (CHAPA GALVANIZADA #20), ESTRUTURA EM TUBOS REDONDOS DE ACO CARBONO, PINTURA NO PROCESSO ELETROSTATICO, ADESIVO FRENTE E VERSO - PARA ACADEMIA AO AR LIVRE / ACADEMIA DA TERCEIRA IDADE - ATI | UN | 2090.75
4792 | PLACA VINILICA SEMIFLEXIVEL PARA PISOS, E = 3,2 MM, 30 X 30 CM (SEM COLOCACAO) | M2 | 197.21
4790 | PLACA VINILICA SEMIFLEXIVEL PARA REVESTIMENTO DE PISOS E PAREDES, E = 2 MM (SEM COLOCACAO) | M2 | 118.57
40671 | PLACA/PISO DE CONCRETO POROSO/ PAVIMENTO PERMEAVEL/BLOCO DRENANTE DE CONCRETO, *40 X 40* CM, E = 6 CM, COR NATURAL | M2 | 124.12
7552 | PLACA/TAMPA CEGA EM LATAO ESCOVADO PARA CONDULETE EM LIGA DE ALUMINIO 4 X 4" | UN | 23.8
4893 | PLUG OU BUJAO DE FERRO GALVANIZADO, DE 1 1/2" | UN | 15.08
4894 | PLUG OU BUJAO DE FERRO GALVANIZADO, DE 1 1/4" | UN | 12.93
4890 | PLUG OU BUJAO DE FERRO GALVANIZADO, DE 1" | UN | 8.28
4888 | PLUG OU BUJAO DE FERRO GALVANIZADO, DE 1/2" | UN | 4.4
12411 | PLUG OU BUJAO DE FERRO GALVANIZADO, DE 2 1/2" | UN | 44.58
4891 | PLUG OU BUJAO DE FERRO GALVANIZADO, DE 2" | UN | 22.29
4892 | PLUG OU BUJAO DE FERRO GALVANIZADO, DE 3" | UN | 62.42
4889 | PLUG OU BUJAO DE FERRO GALVANIZADO, DE 3/4" | UN | 5.96
12412 | PLUG OU BUJAO DE FERRO GALVANIZADO, DE 4" | UN | 116.02
4907 | PLUG PVC, JE, DN 100 MM, PARA REDE COLETORA ESGOTO | UN | 27.02
4902 | PLUG PVC, JE, DN 150 MM, PARA REDE COLETORA ESGOTO | UN | 70.09
4741 | PO DE PEDRA (POSTO PEDREIRA/FORNECEDOR, SEM FRETE) | M3 | 82.27
4752 | POCEIRO / ESCAVADOR DE VALAS E TUBULOES (HORISTA) | H | 26.48
41091 | POCEIRO / ESCAVADOR DE VALAS E TUBULOES (MENSALISTA) | MES | 4641.22
13954 | POLIDORA DE PISO (POLITRIZ) ELETRICA, MOTOR MONOFASICO DE 4 HP, PESO DE 100 KG, DIAMETRO DO TRABALHO DE 450 MM | UN | 8410.08
3411 | POLIESTIRENO EXPANDIDO/EPS (ISOPOR), PEROLAS, PARA CONCRETO LEVE | KG | 57.18
39995 | POLIESTIRENO EXPANDIDO/EPS (ISOPOR), TIPO 2F, BLOCO | M3 | 439.92
11615 | POLIESTIRENO EXPANDIDO/EPS (ISOPOR), TIPO 2F, PLACA, ISOLAMENTO TERMOACUSTICO, E = 10 MM, 1000 X 500 MM | M2 | 3.73
3408 | POLIESTIRENO EXPANDIDO/EPS (ISOPOR), TIPO 2F, PLACA, ISOLAMENTO TERMOACUSTICO, E = 20 MM, 1000 X 500 MM | M2 | 9.91
3409 | POLIESTIRENO EXPANDIDO/EPS (ISOPOR), TIPO 2F, PLACA, ISOLAMENTO TERMOACUSTICO, E = 50 MM, 1000 X 500 MM | M2 | 24.77
11427 | POLVORA NEGRA | KG | 114.19
4491 | PONTALETE *7,5 X 7,5* CM EM PINUS, MISTA OU EQUIVALENTE DA REGIAO - BRUTA | M | 8.25
2745 | PONTALETE ROLICO SEM TRATAMENTO, D = 8 A 11 CM, H = 3 M, EM EUCALIPTO OU EQUIVALENTE DA REGIAO - BRUTA (PARA ESCORAMENTO) | M | 4.22
14439 | PONTALETE ROLICO SEM TRATAMENTO, D = 8 A 11 CM, H = 6 M, EM EUCALIPTO OU EQUIVALENTE DA REGIAO - BRUTA (PARA ESCORAMENTO) | M | 5.24
45238 | PONTEIRO DE ACO, LISO, REDONDO, 3/4" X 10" | UN | 24.34
44496 | PONTEIRO PARA MARTELO ROMPEDOR, DIAMETRO = *28* MM, COMPRIMENTO = *520* MM, ENCAIXE SEXTAVADO | UN | 166.45
12362 | PORCA OLHAL EM ACO GALVANIZADO, ESPESSURA 16MM, ABERTURA 21MM | UN | 13.04
421 | PORCA OLHAL M 16, EM ACO GALVANIZADO, DIAMETRO = 16 MM | UN | 19.05
14148 | PORCA UNIAO/JUNCAO ZINCADA SEXTAVADA 1/4", CHAVE 7/16", COMPRIMENTO = 25 MM | UN | 0.94
4341 | PORCA ZINCADA, QUADRADA, DIAMETRO 3/8" | UN | 0.93
4337 | PORCA ZINCADA, QUADRADA, DIAMETRO 5/8" | UN | 2.36
11971 | PORCA ZINCADA, SEXTAVADA, DIAMETRO 1" | UN | 3.91
4339 | PORCA ZINCADA, SEXTAVADA, DIAMETRO 1/2" | UN | 0.5
39997 | PORCA ZINCADA, SEXTAVADA, DIAMETRO 1/4" | UN | 0.28
4342 | PORCA ZINCADA, SEXTAVADA, DIAMETRO 3/8" | UN | 0.2
4330 | PORCA ZINCADA, SEXTAVADA, DIAMETRO 5/16" | UN | 0.13
4340 | PORCA ZINCADA, SEXTAVADA, DIAMETRO 5/8" | UN | 1.09
5088 | PORTA CADEADO EM ACO GALVANIZADO, COMPRIMENTO DE 3 1/2" | UN | 6.4
11154 | PORTA CORTA-FOGO SIMPLES PARA SAIDA DE EMERGENCIA, 1 FOLHA DE ABRIR, 5 CM, ACABAMENTO NATURAL / SEM PINTURA, COM FECHADURA TIPO TRINCO, DOBRADICAS E BATENTE, VAO LUZ DE 90 X 210 CM, CLASSE P-90 (NBR 11742) | UN | 1491.86
4989 | PORTA DE ABRIR / GIRO, DE MADEIRA FOLHA MEDIA (NBR 15930) DE 1000 X 2100 MM, DE 35 MM A 40 MM DE ESPESSURA, NUCLEO SEMI-SOLIDO (SARRAFEADO), CAPA LISA EM HDF, ACABAMENTO EM LAMINADO NATURAL PARA VERNIZ | UN | 381.62
4982 | PORTA DE ABRIR / GIRO, DE MADEIRA FOLHA MEDIA (NBR 15930) DE 1000 X 2100 MM, DE 35 MM A 40 MM DE ESPESSURA, NUCLEO SEMI-SOLIDO (SARRAFEADO), CAPA LISA EM HDF, ACABAMENTO EM PRIMER PARA PINTURA | UN | 357.94
4962 | PORTA DE ABRIR / GIRO, DE MADEIRA FOLHA MEDIA (NBR 15930) DE 700 X 2100 MM, DE 35 MM A 40 MM DE ESPESSURA, NUCLEO SEMI-SOLIDO (SARRAFEADO), CAPA FRISADA EM HDF, ACABAMENTO MELAMINICO EM PADRAO MADEIRA | UN | 282.28
4981 | PORTA DE ABRIR / GIRO, DE MADEIRA FOLHA MEDIA (NBR 15930) DE 700 X 2100 MM, DE 35 MM A 40 MM DE ESPESSURA, NUCLEO SEMI-SOLIDO (SARRAFEADO), CAPA LISA EM HDF, ACABAMENTO EM LAMINADO NATURAL PARA VERNIZ | UN | 251.3
4964 | PORTA DE ABRIR / GIRO, DE MADEIRA FOLHA MEDIA (NBR 15930) DE 800 X 2100 MM, DE 35 MM A 40 MM DE ESPESSURA, NUCLEO SEMI-SOLIDO (SARRAFEADO), CAPA FRISADA EM HDF, ACABAMENTO MELAMINICO EM PADRAO MADEIRA | UN | 318.8
4992 | PORTA DE ABRIR / GIRO, DE MADEIRA FOLHA MEDIA (NBR 15930) DE 800 X 2100 MM, DE 35 MM A 40 MM DE ESPESSURA, NUCLEO SEMI-SOLIDO (SARRAFEADO), CAPA LISA EM HDF, ACABAMENTO EM LAMINADO NATURAL PARA VERNIZ | UN | 311.41
4987 | PORTA DE ABRIR / GIRO, DE MADEIRA FOLHA MEDIA (NBR 15930) DE 900 X 2100 MM, DE 35 MM A 40 MM DE ESPESSURA, NUCLEO SEMI-SOLIDO (SARRAFEADO), CAPA LISA EM HDF, ACABAMENTO EM LAMINADO NATURAL PARA VERNIZ | UN | 356.28
4930 | PORTA DE ABRIR / GIRO, EM GRADIL FERRO, COM BARRA CHATA 3 CM X 1/4", COM REQUADRO E GUARNICAO - COMPLETO - ACABAMENTO NATURAL | M2 | 631.9
4998 | PORTA DE ABRIR / GIRO, EM MADEIRA MACICA (ANGELIM OU EQUIVALENTE REGIONAL), QUALQUER DESENHO (VERTICAL/DIAGONAL/HORIZ.), E = *3,5* CM, DIMENSOES 2,10 X 0,70 (SOMENTE FOLHA DE PORTA, ACABAMENTO NATURAL) | M2 | 654.92
39021 | PORTA DE ABRIR EM ACO, COM DIVISAO HORIZONTAL PARA VIDROS, 90 X 210 CM, COM FUNDO ANTICORROSIVO/PRIMER DE PROTECAO, INCLUI FECHADURA, MACANETA E PARAFUSO, SEM GUARNICAO/ALIZAR/VISTA, VIDROS NAO INCLUSOS | UN | 671.87
39022 | PORTA DE ABRIR EM ACO, TIPO VENEZIANA, 90 X 210 CM, COM FUNDO ANTICORROSIVO / PRIMER DE PROTECAO, INCLUI FECHADURA, MACANETA E PARAFUSOS, SEM GUARNICAO/ALIZAR/VISTA | UN | 601.81
39024 | PORTA DE ABRIR EM ALUMINIO COM DIVISAO HORIZONTAL PARA VIDROS, ACABAMENTO ANODIZADO NATURAL, VIDROS INCLUSOS, SEM GUARNICAO/ALIZAR/VISTA, 87 CM X 210 CM | UN | 810.46
4914 | PORTA DE ABRIR EM ALUMINIO COM LAMBRI HORIZONTAL/LAMINADA, ACABAMENTO ANODIZADO NATURAL, SEM GUARNICAO/ALIZAR/VISTA | M2 | 657.14
4917 | PORTA DE ABRIR EM ALUMINIO TIPO VENEZIANA, ACABAMENTO ANODIZADO NATURAL, SEM GUARNICAO/ALIZAR/VISTA | M2 | 453.83
39025 | PORTA DE ABRIR, TIPO VENEZIANA, EM ALUMINIO, ACABAMENTO ANODIZADO NATURAL, 90 CM X 210 CM (LARGURA X ALTURA), SEM GUARNICAO/ALIZAR/VISTA | UN | 831.05
4922 | PORTA DE CORRER EM ALUMINIO, DUAS FOLHAS MOVEIS COM VIDRO, FECHADURA E PUXADOR EMBUTIDO, ACABAMENTO ANODIZADO NATURAL, SEM GUARNICAO/ALIZAR/VISTA | M2 | 420.97
4911 | PORTA DE ENROLAR MANUAL COMPLETA, ARTICULADA RAIADA LARGA, EM ACO GALVANIZADO NATURAL, CHAPA NUMERO 24 (SEM INSTALACAO) | M2 | 293.44
37518 | PORTA DE ENROLAR MANUAL COMPLETA, PERFIL MEIA CANA CEGA, EM ACO GALVANIZADO COM PINTURA ELETROSTATICA, CHAPA NUMERO 24" (SEM INSTALACAO) | M2 | 476.84
4910 | PORTA DE ENROLAR MANUAL COMPLETA, PERFIL MEIA CANA CEGA, EM ACO GALVANIZADO NATURAL, CHAPA NUMERO 24 (SEM INSTALACAO) | M2 | 401.98
4943 | PORTA DE ENROLAR MANUAL COMPLETA, PERFIL MEIA CANA VAZADA TIJOLINHO, EM ACO GALVANIZADO NATURAL, CHAPA NUMERO 24 (SEM INSTALACAO) | M2 | 598.85
5002 | PORTA DE MADEIRA QUADRICULADA PARA VIDRO, DE CORRER (EUCALIPTO OU EQUIVALENTE REGIONAL), E = *3,5* CM | M2 | 477.42
4977 | PORTA DE MADEIRA TIPO VENEZIANA (EUCALIPTO OU EQUIVALENTE REGIONAL), E = *3,5* CM | M2 | 322.28
11364 | PORTA DE MADEIRA, FOLHA LEVE (NBR 15930) DE 600 X 2100 MM, DE 35 MM A 40 MM DE ESPESSURA, NUCLEO COLMEIA, CAPA LISA EM HDF, ACABAMENTO EM PRIMER PARA PINTURA | UN | 215.89
11365 | PORTA DE MADEIRA, FOLHA LEVE (NBR 15930) DE 700 X 2100 MM, DE 35 MM A 40 MM DE ESPESSURA, NUCLEO COLMEIA, CAPA LISA EM HDF, ACABAMENTO EM PRIMER PARA PINTURA | UN | 224.04
11366 | PORTA DE MADEIRA, FOLHA LEVE (NBR 15930) DE 800 X 2100 MM, DE 35 MM A 40 MM DE ESPESSURA, NUCLEO COLMEIA, CAPA LISA EM HDF, ACABAMENTO EM PRIMER PARA PINTURA | UN | 238.15
43777 | PORTA DE MADEIRA, FOLHA LEVE (NBR 15930), DE 600 X 2100 MM, E = 35 MM, NUCLEO COLMEIA, CAPA LISA EM HDF, ACABAMENTO MELAMINICO EM PADRAO MADEIRA | UN | 279.75
20322 | PORTA DE MADEIRA, FOLHA MEDIA (NBR 15930) DE 600 X 2100 MM, DE 35 MM A 40 MM DE ESPESSURA, NUCLEO SEMI-SOLIDO (SARRAFEADO), CAPA FRISADA EM HDF, ACABAMENTO MELAMINICO EM PADRAO MADEIRA | UN | 259.69
10553 | PORTA DE MADEIRA, FOLHA MEDIA (NBR 15930) DE 600 X 2100 MM, DE 35 MM A 40 MM DE ESPESSURA, NUCLEO SEMI-SOLIDO (SARRAFEADO), CAPA LISA EM HDF, ACABAMENTO EM PRIMER PARA PINTURA | UN | 235.8
5020 | PORTA DE MADEIRA, FOLHA MEDIA (NBR 15930) DE 600 X 2100 MM, DE 35 MM A 40 MM DE ESPESSURA, NUCLEO SEMI-SOLIDO (SARRAFEADO), CAPA LISA EM HDF, ACABAMENTO LAMINADO NATURAL PARA VERNIZ | UN | 248.6
10554 | PORTA DE MADEIRA, FOLHA MEDIA (NBR 15930) DE 700 X 2100 MM, DE 35 MM A 40 MM DE ESPESSURA, NUCLEO SEMI-SOLIDO (SARRAFEADO), CAPA LISA EM HDF, ACABAMENTO EM PRIMER PARA PINTURA | UN | 237.89
10555 | PORTA DE MADEIRA, FOLHA MEDIA (NBR 15930) DE 800 X 2100 MM, DE 35 MM A 40 MM DE ESPESSURA, NUCLEO SEMI-SOLIDO (SARRAFEADO), CAPA LISA EM HDF, ACABAMENTO EM PRIMER PARA PINTURA | UN | 259.42
10556 | PORTA DE MADEIRA, FOLHA MEDIA (NBR 15930) DE 900 X 2100 MM, DE 35 MM A 40 MM DE ESPESSURA, NUCLEO SEMI-SOLIDO (SARRAFEADO), CAPA LISA EM HDF, ACABAMENTO EM PRIMER PARA PINTURA | UN | 344.93
39502 | PORTA DE MADEIRA, FOLHA PESADA (NBR 15930) DE 800 X 2100 MM, DE 40 MM A 45 MM DE ESPESSURA, NUCLEO SOLIDO, CAPA LISA EM HDF, ACABAMENTO EM LAMINADO NATURAL PARA VERNIZ | UN | 484.36
39504 | PORTA DE MADEIRA, FOLHA PESADA (NBR 15930) DE 800 X 2100 MM, DE 40 MM A 45 MM DE ESPESSURA, NUCLEO SOLIDO, CAPA LISA EM HDF, ACABAMENTO EM PRIMER PARA PINTURA | UN | 535.62
39503 | PORTA DE MADEIRA, FOLHA PESADA (NBR 15930) DE 900 X 2100 MM, DE 40 MM A 45 MM DE ESPESSURA, NUCLEO SOLIDO, CAPA LISA EM HDF, ACABAMENTO EM LAMINADO NATURAL PARA VERNIZ | UN | 563.72
39505 | PORTA DE MADEIRA, FOLHA PESADA (NBR 15930) DE 900 X 2100 MM, DE 40 MM A 45 MM DE ESPESSURA, NUCLEO SOLIDO, CAPA LISA EM HDF, ACABAMENTO EM PRIMER PARA PINTURA | UN | 607.49
5028 | PORTA DE MADEIRA-DE-LEI QUADRICULADA PARA VIDRO, DE CORRER (ANGELIM OU EQUIVALENTE REGIONAL), E = *3,5* CM | M2 | 788.56
4969 | PORTA DE MADEIRA-DE-LEI TIPO VENEZIANA (ANGELIM OU EQUIVALENTE REGIONAL), E = *3,5* CM | M2 | 455.8
44471 | PORTA DENTE PARA FRESADORA | UN | 516.06
4944 | PORTA GRADE DE ENROLAR MANUAL COMPLETA, PERFIL TUBULAR TIJOLINHO 3/4", EM ACO GALVANIZADO NATURAL (SEM INSTALACAO) | M2 | 895.29
21102 | PORTA TOALHA BANHO EM METAL CROMADO, TIPO BARRA | UN | 56.13
21101 | PORTA TOALHA ROSTO EM METAL CROMADO, TIPO ARGOLA | UN | 36.05
34713 | PORTA VIDRO TEMPERADO INCOLOR, 2 FOLHAS DE CORRER, E = 10 MM (SEM FERRAGENS E SEM COLOCACAO) | M2 | 469.25
37563 | PORTAO BASCULANTE, MANUAL, EM ACO GALVANIZADO, CHAPA 26, TIPO LAMBRIL, COM REQUADRO, ACABAMENTO NATURAL | M2 | 695.32
4948 | PORTAO DE ABRIR / GIRO, EM GRADIL DE METALON REDONDO DE 3/4" VERTICAL, COM REQUADRO, ACABAMENTO NATURAL - COMPLETO | M2 | 604.94
37561 | PORTAO DE CORRER EM CHAPA TIPO PAINEL LAMBRIL QUADRADO, COM PORTA SOCIAL COMPLETA INCLUIDA, COM REQUADRO, ACABAMENTO NATURAL, COM TRILHOS E ROLDANAS | M2 | 564.19
37562 | PORTAO DE CORRER EM GRADIL FIXO DE BARRA DE FERRO CHATA DE 3 X 1/4" NA VERTICAL, SEM REQUADRO, ACABAMENTO NATURAL, COM TRILHOS E ROLDANAS | M2 | 739.72
14164 | POSTE CONICO CONTINUO EM ACO GALVANIZADO, CURVO, BRACO DUPLO, ENGASTADO, H = 9 M, DIAMETRO INFERIOR/BASE = *135* MM | UN | 1926.55
14163 | POSTE CONICO CONTINUO EM ACO GALVANIZADO, CURVO, BRACO DUPLO, FLANGEADO, H = 9 M, DIAMETRO INFERIOR = *135* MM | UN | 2189.65
5051 | POSTE CONICO CONTINUO EM ACO GALVANIZADO, CURVO, BRACO SIMPLES, ENGASTADO, H = 9 M, DIAMETRO INFERIOR = *135* MM | UN | 1862.27
5052 | POSTE CONICO CONTINUO EM ACO GALVANIZADO, CURVO, BRACO SIMPLES, FLANGEADO, H = 7 M, DIAMETRO INFERIOR = *125* MM | UN | 1387.5
14162 | POSTE CONICO CONTINUO EM ACO GALVANIZADO, CURVO, BRACO SIMPLES, FLANGEADO, H = 9 M, DIAMETRO INFERIOR = *135* MM | UN | 1859.57
14166 | POSTE CONICO CONTINUO EM ACO GALVANIZADO, RETO, ENGASTADO, H = 7 M, DIAMETRO INFERIOR = *125* MM | UN | 1405.12
14165 | POSTE CONICO CONTINUO EM ACO GALVANIZADO, RETO, ENGASTADO, H = 9 M, DIAMETRO INFERIOR = *145* MM | UN | 1946.59
5050 | POSTE CONICO CONTINUO EM ACO GALVANIZADO, RETO, FLANGEADO, H = 3 M, DIAMETRO INFERIOR = *95* MM | UN | 479.1
12366 | POSTE DE CONCRETO ARMADO DE SECAO CIRCULAR, EXTENSAO DE 10,00 M, RESISTENCIA DE 150 A 200 DAN, TIPO C-14 | UN | 1178.64
5045 | POSTE DE CONCRETO ARMADO DE SECAO CIRCULAR, EXTENSAO DE 11,00 M, RESISTENCIA DE 200 A 300 DAN, TIPO C-14 | UN | 1628.22
5035 | POSTE DE CONCRETO ARMADO DE SECAO CIRCULAR, EXTENSAO DE 11,00 M, RESISTENCIA DE 300 A 400 DAN, TIPO C-17 | UN | 1872.06
41180 | POSTE DE CONCRETO ARMADO DE SECAO CIRCULAR, EXTENSAO DE 13,00 M, RESISTENCIA DE 1000 DAN, TIPO C-23 | UN | 4208.37
41181 | POSTE DE CONCRETO ARMADO DE SECAO CIRCULAR, EXTENSAO DE 13,00 M, RESISTENCIA DE 1500 DAN, TIPO C-29 | UN | 5571.75
41182 | POSTE DE CONCRETO ARMADO DE SECAO CIRCULAR, EXTENSAO DE 13,00 M, RESISTENCIA DE 2000 DAN, TIPO C-29 | UN | 7993.14
41183 | POSTE DE CONCRETO ARMADO DE SECAO CIRCULAR, EXTENSAO DE 13,00 M, RESISTENCIA DE 2500 DAN, TIPO C-29 | UN | 9979.6
41184 | POSTE DE CONCRETO ARMADO DE SECAO CIRCULAR, EXTENSAO DE 13,00 M, RESISTENCIA DE 3000 DAN, TIPO C-29 | UN | 15194.56
41185 | POSTE DE CONCRETO ARMADO DE SECAO CIRCULAR, EXTENSAO DE 14,00 M, RESISTENCIA DE 1000 DAN, TIPO C-23 | UN | 5634.82
41186 | POSTE DE CONCRETO ARMADO DE SECAO CIRCULAR, EXTENSAO DE 14,00 M, RESISTENCIA DE 1500 DAN, TIPO C-29 | UN | 7896.55
41187 | POSTE DE CONCRETO ARMADO DE SECAO CIRCULAR, EXTENSAO DE 14,00 M, RESISTENCIA DE 2000 DAN, TIPO C-29 | UN | 10589.93
41188 | POSTE DE CONCRETO ARMADO DE SECAO CIRCULAR, EXTENSAO DE 14,00 M, RESISTENCIA DE 2500 DAN, TIPO C-29 | UN | 13542.17
5036 | POSTE DE CONCRETO ARMADO DE SECAO CIRCULAR, EXTENSAO DE 14,00 M, RESISTENCIA DE 300 A 400 DAN, TIPO C-17 | UN | 2872.09
41189 | POSTE DE CONCRETO ARMADO DE SECAO CIRCULAR, EXTENSAO DE 14,00 M, RESISTENCIA DE 3000 DAN, TIPO C-29 | UN | 17409.87
41190 | POSTE DE CONCRETO ARMADO DE SECAO CIRCULAR, EXTENSAO DE 15,00 M, RESISTENCIA DE 1000 DAN, TIPO C-23 | UN | 6054.54
41191 | POSTE DE CONCRETO ARMADO DE SECAO CIRCULAR, EXTENSAO DE 15,00 M, RESISTENCIA DE 1500 DAN, TIPO C-29 | UN | 9284.41
41192 | POSTE DE CONCRETO ARMADO DE SECAO CIRCULAR, EXTENSAO DE 15,00 M, RESISTENCIA DE 2000 DAN, TIPO C-29 | UN | 9678.93
41193 | POSTE DE CONCRETO ARMADO DE SECAO CIRCULAR, EXTENSAO DE 15,00 M, RESISTENCIA DE 2500 DAN, TIPO C-29 | UN | 15815.05
41194 | POSTE DE CONCRETO ARMADO DE SECAO CIRCULAR, EXTENSAO DE 15,00 M, RESISTENCIA DE 3000 DAN, TIPO C-29 | UN | 18870.94
5044 | POSTE DE CONCRETO ARMADO DE SECAO CIRCULAR, EXTENSAO DE 9,00 M, RESISTENCIA DE 200 A 300 DAN, TIPO C-14 | UN | 1015.45
5059 | POSTE DE CONCRETO ARMADO DE SECAO CIRCULAR, EXTENSAO DE 9,00 M, RESISTENCIA DE 300 A 400 DAN, TIPO C-17 | UN | 1214.35
41201 | POSTE DE CONCRETO ARMADO DE SECAO DUPLO T, EXTENSAO DE 10,00 M, RESISTENCIA DE 1000 DAN, TIPO B-1,5 | UN | 2464.43
41199 | POSTE DE CONCRETO ARMADO DE SECAO DUPLO T, EXTENSAO DE 10,00 M, RESISTENCIA DE 150 DAN, TIPO D | UN | 791.91
5057 | POSTE DE CONCRETO ARMADO DE SECAO DUPLO T, EXTENSAO DE 10,00 M, RESISTENCIA DE 300 A 400 DAN, TIPO B OU D | UN | 1072.1
41200 | POSTE DE CONCRETO ARMADO DE SECAO DUPLO T, EXTENSAO DE 10,00 M, RESISTENCIA DE 600 DAN, TIPO B | UN | 1541.34
41205 | POSTE DE CONCRETO ARMADO DE SECAO DUPLO T, EXTENSAO DE 11,00 M, RESISTENCIA DE 1000 DAN, TIPO B-1,5 | UN | 2856.08
41202 | POSTE DE CONCRETO ARMADO DE SECAO DUPLO T, EXTENSAO DE 11,00 M, RESISTENCIA DE 150 DAN, TIPO D | UN | 833.42
41206 | POSTE DE CONCRETO ARMADO DE SECAO DUPLO T, EXTENSAO DE 11,00 M, RESISTENCIA DE 1500 DAN, TIPO B-3,0 | UN | 3765.61
12372 | POSTE DE CONCRETO ARMADO DE SECAO DUPLO T, EXTENSAO DE 11,00 M, RESISTENCIA DE 200 DAN, TIPO D | UN | 875.1
41207 | POSTE DE CONCRETO ARMADO DE SECAO DUPLO T, EXTENSAO DE 11,00 M, RESISTENCIA DE 2000 DAN, TIPO B-4,5 | UN | 5069.26
41203 | POSTE DE CONCRETO ARMADO DE SECAO DUPLO T, EXTENSAO DE 11,00 M, RESISTENCIA DE 300 DAN, TIPO B | UN | 1335.05
41204 | POSTE DE CONCRETO ARMADO DE SECAO DUPLO T, EXTENSAO DE 11,00 M, RESISTENCIA DE 600 DAN, TIPO B | UN | 1887.42
41210 | POSTE DE CONCRETO ARMADO DE SECAO DUPLO T, EXTENSAO DE 12,00 M, RESISTENCIA DE 1000 DAN, TIPO B-1,5 | UN | 3152.89
41208 | POSTE DE CONCRETO ARMADO DE SECAO DUPLO T, EXTENSAO DE 12,00 M, RESISTENCIA DE 150 DAN, TIPO D | UN | 1103.69
41211 | POSTE DE CONCRETO ARMADO DE SECAO DUPLO T, EXTENSAO DE 12,00 M, RESISTENCIA DE 1500 DAN, TIPO B-3,0 | UN | 4442.38
13339 | POSTE DE CONCRETO ARMADO DE SECAO DUPLO T, EXTENSAO DE 12,00 M, RESISTENCIA DE 300 A 400 DAN, TIPO B OU D | UN | 1495.77
41213 | POSTE DE CONCRETO ARMADO DE SECAO DUPLO T, EXTENSAO DE 12,00 M, RESISTENCIA DE 3000 DAN, TIPO B-6,0 | UN | 9207.96
41209 | POSTE DE CONCRETO ARMADO DE SECAO DUPLO T, EXTENSAO DE 12,00 M, RESISTENCIA DE 600 DAN, TIPO B | UN | 2058
41216 | POSTE DE CONCRETO ARMADO DE SECAO DUPLO T, EXTENSAO DE 13,00 M, RESISTENCIA DE 1000 DAN, TIPO B-1,5 | UN | 3854.9
41217 | POSTE DE CONCRETO ARMADO DE SECAO DUPLO T, EXTENSAO DE 13,00 M, RESISTENCIA DE 1500 DAN, TIPO B-3,0 | UN | 6180.78
41218 | POSTE DE CONCRETO ARMADO DE SECAO DUPLO T, EXTENSAO DE 13,00 M, RESISTENCIA DE 2000 DAN, TIPO B-4,5 | UN | 8288.62
41214 | POSTE DE CONCRETO ARMADO DE SECAO DUPLO T, EXTENSAO DE 13,00 M, RESISTENCIA DE 300 DAN, TIPO B | UN | 1747.64
41215 | POSTE DE CONCRETO ARMADO DE SECAO DUPLO T, EXTENSAO DE 13,00 M, RESISTENCIA DE 600 DAN, TIPO B | UN | 2631.31
41221 | POSTE DE CONCRETO ARMADO DE SECAO DUPLO T, EXTENSAO DE 15,00 M, RESISTENCIA DE 1500 DAN, TIPO B-3,0 | UN | 7618.99
41222 | POSTE DE CONCRETO ARMADO DE SECAO DUPLO T, EXTENSAO DE 15,00 M, RESISTENCIA DE 2000 DAN, TIPO B-4,5 | UN | 10902.87
41195 | POSTE DE CONCRETO ARMADO DE SECAO DUPLO T, EXTENSAO DE 8,00 M, RESISTENCIA DE 150 DAN, TIPO D | UN | 560.37
41198 | POSTE DE CONCRETO ARMADO DE SECAO DUPLO T, EXTENSAO DE 9,00 M, RESISTENCIA DE 1000 DAN, TIPO B-1,5 | UN | 2189.82
41196 | POSTE DE CONCRETO ARMADO DE SECAO DUPLO T, EXTENSAO DE 9,00 M, RESISTENCIA DE 150 DAN, TIPO D | UN | 694.62
5033 | POSTE DE CONCRETO ARMADO DE SECAO DUPLO T, EXTENSAO DE 9,00 M, RESISTENCIA DE 300 A 400 DAN, TIPO B OU D | UN | 912
41197 | POSTE DE CONCRETO ARMADO DE SECAO DUPLO T, EXTENSAO DE 9,00 M, RESISTENCIA DE 600 DAN, TIPO B | UN | 1354.66
12388 | POSTE DECORATIVO PARA JARDIM EM ACO TUBULAR, SEM LUMINARIA, H = *2,5* M | UN | 283.59
2731 | POSTE ROLICO DE MADEIRA TRATADA, D = 20 A 25 CM, H = 12,00 M, EM EUCALIPTO OU EQUIVALENTE DA REGIAO | M | 120.63
41457 | POSTES METALICOS AUTOPORTANTES, CONICO OU TELESCOPICO, PARA SPDA, ALTURA 10 METROS LIVRES | UN | 1526.95
41458 | POSTES METALICOS AUTOPORTANTES, CONICO OU TELESCOPICO, PARA SPDA, ALTURA 12 METROS LIVRES | UN | 2131.7
41459 | POSTES METALICOS AUTOPORTANTES, CONICO OU TELESCOPICO, PARA SPDA, ALTURA 15 METROS LIVRES | UN | 2973.55
41461 | POSTES METALICOS AUTOPORTANTES, CONICO OU TELESCOPICO, PARA SPDA, ALTURA 20 METROS LIVRES | UN | 4054.29
44537 | POZOLANA DE CLASSE C | T | 346.27
11844 | PRANCHA APARELHADA *4 X 30* CM, EM MACARANDUBA/MASSARANDUBA, ANGELIM OU EQUIVALENTE DA REGIAO | M | 66.56
4465 | PRANCHA NAO APARELHADA *6 X 25* CM, EM MACARANDUBA/MASSARANDUBA, ANGELIM OU EQUIVALENTE DA REGIAO - BRUTA | M | 55.31
35273 | PRANCHA NAO APARELHADA *6 X 30* CM, EM MACARANDUBA/MASSARANDUBA, ANGELIM OU EQUIVALENTE DA REGIAO - BRUTA | M | 66.34
4470 | PRANCHA NAO APARELHADA *6 X 40* CM, EM MACARANDUBA/MASSARANDUBA, ANGELIM OU EQUIVALENTE DA REGIAO - BRUTA | M | 153.09
20204 | PRANCHAO APARELHADO *7,5 X 23* CM, EM MACARANDUBA/MASSARANDUBA, ANGELIM OU EQUIVALENTE DA REGIAO | M | 102.06
20208 | PRANCHAO APARELHADO *8 X 30* CM, EM MACARANDUBA/MASSARANDUBA, ANGELIM OU EQUIVALENTE DA REGIAO | M | 137.78
4437 | PRANCHAO NAO APARELHADO *7,5 X 23* CM, EM MACARANDUBA/MASSARANDUBA, ANGELIM OU EQUIVALENTE DA REGIAO - BRUTA | M | 114.82
14580 | PRANCHAO NAO APARELHADO *8 X 30* CM, EM MACARANDUBA/MASSARANDUBA, ANGELIM OU EQUIVALENTE DA REGIAO - BRUTA | M | 114.82
5065 | PREGO DE ACO POLIDO COM CABECA 10 X 10 (7/8 X 17) | KG | 21.63
5072 | PREGO DE ACO POLIDO COM CABECA 10 X 11 (1 X 17) | KG | 20.01
5066 | PREGO DE ACO POLIDO COM CABECA 12 X 12 | KG | 14.98
5063 | PREGO DE ACO POLIDO COM CABECA 14 X 18 (1 1/2 X 14) | KG | 13.57
20247 | PREGO DE ACO POLIDO COM CABECA 15 X 15 (1 1/4 X 13) | KG | 12.59
5074 | PREGO DE ACO POLIDO COM CABECA 15 X 18 (1 1/2 X 13) | KG | 12.74
5067 | PREGO DE ACO POLIDO COM CABECA 16 X 24 (2 1/4 X 12) | KG | 12.12
5078 | PREGO DE ACO POLIDO COM CABECA 16 X 27 (2 1/2 X 12) | KG | 11.98
5068 | PREGO DE ACO POLIDO COM CABECA 17 X 21 (2 X 11) | KG | 11.37
5073 | PREGO DE ACO POLIDO COM CABECA 17 X 24 (2 1/4 X 11) | KG | 11.59
5069 | PREGO DE ACO POLIDO COM CABECA 17 X 27 (2 1/2 X 11) | KG | 11.59
5070 | PREGO DE ACO POLIDO COM CABECA 17 X 30 (2 3/4 X 11) | KG | 11.72
5071 | PREGO DE ACO POLIDO COM CABECA 18 X 24 (2 1/4 X 10) | KG | 11.37
5061 | PREGO DE ACO POLIDO COM CABECA 18 X 27 (2 1/2 X 10) | KG | 11.18
5075 | PREGO DE ACO POLIDO COM CABECA 18 X 30 (2 3/4 X 10) | KG | 11.37
5062 | PREGO DE ACO POLIDO COM CABECA 19 X 33 (3 X 9) | KG | 11.52
39027 | PREGO DE ACO POLIDO COM CABECA 19 X 36 (3 1/4 X 9) | KG | 11.36
40568 | PREGO DE ACO POLIDO COM CABECA 22 X 48 (4 1/4 X 5) | KG | 11.46
40304 | PREGO DE ACO POLIDO COM CABECA DUPLA 17 X 27 (2 1/2 X 11) | KG | 14.03
39026 | PREGO DE ACO POLIDO SEM CABECA 15 X 15 (1 1/4 X 13) | KG | 12.79
42431 | PRESSAO DE PERNAS TRIPLO, EM TUBO DE ACO CARBONO, PINTURA NO PROCESSO ELETROSTATICO - EQUIPAMENTO DE GINASTICA PARA ACADEMIA AO AR LIVRE / ACADEMIA DA TERCEIRA IDADE - ATI | UN | 3957.85
44074 | PRIMER DE POLIURETANO | L | 553.09
44072 | PRIMER EPOXI / EPOXIDICO | L | 138.08
511 | PRIMER PARA MANTA ASFALTICA A BASE DE ASFALTO MODIFICADO DILUIDO EM SOLVENTE, APLICACAO A FRIO | L | 19.18
37540 | PROJETOR DE ARGAMASSA, CAPACIDADE DE PROJECAO 1,5 M3/H, ALCANCE DA PROJECAO 30 ATE 60 M, MOTOR ELETRICO TRIFASICO | UN | 85026.64
37548 | PROJETOR DE ARGAMASSA, CAPACIDADE DE PROJECAO 2,0 M3/H, ALCANCE DA PROJECAO ATE 50 M, MOTOR ELETRICO TRIFASICO | UN | 112702.38
39828 | PROJETOR PNEUMATICO DE ARGAMASSA PARA CHAPISCO E REBOCO COM RECIPIENTE ACOPLADO, TIPO CANEQUINHA, COM VOLUME DE 1,50 L, SEM COMPRESSOR | UN | 676.1
38392 | PROLONGADOR/ EXTENSOR TELESCOPICO, EM CHAPA METALICA, COM 3 METROS, PARA ROLO DE PINTURA | UN | 69.23
11735 | PROLONGAMENTO / PROLONGADOR PARA CAIXA SIFONADA, PVC, 100 MM X 200 MM (NBR 5688) | UN | 10.47
11737 | PROLONGAMENTO / PROLONGADOR PARA CAIXA SIFONADA, PVC, 150 MM X 150 MM (NBR 5688) | UN | 14.84
11738 | PROLONGAMENTO / PROLONGADOR PARA CAIXA SIFONADA, PVC, 150 MM X 200 MM (NBR 5688) | UN | 18.72
36143 | PROTETOR AUDITIVO TIPO CONCHA COM ABAFADOR DE RUIDOS, ATENUACAO ACIMA DE 22 DB | UN | 95.92
36142 | PROTETOR AUDITIVO TIPO PLUG DE INSERCAO COM CORDAO, ATENUACAO SUPERIOR A 15 DB | UN | 2.37
45227 | PROTETOR FACIAL ARCO ELETRICO, COM QUEIXEIRA E LENTE EM POLICARBONATO, CAPACETE INCLUIDO | UN | 914
45209 | PROTETOR FACIAL DE POLICARBONATO, 200 MM X *390* MM, COM COROA E CARNEIRA | UN | 40.03
36146 | PROTETOR SOLAR FPS 30, EMBALAGEM 2 LITROS | UN | 253.82
39015 | PROTETOR/PONTEIRA PLASTICA PARA PONTA DE VERGALHAO DE ATE 1", TIPO PROTETOR DE ESPERA | UN | 0.98
38377 | PRUMO DE CENTRO EM ACO *400* G, COM CORDAO EM NYLON E CALCO GUIA EM ACO OU MADEIRA | UN | 29.65
38376 | PRUMO DE PAREDE EM ACO 700 A 750 G, COM CORDAO EM NYLON E TACO | UN | 34.29
38116 | PULSADOR CAMPAINHA 10A, 250V (APENAS MODULO) | UN | 6.2
38066 | PULSADOR CAMPAINHA 10A, 250V, CONJUNTO MONTADO PARA EMBUTIR 4" X 2" (PLACA + SUPORTE + MODULO) | UN | 10.24
38117 | PULSADOR MINUTERIA 10A, 250V (APENAS MODULO) | UN | 10.56
38067 | PULSADOR MINUTERIA 10A, 250V, CONJUNTO MONTADO PARA EMBUTIR 4" X 2" (PLACA + SUPORTE + MODULO) | UN | 14.41
44313 | PUNHO PARA PERFURATRIZ DE ESTEIRA T38, D = 1 1/2" (38 MM), C = 380 MM | UN | 976.39
11522 | PUXADOR DE EMBUTIR TIPO CONCHA, COM FURO PARA CHAVE, EM LATAO CROMADO, COMPRIMENTO DE APROX *100* MM E LARGURA DE APROX *40* MM | UN | 12.41
43600 | PUXADOR TIPO ALCA, EM ZAMAC CROMADO, COM COMPRIMENTO DE APROX 150 MM, COM ROSETA PARA PORTAS DE MADEIRAS, INCLUINDO PARAFUSOS | UN | 49.73
5080 | PUXADOR TIPO ALCA, EM ZAMAC CROMADO, COM ROSETAS, COMPRIMENTO DE APROX *100* MM, PARA PORTAS E JANELAS DE MADEIRA, INCLUINDO PARAFUSOS | UN | 19.39
38168 | PUXADOR TUBULAR RETO DUPLO, EM ALUMINIO CROMADO, COMPRIMENTO DE APROX 400 MM E DIAMETRO DE 25 MM (1") | UN | 135.39
43601 | PUXADOR TUBULAR RETO SIMPLES, EM ALUMINIO CROMADO, COM COMPRIMENTO DE APROX 400 MM E DIAMETRO DE 25 MM | UN | 67.69
13393 | QUADRO DE DISTRIBUICAO COM BARRAMENTO TRIFASICO, DE EMBUTIR, EM CHAPA DE ACO GALVANIZADO, PARA 12 DISJUNTORES DIN, 100 A | UN | 304.47
13395 | QUADRO DE DISTRIBUICAO COM BARRAMENTO TRIFASICO, DE EMBUTIR, EM CHAPA DE ACO GALVANIZADO, PARA 18 DISJUNTORES DIN, 100 A | UN | 426.68
12039 | QUADRO DE DISTRIBUICAO COM BARRAMENTO TRIFASICO, DE EMBUTIR, EM CHAPA DE ACO GALVANIZADO, PARA 24 DISJUNTORES DIN, 100 A | UN | 448.4
13396 | QUADRO DE DISTRIBUICAO COM BARRAMENTO TRIFASICO, DE EMBUTIR, EM CHAPA DE ACO GALVANIZADO, PARA 28 DISJUNTORES DIN, 100 A | UN | 629.75
12041 | QUADRO DE DISTRIBUICAO COM BARRAMENTO TRIFASICO, DE EMBUTIR, EM CHAPA DE ACO GALVANIZADO, PARA 30 DISJUNTORES DIN, 150 A | UN | 514.23
12043 | QUADRO DE DISTRIBUICAO COM BARRAMENTO TRIFASICO, DE EMBUTIR, EM CHAPA DE ACO GALVANIZADO, PARA 30 DISJUNTORES DIN, 225 A | UN | 1085.71
39762 | QUADRO DE DISTRIBUICAO COM BARRAMENTO TRIFASICO, DE EMBUTIR, EM CHAPA DE ACO GALVANIZADO, PARA 36 DISJUNTORES DIN, 100 A | UN | 516.82
12042 | QUADRO DE DISTRIBUICAO COM BARRAMENTO TRIFASICO, DE EMBUTIR, EM CHAPA DE ACO GALVANIZADO, PARA 40 DISJUNTORES DIN, 100 A | UN | 754.55
39763 | QUADRO DE DISTRIBUICAO COM BARRAMENTO TRIFASICO, DE EMBUTIR, EM CHAPA DE ACO GALVANIZADO, PARA 48 DISJUNTORES DIN, 100 A | UN | 883.1
39760 | QUADRO DE DISTRIBUICAO COM BARRAMENTO TRIFASICO, DE SOBREPOR, EM CHAPA DE ACO GALVANIZADO, PARA *42* DISJUNTORES DIN, 100 A | UN | 880.2
39756 | QUADRO DE DISTRIBUICAO COM BARRAMENTO TRIFASICO, DE SOBREPOR, EM CHAPA DE ACO GALVANIZADO, PARA 12 DISJUNTORES DIN, 100 A | UN | 316.04
12038 | QUADRO DE DISTRIBUICAO COM BARRAMENTO TRIFASICO, DE SOBREPOR, EM CHAPA DE ACO GALVANIZADO, PARA 18 DISJUNTORES DIN, 100 A | UN | 394.9
39757 | QUADRO DE DISTRIBUICAO COM BARRAMENTO TRIFASICO, DE SOBREPOR, EM CHAPA DE ACO GALVANIZADO, PARA 28 DISJUNTORES DIN, 100 A | UN | 365.16
39758 | QUADRO DE DISTRIBUICAO COM BARRAMENTO TRIFASICO, DE SOBREPOR, EM CHAPA DE ACO GALVANIZADO, PARA 30 DISJUNTORES DIN, 100 A | UN | 532.18
39759 | QUADRO DE DISTRIBUICAO COM BARRAMENTO TRIFASICO, DE SOBREPOR, EM CHAPA DE ACO GALVANIZADO, PARA 36 DISJUNTORES DIN, 100 A | UN | 657.24
39761 | QUADRO DE DISTRIBUICAO COM BARRAMENTO TRIFASICO, DE SOBREPOR, EM CHAPA DE ACO GALVANIZADO, PARA 48 DISJUNTORES DIN, 100 A | UN | 790.02
39805 | QUADRO DE DISTRIBUICAO, EM PVC, DE EMBUTIR, COM BARRAMENTO TERRA / NEUTRO, PARA 12 DISJUNTORES NEMA OU 16 DISJUNTORES DIN | UN | 136.58
39806 | QUADRO DE DISTRIBUICAO, EM PVC, DE EMBUTIR, COM BARRAMENTO TERRA / NEUTRO, PARA 18 DISJUNTORES NEMA OU 24 DISJUNTORES DIN | UN | 253.05
39807 | QUADRO DE DISTRIBUICAO, EM PVC, DE EMBUTIR, COM BARRAMENTO TERRA / NEUTRO, PARA 27 DISJUNTORES NEMA OU 36 DISJUNTORES DIN | UN | 548.42
43100 | QUADRO DE DISTRIBUICAO, EM PVC, DE EMBUTIR, COM BARRAMENTO TERRA / NEUTRO, PARA 48 DISJUNTORES DIN | UN | 428.75
39804 | QUADRO DE DISTRIBUICAO, EM PVC, DE EMBUTIR, COM BARRAMENTO TERRA / NEUTRO, PARA 6 DISJUNTORES NEMA OU 8 DISJUNTORES DIN | UN | 80.2
39796 | QUADRO DE DISTRIBUICAO, SEM BARRAMENTO, EM PVC, DE EMBUTIR, PARA 12 DISJUNTORES NEMA OU 16 DISJUNTORES DIN | UN | 83.07
39797 | QUADRO DE DISTRIBUICAO, SEM BARRAMENTO, EM PVC, DE EMBUTIR, PARA 18 DISJUNTORES NEMA OU 24 DISJUNTORES DIN | UN | 130.4
39798 | QUADRO DE DISTRIBUICAO, SEM BARRAMENTO, EM PVC, DE EMBUTIR, PARA 27 DISJUNTORES NEMA OU 36 DISJUNTORES DIN | UN | 223.68
39794 | QUADRO DE DISTRIBUICAO, SEM BARRAMENTO, EM PVC, DE EMBUTIR, PARA 3 DISJUNTORES NEMA OU 4 DISJUNTORES DIN | UN | 35.26
39795 | QUADRO DE DISTRIBUICAO, SEM BARRAMENTO, EM PVC, DE EMBUTIR, PARA 6 DISJUNTORES NEMA OU 8 DISJUNTORES DIN | UN | 55.7
39801 | QUADRO DE DISTRIBUICAO, SEM BARRAMENTO, EM PVC, DE SOBREPOR, PARA 12 DISJUNTORES NEMA OU 16 DISJUNTORES DIN | UN | 117.63
39802 | QUADRO DE DISTRIBUICAO, SEM BARRAMENTO, EM PVC, DE SOBREPOR, PARA 18 DISJUNTORES NEMA OU 24 DISJUNTORES DIN | UN | 172.42
39803 | QUADRO DE DISTRIBUICAO, SEM BARRAMENTO, EM PVC, DE SOBREPOR, PARA 27 DISJUNTORES NEMA OU 36 DISJUNTORES DIN | UN | 240.53
39799 | QUADRO DE DISTRIBUICAO, SEM BARRAMENTO, EM PVC, DE SOBREPOR, PARA 3 DISJUNTORES NEMA OU 4 DISJUNTORES DIN | UN | 41.1
39800 | QUADRO DE DISTRIBUICAO, SEM BARRAMENTO, EM PVC, DE SOBREPOR, PARA 6 DISJUNTORES NEMA OU 8 DISJUNTORES DIN | UN | 70.01
43837 | RACK DE PISO PARA SERVIDOR, ABERTO, EM COLUNA, 44U X *570* MM | UN | 1139.79
43836 | RACK DE PISO PARA SERVIDOR, FECHADO, 44U, COM PORTA, 44U X *570* MM | UN | 2319.28
21059 | RALO FOFO COM REQUADRO, QUADRADO 150 X 150 MM | UN | 52.15
11234 | RALO FOFO COM REQUADRO, QUADRADO 200 X 200 MM | UN | 78.6
21060 | RALO FOFO COM REQUADRO, QUADRADO 250 X 250 MM | UN | 96.74
21061 | RALO FOFO COM REQUADRO, QUADRADO 300 X 300 MM | UN | 120.93
21062 | RALO FOFO COM REQUADRO, QUADRADO 400 X 400 MM | UN | 190.46
11708 | RALO FOFO SEMIESFERICO, 100 MM, PARA LAJES/ CALHAS | UN | 20.78
11709 | RALO FOFO SEMIESFERICO, 150 MM, PARA LAJES/ CALHAS | UN | 48.82
11710 | RALO FOFO SEMIESFERICO, 200 MM, PARA LAJES/ CALHAS | UN | 112.23
11707 | RALO FOFO SEMIESFERICO, 75 MM, PARA LAJES/ CALHAS | UN | 15.56
5102 | RALO SECO / RALO DE PASSAGEM EM PVC, QUADRADO, 100 X 100 X 53 MM, SAIDA 40 MM, COM GRELHA BRANCA | UN | 14.71
11711 | RALO SECO CONICO, PVC, 100 X 40 MM, COM GRELHA QUADRADA BRANCA | UN | 12.25
11739 | RALO SECO CONICO, PVC, 100 X 40 MM, COM GRELHA REDONDA BRANCA | UN | 10.48
11741 | RALO SIFONADO CILINDRICO, PVC, 100 X 40 MM, COM GRELHA REDONDA BRANCA | UN | 13.34
11745 | RALO SIFONADO QUADRADO, PVC, 100 X 53 MM, SAIDA 40 MM, COM GRELHA QUADRADA BRANCA | UN | 17.58
11743 | RALO SIFONADO REDONDO CONICO, PVC, 100 X 40 MM, COM GRELHA REDONDA BRANCA | UN | 11.2
5104 | REBITE DE REPUXO EM ALUMINIO VAZADO, DIAMETRO 3,2 X 8 MM DE COMPRIMENTO (1KG = 1025 UNIDADES) | KG | 80.83
44530 | REBOLO ABRASIVO RETO DE USO GERAL GRAO 36, DE 6 X 1" (DIAMETRO X ESPESSURA) | UN | 64.33
2710 | REBOLO ABRASIVO RETO DE USO GERAL GRAO 36, DE 6 X 3/4" (DIAMETRO X ESPESSURA) | UN | 55.52
14575 | RECICLADORA DE ASFALTO A FRIO SOBRE RODAS, LARG. FRESAGEM 2,00 M, POT. 315 KW/422 HP | UN | 5212633.98
44048 | REDUCAO CONCENTRICA PARA ELETROCALHA, PERFURADA, EM CHAPA DE ACO GALVANIZADO ESPESSURA #14, (700 X 600 MM) X 50 MM, SEM VIROLA, SEM TAMPA | UN | 80.13
44026 | REDUCAO CONCENTRICA PARA ELETROCALHA, PERFURADA, EM CHAPA DE ACO GALVANIZADO ESPESSURA #14, (800 X 700 MM) X 50 MM, SEM VIROLA, SEM TAMPA | UN | 99.51
44024 | REDUCAO CONCENTRICA PARA ELETROCALHA, PERFURADA, EM CHAPA DE ACO GALVANIZADO ESPESSURA #16, (500 X 400 MM) X 50 MM (L X A), SEM VIROLA, SEM TAMPA | UN | 47.9
44025 | REDUCAO CONCENTRICA PARA ELETROCALHA, PERFURADA, EM CHAPA DE ACO GALVANIZADO ESPESSURA #16, (600 X 500 MM) X 50 MM, SEM VIROLA, SEM TAMPA | UN | 55.83
44022 | REDUCAO CONCENTRICA PARA ELETROCALHA, PERFURADA, EM CHAPA DE ACO GALVANIZADO ESPESSURA #18, (300 X 250 MM) X 50 MM (L X A), SEM VIROLA, SEM TAMPA | UN | 28.52
44023 | REDUCAO CONCENTRICA PARA ELETROCALHA, PERFURADA, EM CHAPA DE ACO GALVANIZADO ESPESSURA #18, (400 X 300 MM) X 50 MM (L X A), SEM VIROLA, SEM TAMPA | UN | 38.61
43966 | REDUCAO CONCENTRICA PARA ELETROCALHA, PERFURADA, EM CHAPA DE ACO GALVANIZADO ESPESSURA #22, (100 X 75 MM) X 50 MM (L X A), SEM VIROLA, SEM TAMPA | UN | 9.64
43967 | REDUCAO CONCENTRICA PARA ELETROCALHA, PERFURADA, EM CHAPA DE ACO GALVANIZADO ESPESSURA #22, (125 X100 MM) X 50 MM (L X A), SEM VIROLA, SEM TAMPA | UN | 11.21
43968 | REDUCAO CONCENTRICA PARA ELETROCALHA, PERFURADA, EM CHAPA DE ACO GALVANIZADO ESPESSURA #22, (150 X125 MM) X 50 MM (L X A), SEM VIROLA, SEM TAMPA | UN | 12.49
43969 | REDUCAO CONCENTRICA PARA ELETROCALHA, PERFURADA, EM CHAPA DE ACO GALVANIZADO ESPESSURA #22, (200 X 150 MM) X 50 MM (L X A), SEM VIROLA, SEM TAMPA | UN | 14.7
44021 | REDUCAO CONCENTRICA PARA ELETROCALHA, PERFURADA, EM CHAPA DE ACO GALVANIZADO ESPESSURA #22, (250 X 200 MM) X 50 MM (L X A), SEM VIROLA, SEM TAMPA | UN | 16.85
43970 | REDUCAO CONCENTRICA PARA ELETROCALHA, PERFURADA, EM CHAPA DE ACO GALVANIZADO ESPESSURA #22, (75 X 50 MM) X 50 MM (L X A), SEM VIROLA, SEM TAMPA | UN | 8.55
20043 | REDUCAO EXCENTRICA PVC, DN 100 X 50 MM, PARA ESGOTO PREDIAL | UN | 11.38
20044 | REDUCAO EXCENTRICA PVC, DN 100 X 75 MM, PARA ESGOTO PREDIAL | UN | 13.19
20042 | REDUCAO EXCENTRICA PVC, DN 75 X 50 MM, PARA ESGOTO PREDIAL | UN | 9.87
20046 | REDUCAO EXCENTRICA PVC, SERIE R, DN 100 X 75 MM, PARA ESGOTO PREDIAL | UN | 23.37
20047 | REDUCAO EXCENTRICA PVC, SERIE R, DN 150 X 100 MM, PARA ESGOTO PREDIAL | UN | 70.07
20045 | REDUCAO EXCENTRICA PVC, SERIE R, DN 75 X 50 MM, PARA ESGOTO PREDIAL | UN | 11.82
20972 | REDUCAO FIXA TIPO STORZ, ENGATE RAPIDO 2.1/2" X 1.1/2", EM LATAO, PARA INSTALACAO PREDIAL COMBATE A INCENDIO PREDIAL | UN | 246.42
11321 | REDUCAO PVC PBA, JE, PB, DN 100 X 50 / DE 110 X 60 MM, PARA REDE DE AGUA | UN | 36.19
11323 | REDUCAO PVC PBA, JE, PB, DN 100 X 75 / DE 110 X 85 MM, PARA REDE DE AGUA | UN | 41.63
20327 | REDUCAO PVC PBA, JE, PB, DN 75 X 50 / DE 85 X 60 MM, PARA REDE DE AGUA | UN | 23.62
6034 | REGISTRO DE ESFERA DE PASSEIO, PVC PARA POLIETILENO, 20 MM | UN | 12.75
6036 | REGISTRO DE ESFERA PVC, COM BORBOLETA, COM ROSCA EXTERNA, DE 1/2" | UN | 17.36
6031 | REGISTRO DE ESFERA PVC, COM BORBOLETA, COM ROSCA EXTERNA, DE 3/4" | UN | 20.4
6029 | REGISTRO DE ESFERA PVC, COM CABECA QUADRADA, COM ROSCA EXTERNA, 1/2" | UN | 20.61
6033 | REGISTRO DE ESFERA PVC, COM CABECA QUADRADA, COM ROSCA EXTERNA, 3/4" | UN | 27.17
11672 | REGISTRO DE ESFERA, PVC, COM VOLANTE, VS, ROSCAVEL, DN 1 1/2", COM CORPO DIVIDIDO | UN | 59.11
11669 | REGISTRO DE ESFERA, PVC, COM VOLANTE, VS, ROSCAVEL, DN 1 1/4", COM CORPO DIVIDIDO | UN | 56.29
20055 | REGISTRO DE ESFERA, PVC, COM VOLANTE, VS, ROSCAVEL, DN 1", COM CORPO DIVIDIDO | UN | 42.16
11670 | REGISTRO DE ESFERA, PVC, COM VOLANTE, VS, ROSCAVEL, DN 1/2", COM CORPO DIVIDIDO | UN | 21.56
11671 | REGISTRO DE ESFERA, PVC, COM VOLANTE, VS, ROSCAVEL, DN 2", COM CORPO DIVIDIDO | UN | 90.46
6032 | REGISTRO DE ESFERA, PVC, COM VOLANTE, VS, ROSCAVEL, DN 3/4", COM CORPO DIVIDIDO | UN | 25.84
11673 | REGISTRO DE ESFERA, PVC, COM VOLANTE, VS, SOLDAVEL, DN 20 MM, COM CORPO DIVIDIDO | UN | 20.35
11674 | REGISTRO DE ESFERA, PVC, COM VOLANTE, VS, SOLDAVEL, DN 25 MM, COM CORPO DIVIDIDO | UN | 26.2
11675 | REGISTRO DE ESFERA, PVC, COM VOLANTE, VS, SOLDAVEL, DN 32 MM, COM CORPO DIVIDIDO | UN | 41.6
11676 | REGISTRO DE ESFERA, PVC, COM VOLANTE, VS, SOLDAVEL, DN 40 MM, COM CORPO DIVIDIDO | UN | 55.63
11677 | REGISTRO DE ESFERA, PVC, COM VOLANTE, VS, SOLDAVEL, DN 50 MM, COM CORPO DIVIDIDO | UN | 57.46
11678 | REGISTRO DE ESFERA, PVC, COM VOLANTE, VS, SOLDAVEL, DN 60 MM, COM CORPO DIVIDIDO | UN | 105.22
6038 | REGISTRO DE PRESSAO PVC, ROSCAVEL, VOLANTE SIMPLES, DE 1/2" | UN | 6.67
11718 | REGISTRO DE PRESSAO PVC, ROSCAVEL, VOLANTE SIMPLES, DE 3/4" | UN | 19.03
6037 | REGISTRO DE PRESSAO PVC, SOLDAVEL, VOLANTE SIMPLES, DE 20 MM | UN | 13.89
11719 | REGISTRO DE PRESSAO PVC, SOLDAVEL, VOLANTE SIMPLES, DE 25 MM | UN | 15.44
6010 | REGISTRO GAVETA BRUTO EM LATAO FORJADO, BITOLA 1 1/2" | UN | 87.28
6017 | REGISTRO GAVETA BRUTO EM LATAO FORJADO, BITOLA 1 1/4" | UN | 69.13
6019 | REGISTRO GAVETA BRUTO EM LATAO FORJADO, BITOLA 1" | UN | 50.72
6020 | REGISTRO GAVETA BRUTO EM LATAO FORJADO, BITOLA 1/2" | UN | 30.46
6011 | REGISTRO GAVETA BRUTO EM LATAO FORJADO, BITOLA 2 1/2" | UN | 252.12
6028 | REGISTRO GAVETA BRUTO EM LATAO FORJADO, BITOLA 2" | UN | 121.57
6012 | REGISTRO GAVETA BRUTO EM LATAO FORJADO, BITOLA 3" | UN | 305.24
6016 | REGISTRO GAVETA BRUTO EM LATAO FORJADO, BITOLA 3/4" | UN | 32.13
6027 | REGISTRO GAVETA BRUTO EM LATAO FORJADO, BITOLA 4" | UN | 636.01
6015 | REGISTRO GAVETA COM ACABAMENTO E CANOPLA CROMADOS, SIMPLES, BITOLA 1 1/2" | UN | 139.56
6014 | REGISTRO GAVETA COM ACABAMENTO E CANOPLA CROMADOS, SIMPLES, BITOLA 1 1/4" | UN | 133.43
6013 | REGISTRO GAVETA COM ACABAMENTO E CANOPLA CROMADOS, SIMPLES, BITOLA 1" | UN | 95.97
6006 | REGISTRO GAVETA COM ACABAMENTO E CANOPLA CROMADOS, SIMPLES, BITOLA 1/2" | UN | 69.5
6005 | REGISTRO GAVETA COM ACABAMENTO E CANOPLA CROMADOS, SIMPLES, BITOLA 3/4" | UN | 78.4
11756 | REGISTRO OU REGULADOR DE GAS COZINHA, VAZAO DE 2 KG/H, 2,8 KPA | UN | 37.44
10904 | REGISTRO OU VALVULA GLOBO ANGULAR EM LATAO, PARA HIDRANTES EM INSTALACAO PREDIAL DE INCENDIO, 45 GRAUS, DIAMETRO DE 2 1/2", COM VOLANTE, CLASSE DE PRESSAO DE ATE 200 PSI | UN | 345
11752 | REGISTRO PRESSAO BRUTO EM LATAO FORJADO, BITOLA 1/2" | UN | 21.59
11753 | REGISTRO PRESSAO BRUTO EM LATAO FORJADO, BITOLA 3/4" | UN | 25.78
6021 | REGISTRO PRESSAO COM ACABAMENTO E CANOPLA CROMADA, SIMPLES, BITOLA 1/2" | UN | 71.53
6024 | REGISTRO PRESSAO COM ACABAMENTO E CANOPLA CROMADA, SIMPLES, BITOLA 3/4" | UN | 73.94
45394 | REGUA DE ALUMINIO PARA PEDREIRO 2 M X *25,5* MM | UN | 37.75
13897 | REGUA VIBRADORA DUPLA PARA CONCRETO A GASOLINA 5,5 HP, PESO DE 60 KG, COMPRIMENTO 4 M | UN | 7670
34357 | REJUNTE CIMENTICIO, QUALQUER COR | KG | 4.28
37329 | REJUNTE EPOXI, QUALQUER COR | KG | 90.28
2510 | RELE FOTOELETRICO INTERNO E EXTERNO BIVOLT 1000 W, DE CONECTOR, SEM BASE | UN | 27.23
12359 | RELE TERMICO BIMETAL PARA USO EM MOTORES TRIFASICOS, TENSAO 380 V, POTENCIA ATE 15 CV, CORRENTE NOMINAL MAXIMA 22 A | UN | 130.8
7353 | RESINA ACRILICA PREMIUM BASE AGUA - COR BRANCA | L | 34.38
45264 | RESPIRADOR / MASCARA SEMI FACIAL COM UMA VALVULA DE INALACAO E DUAS DE EXALACAO, PROTECAO CONTRA VAPORES ORGANICOS E GASES ACIDOS (1 FILTRO INCLUIDO) | UN | 29.87
36144 | RESPIRADOR DESCARTAVEL SEM VALVULA DE EXALACAO, PFF 1 | UN | 1.86
10518 | RETARDO PARA CORDEL DETONANTE | UN | 137.38
36530 | RETROESCAVADEIRA SOBRE RODAS COM CARREGADEIRA, TRACAO 4 X 2, POTENCIA LIQUIDA 79 HP, PESO OPERACIONAL MINIMO DE 6570 KG, CAPACIDADE DA CARREGADEIRA DE 1,00 M3 E DA RETROESCAVADEIRA MINIMA DE 0,20 M3, PROFUNDIDADE DE ESCAVACAO MAXIMA DE 4,37 M | UN | 414878.04
6046 | RETROESCAVADEIRA SOBRE RODAS COM CARREGADEIRA, TRACAO 4 X 4, POTENCIA LIQUIDA 72 HP, PESO OPERACIONAL MINIMO DE 7140 KG, CAPACIDADE MINIMA DA CARREGADEIRA DE 0,79 M3 E DA RETROESCAVADEIRA MINIMA DE 0,18 M3, PROFUNDIDADE DE ESCAVACAO MAXIMA DE 4,50 M | UN | 450000
36531 | RETROESCAVADEIRA SOBRE RODAS COM CARREGADEIRA, TRACAO 4 X 4, POTENCIA LIQUIDA 88 HP, PESO OPERACIONAL MINIMO DE 6674 KG, CAPACIDADE DA CARREGADEIRA DE 1,00 M3 E DA RETROESCAVADEIRA MINIMA DE 0,26 M3, PROFUNDIDADE DE ESCAVACAO MAXIMA DE 4,37 M | UN | 466463.38
34684 | REVESTIMENTO DE PAREDE EM GRANILITE, MARMORITE OU GRANITINA - ESP = 5 MM (INCLUSO EXECUCAO) | M2 | 315.75
34683 | REVESTIMENTO DE PAREDE EM GRANILITE, MARMORITE OU GRANITINA COLORIDO - ESP = 5 MM (INCLUSO EXECUCAO) | M2 | 197.34
44954 | REVESTIMENTO EM CERAMICA ESMALTADA PARA FACHADAS, PECAS NO FORMATO APROX. *5 X 15* CM, FORNECIDAS EM PLACAS COM PECAS UNIDAS EM PONTOS | M2 | 112.74
44955 | REVESTIMENTO EM CERAMICA ESMALTADA PARA FACHADAS, PECAS NO FORMATO APROX. *7 X 26* CM, FORNECIDAS EM PLACAS COM PECAS UNIDAS EM PONTOS | M2 | 164.75
10515 | REVESTIMENTO EM CERAMICA ESMALTADA, FORMATO MAIOR A 2025 CM2 | M2 | 55.97
153 | REVESTIMENTO EPOXI DE ALTA RESISTENCIA QUIMICA, ISENTO DE SOLVENTES, BICOMPONENTE | L | 95.9
34682 | REVESTIMENTO PARA ESCADA EM GRANILITE, MARMORITE OU GRANITINA ESP = 8 MM (INCLUSO EXECUCAO) | M2 | 150.91
536 | REVESTIMENTO PARA PAREDE, EM CERAMICA ESMALTADA, FORMATO MENOR OU IGUAL A 2025 CM2 | M2 | 31.52
20205 | RIPA APARELHADA *1,5 X 5* CM, EM MACARANDUBA/MASSARANDUBA, ANGELIM OU EQUIVALENTE DA REGIAO | M | 4.25
4412 | RIPA NAO APARELHADA *1 X 3* CM, EM MACARANDUBA/MASSARANDUBA, ANGELIM OU EQUIVALENTE DA REGIAO - BRUTA | M | 2.55
4408 | RIPA NAO APARELHADA, *1,5 X 5* CM, EM MACARANDUBA/MASSARANDUBA, ANGELIM OU EQUIVALENTE DA REGIAO - BRUTA | M | 3.18
45213 | RISCADOR DE FORMICA COM COMPRIMENTO *16* CM E ALTURA *5* CM | UN | 34.75
36250 | RODAFORRO EM PVC, PARA FORRO DE PVC, COMPRIMENTO 6 M | M | 5.39
10857 | RODAPE ARDOSIA, CINZA, 10 CM, E= *1CM | M | 17.53
4803 | RODAPE DE BORRACHA LISO, H = *70* MM, E = *2* MM, PARA ARGAMASSA, PRETO | M | 37.5
6186 | RODAPE DE MADEIRA MACICA CUMARU/IPE CHAMPANHE OU EQUIVALENTE DA REGIAO, *1,5 X 7 CM | M | 28.01
4829 | RODAPE EM MARMORE, POLIDO, BRANCO COMUM, L= *7* CM, E= *2* CM, CORTE RETO | M | 67.52
39829 | RODAPE EM POLIESTIRENO, BRANCO, H = *5* CM, E = *1,5* CM | M | 41.91
20231 | RODAPE OU RODABANCADA EM GRANITO, POLIDO, TIPO ANDORINHA/ QUARTZ/ CASTELO/ CORUMBA OU OUTROS EQUIVALENTES DA REGIAO, H= 10 CM, E= *2,0* CM | M | 66.23
4804 | RODAPE PLANO PARA PISO VINILICO, H = 5 CM | M | 28.79
34680 | RODAPE PRE-MOLDADO DE GRANILITE, MARMORITE OU GRANITINA L = 10 CM | M | 46.43
11573 | RODIZIO TIPO NAPOLEAO PARA JANELAS DE CORRER, EM ZAMAC, COMPRIMENTO DE APROX 60 CM, COM ROLAMENTO EM ACO | UN | 5.55
38401 | RODO PARA CHAO 40 CM, COM BORRACHA DUPLA E CABO | UN | 63.08
11575 | ROLDANA CONCAVA DUPLA, 4 RODAS, EM ZAMAC COM CHAPA DE LATAO, ROLAMENTOS EM ACO, PARA PORTAS E JANELAS DE CORRER | UN | 53.55
38179 | ROLDANA CONCAVA DUPLA, 4 RODAS, PARA PORTA DE CORRER, EM ZAMAC COM CHAPA DE ACO, ROLAMENTO INTERNO BLINDADO DE ACO REVESTIDO EM NYLON | UN | 44.28
20256 | ROLDANA PLASTICA COM PREGO, TAMANHO 30 X 30 MM, PARA INSTALACAO ELETRICA APARENTE | UN | 0.37
14511 | ROLO COMPACTADOR DE PNEUS, ESTATICO, PRESSAO VARIAVEL, POTENCIA 110 HP, PESO SEM/COM LASTRO 10,8/27 T, LARGURA DE ROLAGEM 2,30 M | UN | 944749.59
10642 | ROLO COMPACTADOR DE PNEUS, ESTATICO, PRESSAO VARIAVEL, POTENCIA 111 HP, PESO SEM/COM LASTRO 9,5/26,0 T, LARGURA DE ROLAGEM 1,90 M | UN | 890000
14489 | ROLO COMPACTADOR PE DE CARNEIRO VIBRATORIO, POTENCIA 125 HP, PESO OPERACIONAL SEM/COM LASTRO 11,95/13,30 T, IMPACTO DINAMICO 38,5/22,5 T, LARGURA DE TRABALHO 2,15 M | UN | 789413.44
14513 | ROLO COMPACTADOR PE DE CARNEIRO VIBRATORIO, POTENCIA 80 HP, PESO OPERACIONAL SEM/COM LASTRO 7,4/8,8 T, LARGURA DE TRABALHO 1,68 M | UN | 592078.81
10646 | ROLO COMPACTADOR VIBRATORIO DE UM CILINDRO, ACO LISO, POTENCIA 80 HP, PESO OPERACIONAL MAXIMO 8,1 T, IMPACTO DINAMICO 16,15/9,5 T, LARGURA TRABALHO 1,68 M | UN | 569472.64
6070 | ROLO COMPACTADOR VIBRATORIO PE DE CARNEIRO, COM CONTROLE REMOTO POR RADIO, POTENCIA 12,5 KW, PESO OPERACIONAL DE 1,675 T, LARGURA DE TRABALHO 0,85 M | UN | 778114.27
6069 | ROLO COMPACTADOR VIBRATORIO REBOCAVEL, CILINDRO DE ACO LISO, POTENCIA DE TRACAO DE 65 CV, PESO DE 4,7 T, IMPACTO DINAMICO TOTAL DE 18,3 T, LARGURA DO ROLO 1,67 M | UN | 171897.18
14626 | ROLO COMPACTADOR VIBRATORIO TANDEM, ACO LISO, POTENCIA 125 HP, PESO SEM/COM LASTRO 10,20/11,65 T, LARGURA DE TRABALHO 1,73 M | UN | 851857.18
6067 | ROLO COMPACTADOR VIBRATORIO TANDEM, ACO LISO, POTENCIA 58 CV, PESO SEM/COM LASTRO 6,5/9,4 T, LARGURA DE TRABALHO 1,20 M | UN | 699285.72
38393 | ROLO DE ESPUMA POLIESTER, 23 CM X 68 MM (COMPRIMENTO X DIAMETRO), SEM CABO | UN | 22.16
45233 | ROLO DE ESPUMA POLIESTER, 9 CM X 10 MM, COM CABO | UN | 9.51
38390 | ROLO DE LA DE CARNEIRO 25 MM X 23 CM (ALTURA DA LA X COMPRIMENTO), SEM CABO | UN | 54.44
11578 | ROSETA QUADRADA, SEM FUROS, EM ACO INOX POLIDO, LARGURA APROXIMADA DE 50 MM, PARA FECHADURA DE PORTA - PARAFUSOS INCLUIDOS | UN | 11.56
11577 | ROSETA REDONDA DE SOBREPOR, SEM FUROS, EM ACO INOX POLIDO, DIAMETRO APROXIMADO DE 50 MM, PARA FECHADURA DE PORTA - PARAFUSOS INCLUIDOS | UN | 11.03
42432 | ROTACAO DIAGONAL DUPLA, APARELHO TRIPLO, EM TUBO DE ACO CARBONO, PINTURA NO PROCESSO ELETROSTATICO - EQUIPAMENTO DE GINASTICA PARA ACADEMIA AO AR LIVRE / ACADEMIA DA TERCEIRA IDADE - ATI | UN | 2424.64
42437 | ROTACAO VERTICAL DUPLO, EM TUBO DE ACO CARBONO, PINTURA NO PROCESSO ELETROSTATICO - EQUIPAMENTO DE GINASTICA PARA ACADEMIA AO AR LIVRE / ACADEMIA DA TERCEIRA IDADE - ATI | UN | 1843.37
1116 | RUFO EXTERNO DE CHAPA DE ACO GALVANIZADA NUM 26, CORTE 25 CM | M | 17.49
1115 | RUFO EXTERNO DE CHAPA DE ACO GALVANIZADA NUM 26, CORTE 28 CM | M | 20.96
1113 | RUFO EXTERNO/INTERNO DE CHAPA DE ACO GALVANIZADA NUM 26, CORTE 33 CM | M | 24.5
1114 | RUFO INTERNO DE CHAPA DE ACO GALVANIZADA NUM 26, CORTE 50 CM | M | 29.19
40873 | RUFO INTERNO/EXTERNO DE CHAPA DE ACO GALVANIZADA NUM 24, CORTE 25 CM | M | 22.84
20214 | RUFO PARA TELHA ESTRUTURAL DE FIBROCIMENTO 1 ABA (SEM AMIANTO) | UN | 53.89
7237 | RUFO PARA TELHA ONDULADA DE FIBROCIMENTO, E = 6 MM, ABA *260* MM, COMPRIMENTO 1100 MM (SEM AMIANTO) | UN | 52.75
11757 | SABONETEIRA DE PAREDE EM METAL CROMADO | UN | 46
11758 | SABONETEIRA PLASTICA TIPO DISPENSER PARA SABONETE LIQUIDO COM RESERVATORIO 800 A 1500 ML | UN | 57.76
37526 | SACO DE RAFIA PARA ENTULHO, NOVO, LISO (SEM CLICHE), *60 X 90* CM | UN | 5.27
6076 | SAIBRO PARA ARGAMASSA (COLETADO NO COMERCIO) | M3 | 71
13109 | SAPATA DE PVC ADITIVADO NERVURADO D = 6 POLEGADAS | UN | 270.93
13110 | SAPATA DE PVC ADITIVADO NERVURADO D = 8 POLEGADAS | UN | 356.56
7581 | SAPATILHA EM ACO GALVANIZADO PARA CABOS COM DIAMETRO NOMINAL ATE 5/8" | UN | 3.44
4509 | SARRAFO *2,5 X 10* CM EM PINUS, MISTA OU EQUIVALENTE DA REGIAO - BRUTA | M | 4.19
4512 | SARRAFO *2,5 X 5* CM EM PINUS, MISTA OU EQUIVALENTE DA REGIAO - BRUTA | M | 2
4517 | SARRAFO *2,5 X 7,5* CM EM PINUS, MISTA OU EQUIVALENTE DA REGIAO - BRUTA | M | 2.89
20206 | SARRAFO APARELHADO *2 X 10* CM, EM MACARANDUBA/MASSARANDUBA, ANGELIM OU EQUIVALENTE DA REGIAO | M | 11.48
4460 | SARRAFO NAO APARELHADO *2,5 X 10* CM, EM MACARANDUBA/MASSARANDUBA, ANGELIM OU EQUIVALENTE DA REGIAO - BRUTA | M | 11.78
4415 | SARRAFO NAO APARELHADO *2,5 X 5* CM, EM MACARANDUBA/MASSARANDUBA, ANGELIM, PEROBA-ROSA OU EQUIVALENTE DA REGIAO - BRUTA | M | 6.31
4417 | SARRAFO NAO APARELHADO *2,5 X 7* CM, EM MACARANDUBA/MASSARANDUBA, ANGELIM, PEROBA-ROSA OU EQUIVALENTE DA REGIAO - BRUTA | M | 9.08
37373 | SEGURO - HORISTA (COLETADO CAIXA - ENCARGOS COMPLEMENTARES) | H | 0.11
40864 | SEGURO - MENSALISTA (COLETADO CAIXA - ENCARGOS COMPLEMENTARES) | MES | 18.28
4734 | SEIXO ROLADO PARA APLICACAO EM CONCRETO (POSTO PEDREIRA/FORNECEDOR, SEM FRETE) | M3 | 286.32
6085 | SELADOR ACRILICO OPACO PREMIUM INTERIOR/EXTERIOR | L | 11.36
38396 | SELADOR HORIZONTAL PARA FITA DE ACO 1" (25 MM) | UN | 851.79
11622 | SELANTE A BASE DE ALCATRAO E POLIURETANO PARA JUNTAS HORIZONTAIS | KG | 72.26
43143 | SELANTE ACRILICO PARA TRATAMENTO / ACABAMENTO SUPERFICIAL DE CONCRETO ESTAMPADO, APARENTE, PEDRAS E OUTROS | L | 27.29
7317 | SELANTE DE BASE ASFALTICA PARA VEDACAO | KG | 38.74
142 | SELANTE ELASTICO MONOCOMPONENTE A BASE DE POLIURETANO (PU) PARA JUNTAS DIVERSAS | 310ML | 34.1
43142 | SELANTE MONOCOMPONENTE A BASE DE SILICONE DE BAIXO MODULO, PARA JUNTAS DE PAVIMENTACAO | L | 154.89
38123 | SELANTE TIPO VEDA CALHA PARA METAL E FIBROCIMENTO | KG | 71.82
42699 | SELIM PVC, COM TRAVA, JE, 90 GRAUS, DN 125 X 100 MM OU 150 X 100 MM, PARA REDE COLETORA ESGOTO | UN | 40.94
37743 | SEMIRREBOQUE COM DOIS EIXOS EM TANDEM TIPO BASCULANTE COM CACAMBA METALICA 14 M3 (INCLUI MONTAGEM, NAO INCLUI CAVALO MECANICO) | UN | 236779.76
37744 | SEMIRREBOQUE COM TRES EIXOS EM TANDEM TIPO BASCULANTE COM CACAMBA METALICA 18 M3 (INCLUI MONTAGEM, NAO INCLUI CAVALO MECANICO) | UN | 278408.45
37741 | SEMIRREBOQUE COM TRES EIXOS, PARA TRANSPORTE DE CARGA SECA, DIMENSOES APROXIMADAS 2,60 X 12,50 X 0,50 M (NAO INCLUI CAVALO MECANICO) | UN | 215302.53
39396 | SENSOR DE PRESENCA BIVOLT COM FOTOCELULA PARA QUALQUER TIPO DE LAMPADA, POTENCIA MAXIMA *1000* W, USO EXTERNO | UN | 53.32
39392 | SENSOR DE PRESENCA BIVOLT DE PAREDE COM FOTOCELULA PARA QUALQUER TIPO DE LAMPADA POTENCIA MAXIMA *1000* W, USO INTERNO | UN | 60.15
39393 | SENSOR DE PRESENCA BIVOLT DE PAREDE SEM FOTOCELULA PARA QUALQUER TIPO DE LAMPADA POTENCIA MAXIMA *1000* W, USO INTERNO | UN | 37.19
39394 | SENSOR DE PRESENCA BIVOLT DE TETO COM FOTOCELULA PARA QUALQUER TIPO DE LAMPADA POTENCIA MAXIMA *1000* W, USO INTERNO | UN | 41.86
39395 | SENSOR DE PRESENCA BIVOLT DE TETO SEM FOTOCELULA PARA QUALQUER TIPO DE LAMPADA POTENCIA MAXIMA *900* W, USO INTERNO | UN | 38.93
14618 | SERRA CIRCULAR DE BANCADA COM MOTOR ELETRICO, POTENCIA DE *1600* W, PARA DISCO DE DIAMETRO DE 10" (250 MM) | UN | 1252.51
6110 | SERRALHEIRO (HORISTA) | H | 26.72
40910 | SERRALHEIRO (MENSALISTA) | MES | 4683.36
45255 | SERROTE PROFISSIONAL EM ACO TEMPERADO 20", CABO DE MADEIRA | UN | 39.58
6111 | SERVENTE DE OBRAS (HORISTA) | H | 21.39
41084 | SERVENTE DE OBRAS (MENSALISTA) | MES | 3747.13
44535 | SERVICO DE BOMBEAMENTO DE CONCRETO COM CONSUMO MINIMO DE 40 M3, (DISPONIBILIZACAO DE BOMBA), SEM O LANCAMENTO | M3 | 48.58
44945 | SIFAO / TUBO SINFONADO EXTENSIVEL/SANFONADO, UNIVERSAL/ SIMPLES, ENTRE *50 A 70* CM, DE PLASTICO BRANCO | UN | 9.95
38637 | SIFAO EM METAL CROMADO PARA PIA AMERICANA, 1.1/2 X 1.1/2" | UN | 230.06
6150 | SIFAO EM METAL CROMADO PARA PIA AMERICANA, 1.1/2 X 2" | UN | 232.87
6136 | SIFAO EM METAL CROMADO PARA PIA OU LAVATORIO, 1 X 1.1/2" | UN | 183.05
38638 | SIFAO EM METAL CROMADO PARA TANQUE, 1.1/4 X 1.1/2" | UN | 193.86
20262 | SIFAO PLASTICO EXTENSIVEL UNIVERSAL, TIPO COPO | UN | 18.22
6145 | SIFAO PLASTICO TIPO COPO PARA PIA AMERICANA 1.1/2 X 1.1/2" | UN | 20.13
6149 | SIFAO PLASTICO TIPO COPO PARA PIA OU LAVATORIO, 1 X 1.1/2" | UN | 13.3
6146 | SIFAO PLASTICO TIPO COPO PARA TANQUE, 1.1/4 X 1.1/2" | UN | 19.13
44536 | SILICA ATIVA PARA ADICAO EM CONCRETO E ARGAMASSA | KG | 2.86
39961 | SILICONE ACETICO USO GERAL INCOLOR 280 G | UN | 22.53
42433 | SIMULADOR DE CAMINHADA TRIPLO, EM TUBO DE ACO CARBONO, PINTURA NO PROCESSO ELETROSTATICO - EQUIPAMENTO DE GINASTICA PARA ACADEMIA AO AR LIVRE / ACADEMIA DA TERCEIRA IDADE - ATI | UN | 4789.18
42434 | SIMULADOR DE CAVALGADA TRIPLO, EM TUBO DE ACO CARBONO, PINTURA NO PROCESSO ELETROSTATICO - EQUIPAMENTO DE GINASTICA PARA ACADEMIA AO AR LIVRE / ACADEMIA DA TERCEIRA IDADE - ATI | UN | 5175.4
42435 | SIMULADOR DE REMO INDIVIDUAL, EM TUBO DE ACO CARBONO, PINTURA NO PROCESSO ELETROSTATICO - EQUIPAMENTO DE GINASTICA PARA ACADEMIA AO AR LIVRE / ACADEMIA DA TERCEIRA IDADE - ATI | UN | 2580.78
38061 | SINALIZADOR NOTURNO SIMPLES PARA PARA-RAIOS, SEM RELE FOTOELETRICO | UN | 46.17
20250 | SISAL EM FIBRA / ESTOPA SISAL PARA GESSO | KG | 23.75
13388 | SOLDA EM BARRA DE ESTANHO-CHUMBO 50/50 | KG | 227.94
39914 | SOLDA EM VARETA FOSCOPER, D = *2,5* MM X COMPRIMENTO 500 MM | KG | 267.62
12732 | SOLDA ESTANHO/COBRE PARA CONEXOES DE COBRE, FIO 2,5 MM, CARRETEL 500 GR (SEM CHUMBO) | UN | 308.79
6160 | SOLDADOR (HORISTA) | H | 32.61
41087 | SOLDADOR (MENSALISTA) | MES | 5712.96
6166 | SOLDADOR ELETRICO (PARA SOLDA A SER TESTADA COM RAIOS "X") (HORISTA) | H | 35.13
41088 | SOLDADOR ELETRICO (PARA SOLDA A SER TESTADA COM RAIOS "X") (MENSALISTA) | MES | 6156.69
20232 | SOLEIRA EM GRANITO, POLIDO, TIPO ANDORINHA/ QUARTZ/ CASTELO/ CORUMBA OU OUTROS EQUIVALENTES DA REGIAO, L= *15* CM, E= *2,0* CM | M | 93.75
10856 | SOLEIRA PRE-MOLDADA EM GRANILITE, MARMORITE OU GRANITINA, L = *15 CM | M | 127.69
4828 | SOLEIRA/ PEITORIL EM MARMORE, POLIDO, BRANCO COMUM, L= *15* CM, E= *2* CM, CORTE RETO | M | 100.78
20249 | SOLEIRA/ TABEIRA EM MARMORE, POLIDO, BRANCO COMUM, L= 5 CM, E= *2,0* CM | M | 55.19
11609 | SOLUCAO ASFALTICA ELASTOMERICA PARA IMPRIMACAO, APLICACAO A FRIO | L | 12.01
20083 | SOLUCAO PREPARADORA / LIMPADORA PARA PVC, FRASCO COM 1000 CM3 | UN | 70.61
12295 | SOQUETE DE BAQUELITE BASE E27, PARA LAMPADAS | UN | 3.19
12296 | SOQUETE DE PORCELANA BASE E27, FIXO DE TETO, PARA LAMPADAS | UN | 4.12
12294 | SOQUETE DE PORCELANA BASE E27, PARA USO AO TEMPO, PARA LAMPADAS | UN | 9.9
14543 | SOQUETE DE PVC / TERMOPLASTICO BASE E27, COM CHAVE, PARA LAMPADAS | UN | 7.07
13329 | SOQUETE DE PVC / TERMOPLASTICO BASE E27, COM RABICHO, PARA LAMPADAS | UN | 4.15
21047 | SPRINKLER TIPO PENDENTE, BULBO AMARELO DE RESPOSTA RAPIDA, 79 GRAUS CELSIUS, ACABAMENTO CROMADO, D = 20 MM (3/4") | UN | 55.29
21042 | SPRINKLER TIPO PENDENTE, BULBO AMARELO DE RESPOSTA RAPIDA, 79 GRAUS CELSIUS, ACABAMENTO NATURAL OU CROMADO, D = 15 MM (1/2") | UN | 42.62
21043 | SPRINKLER TIPO PENDENTE, BULBO AMARELO DE RESPOSTA RAPIDA, 79 GRAUS CELSIUS, ACABAMENTO NATURAL, D = 20 MM (3/4") | UN | 53.83
21044 | SPRINKLER TIPO PENDENTE, BULBO VERMELHO DE RESPOSTA RAPIDA, 68 GRAUS CELSIUS, ACABAMENTO CROMADO, D = 15 MM (1/2") | UN | 37.5
21045 | SPRINKLER TIPO PENDENTE, BULBO VERMELHO DE RESPOSTA RAPIDA, 68 GRAUS CELSIUS, ACABAMENTO CROMADO, D = 20 MM (3/4") | UN | 51.37
21041 | SPRINKLER TIPO PENDENTE, BULBO VERMELHO DE RESPOSTA RAPIDA, 68 GRAUS CELSIUS, ACABAMENTO NATURAL, D = 20 MM (3/4") | UN | 44.3
21040 | SPRINKLER TIPO PENDENTE, BULBO VERMELHO RESPOSTA RAPIDA, 68 GRAUS CELSIUS, ACABAMENTO NATURAL, D = 15 MM (1/2") | UN | 36.7
14149 | SUPORTE "Y" PARA FITA PERFURADA | CENTO | 197.93
38099 | SUPORTE DE FIXACAO PARA ESPELHO / PLACA 4" X 2", PARA 3 MODULOS, PARA INSTALACAO DE TOMADAS E INTERRUPTORES (SOMENTE SUPORTE) | UN | 1.63
38100 | SUPORTE DE FIXACAO PARA ESPELHO / PLACA 4" X 4", PARA 6 MODULOS, PARA INSTALACAO DE TOMADAS E INTERRUPTORES (SOMENTE SUPORTE) | UN | 2.66
7576 | SUPORTE EM ACO GALVANIZADO PARA TRANSFORMADOR PARA POSTE DUPLO T 185 X 95 MM, CHAPA DE 5/16" | UN | 141.3
3384 | SUPORTE GUIA SIMPLES COM ROLDANA EM POLIPROPILENO PARA CHUMBAR, H = 20 CM | UN | 8.07
7572 | SUPORTE ISOLADOR REFORCADO DIAMETRO NOMINAL 5/16", COM ROSCA SOBERBA E BUCHA | UN | 7.55
3396 | SUPORTE ISOLADOR SIMPLES DIAMETRO NOMINAL 5/16", COM ROSCA SOBERBA E BUCHA | UN | 5.1
45230 | SUPORTE MANUAL PARA LIXA, PLASTICO, COM 230 X 80 MM (COMPRIMENTO X LARGURA) | UN | 44.92
37590 | SUPORTE MAO-FRANCESA EM ACO, ABAS IGUAIS 30 CM, CAPACIDADE MINIMA 60 KG, BRANCO | UN | 16.86
37591 | SUPORTE MAO-FRANCESA EM ACO, ABAS IGUAIS 40 CM, CAPACIDADE MINIMA 70 KG, BRANCO | UN | 20.27
12626 | SUPORTE METALICO PARA CALHA PLUVIAL, ZINCADO, DOBRADO, DIAMETRO ENTRE 119 E 170 MM, PARA DRENAGEM PLUVIAL PREDIAL | UN | 51.79
11033 | SUPORTE PARA CALHA DE 150 MM EM ACO GALVANIZADO | UN | 6.8
44188 | SUPORTE PARA FIXACAO CORRIMAO TUBULAR NA PAREDE EM, ACO INOX POLIDO, PARA APOIO BARRA CURVA DE 1/2" E BERCO, COM CANOPLA | UN | 24.75
390 | SUPORTE PARA TUBO DIAMETRO NOMINAL 2", COM ROSCA MECANICA | UN | 9.23
44187 | SUPORTE PINO, REDONDO, DE PAREDE, PARA FIXACAO DE CORRIMAO POR SOLDAGEM, EM ACO GALVANIZADO, COM BARRA DE 1/2" | UN | 6.24
44190 | SUPORTE TRADICIONAL PARA FIXACAO DE CORRIMAO NA PAREDE, EM ALUMINIO | UN | 8.42
42436 | SURF DUPLO, EM TUBO DE ACO CARBONO, PINTURA NO PROCESSO ELETROSTATICO - EQUIPAMENTO DE GINASTICA PARA ACADEMIA AO AR LIVRE / ACADEMIA DA TERCEIRA IDADE - ATI | UN | 2701.34
6194 | TABUA *2,5 X 15 CM EM PINUS, MISTA OU EQUIVALENTE DA REGIAO - BRUTA | M | 5.89
10567 | TABUA *2,5 X 23* CM EM PINUS, MISTA OU EQUIVALENTE DA REGIAO - BRUTA | M | 9.33
6212 | TABUA *2,5 X 30 CM EM PINUS, MISTA OU EQUIVALENTE DA REGIAO - BRUTA | M | 13.69
3993 | TABUA APARELHADA *2,5 X 15* CM, EM MACARANDUBA/MASSARANDUBA, ANGELIM OU EQUIVALENTE DA REGIAO | M2 | 152.54
3990 | TABUA APARELHADA *2,5 X 25* CM, EM MACARANDUBA/MASSARANDUBA, ANGELIM OU EQUIVALENTE DA REGIAO | M | 28.7
3992 | TABUA APARELHADA *2,5 X 30* CM, EM MACARANDUBA/MASSARANDUBA, ANGELIM OU EQUIVALENTE DA REGIAO | M | 38.75
6178 | TABUA DE MADEIRA PARA PISO, CUMARU/IPE CHAMPANHE OU EQUIVALENTE DA REGIAO, ENCAIXE MACHO/FEMEA, *10 X 2* CM | M2 | 467.16
6180 | TABUA DE MADEIRA PARA PISO, CUMARU/IPE CHAMPANHE OU EQUIVALENTE DA REGIAO, ENCAIXE MACHO/FEMEA, *15 X 2* CM | M2 | 504.19
6182 | TABUA DE MADEIRA PARA PISO, IPE (CERNE) OU EQUIVALENTE DA REGIAO, ENCAIXE MACHO/FEMEA, *20 X 2* CM | M2 | 625.83
43614 | TABUA NAO APARELHADA *2,5 X 15* CM, EM MACARANDUBA/MASSARANDUBA, ANGELIM OU EQUIVALENTE DA REGIAO - BRUTA | M | 19.39
6193 | TABUA NAO APARELHADA *2,5 X 20* CM, EM MACARANDUBA/MASSARANDUBA, ANGELIM OU EQUIVALENTE DA REGIAO - BRUTA | M | 23.6
6189 | TABUA NAO APARELHADA *2,5 X 30* CM, EM MACARANDUBA/MASSARANDUBA, ANGELIM OU EQUIVALENTE DA REGIAO - BRUTA | M | 34.44
6214 | TACO DE MADEIRA PARA PISO, IPE (CERNE) OU EQUIVALENTE DA REGIAO, 7 X 42 CM, E = 2 CM | M2 | 292.64
44027 | TALA PARA EMENDA DE ELETROCALHA, SIMPLES / RETA, LISA OU PERFURADA, EM CHAPA DE ACO GALVANIZADO #22, ALTURA 50 MM | UN | 1.16
36153 | TALABARTE DE SEGURANCA, 2 MOSQUETOES TRAVA DUPLA *53* MM DE ABERTURA, COM ABSORVEDOR DE ENERGIA | UN | 224.52
10742 | TALHA MANUAL DE CORRENTE, CAPACIDADE DE 2 T COM ELEVACAO DE 3 M | UN | 889.9
45239 | TALHADEIRA CHATA, DE ACO, 10" | UN | 25.88
38465 | TALHADEIRA COM PUNHO DE PROTECAO *20 X 250* MM | UN | 71.49
7543 | TAMPA CEGA EM PVC PARA CONDULETE 4 X 2" | UN | 4.53
43427 | TAMPA DE CONCRETO ARMADO PARA FOSSA SEPTICA, DIAMETRO NOMINAL DE 3,00 M E ESPESSURA MINIMA DE 100 MM | UN | 2180.25
41613 | TAMPA DE CONCRETO ARMADO PARA FOSSA, D = *0,90* M, E = 0,05 M | UN | 140.15
41614 | TAMPA DE CONCRETO ARMADO PARA FOSSA, D = *1,10* M, E = 0,05 M | UN | 178.57
41615 | TAMPA DE CONCRETO ARMADO PARA FOSSA, D = *1,35* M, E = 0,05 M | UN | 276
41616 | TAMPA DE CONCRETO ARMADO PARA FOSSA, D = 1,50 M, E = 0,05 M | UN | 412.39
41617 | TAMPA DE CONCRETO ARMADO PARA FOSSA, D = 2,00 M, E = 0,05 M | UN | 819.99
41618 | TAMPA DE CONCRETO ARMADO PARA FOSSA, D = 2,50 M, E = 0,05 M | UN | 1509.56
43428 | TAMPA DE CONCRETO ARMADO PARA POCO DE INSPECAO, COM FURO E TAMPINHA, DIAMETRO NOMINAL DE 3,00 M E ESPESSURA MINIMA DE 100 MM | UN | 2651.57
41619 | TAMPA DE CONCRETO ARMADO PARA POCO, COM FURO E TAMPINHA, D = *0,90* M, E = 0,05 M | UN | 171.79
41620 | TAMPA DE CONCRETO ARMADO PARA POCO, COM FURO E TAMPINHA, D = *1,10* M, E = 0,05 M | UN | 217
41622 | TAMPA DE CONCRETO ARMADO PARA POCO, COM FURO E TAMPINHA, D = *1,35* M, E = 0,05 M | UN | 376.37
41623 | TAMPA DE CONCRETO ARMADO PARA POCO, COM FURO E TAMPINHA, D = 1,50 M, E = 0,05 M | UN | 578.68
41624 | TAMPA DE CONCRETO ARMADO PARA POCO, COM FURO E TAMPINHA, D = 2,00 M, E = 0,05 M | UN | 1085.04
41625 | TAMPA DE CONCRETO ARMADO PARA POCO, COM FURO E TAMPINHA, D = 2,50 M, E = 0,05 M | UN | 1669.38
39346 | TAMPA PARA CONDULETE, EM PVC, PARA 1 INTERRUPTOR | UN | 2.79
39350 | TAMPA PARA CONDULETE, EM PVC, PARA 1 MODULO RJ | UN | 3.01
39351 | TAMPA PARA CONDULETE, EM PVC, PARA 2 MODULOS RJ | UN | 3.48
39352 | TAMPA PARA CONDULETE, EM PVC, PARA TOMADA HEXAGONAL | UN | 2.79
38837 | TAMPAO / CAP, ROSCA MACHO, DN 1", PARA TUBO PEX PARA INST. AGUA QUENTE/FRIA | UN | 8.81
38836 | TAMPAO / CAP, ROSCA MACHO, DN 3/4", PARA TUBO PEX PARA INST. AGUA QUENTE/FRIA | UN | 6.15
2666 | TAMPAO / TERMINAL / PLUG, D = 1 1/4", PARA DUTO CORRUGADO PEAD (CABEAMENTO SUBTERRANEO) | UN | 7.05
2668 | TAMPAO / TERMINAL / PLUG, D = 2", PARA DUTO CORRUGADO PEAD (CABEAMENTO SUBTERRANEO) | UN | 8.05
2664 | TAMPAO / TERMINAL / PLUG, D = 3", PARA DUTO CORRUGADO PEAD (CABEAMENTO SUBTERRANEO) | UN | 11.88
2662 | TAMPAO / TERMINAL / PLUG, D = 4", PARA DUTO CORRUGADO PEAD (CABEAMENTO SUBTERRANEO) | UN | 14.57
20964 | TAMPAO COM CORRENTE, EM LATAO, ENGATE RAPIDO 1 1/2", PARA INSTALACAO PREDIAL DE COMBATE A INCENDIO | UN | 134.71
10905 | TAMPAO COM CORRENTE, EM LATAO, ENGATE RAPIDO 2 1/2", PARA INSTALACAO PREDIAL DE COMBATE A INCENDIO | UN | 180.71
11289 | TAMPAO FOFO ARTICULADO P/ REGISTRO, COM BASE / REQUADRO, CLASSE A15 CARGA MAX 1,5 T, *200 X 200* MM (COM INSCRICAO EM RELEVO DO TIPO DE REDE) | UN | 84.65
11241 | TAMPAO FOFO ARTICULADO P/ REGISTRO, COM BASE / REQUADRO, CLASSE A15 CARGA MAXIMA 1,5 T, *400 X 400* MM (COM INSCRICAO EM RELEVO DO TIPO DE REDE) | UN | 211.62
11301 | TAMPAO FOFO ARTICULADO, COM BASE / REQUADRO, CLASSE B125 CARGA MAX 12,5 T, REDONDO, TAMPA 600 MM (COM INSCRICAO EM RELEVO DO TIPO DE REDE) | UN | 536.62
21090 | TAMPAO FOFO ARTICULADO, COM BASE / REQUADRO, CLASSE D400 CARGA MAX 40 T, REDONDO, TAMPA 600 MM (COM INSCRICAO EM RELEVO DO TIPO DE REDE) | UN | 657.55
11315 | TAMPAO FOFO SIMPLES COM BASE / REQUADRO, CLASSE A15 CARGA MAX. 1,5 T, 300 X 300 MM (COM INSCRICAO EM RELEVO DO TIPO DE REDE) | UN | 128.48
21071 | TAMPAO FOFO SIMPLES COM BASE / REQUADRO, CLASSE A15 CARGA MAX. 1,5 T, 400 X 400 MM (COM INSCRICAO EM RELEVO DO TIPO DE REDE) | UN | 196.51
14112 | TAMPAO FOFO SIMPLES COM BASE / REQUADRO, CLASSE A15 CARGA MAX. 1,5 T, 400 X 600 MM (COM INSCRICAO EM RELEVO DO TIPO DE REDE) | UN | 274.36
11316 | TAMPAO FOFO SIMPLES COM BASE / REQUADRO, CLASSE B125 CARGA MAX. 12,5 T, REDONDO, TAMPA 500 MM (COM INSCRICAO EM RELEVO DO TIPO DE REDE) | UN | 423.25
6243 | TAMPAO FOFO SIMPLES COM BASE / REQUADRO, CLASSE B125 CARGA MAX. 12,5 T, REDONDO, TAMPA 600 MM (COM INSCRICAO EM RELEVO DO TIPO DE REDE) | UN | 487.5
6240 | TAMPAO FOFO SIMPLES COM BASE / REQUADRO, CLASSE D400 CARGA MAX. 40 T, REDONDO, TAMPA 600 MM (COM INSCRICAO EM RELEVO DO TIPO DE REDE) | UN | 645.46
11296 | TAMPAO FOFO SIMPLES COM BASE / REQUADRO, CLASSE D400 CARGA MAX. 40 T, REDONDO, TAMPA 900 MM (COM INSCRICAO EM RELEVO DO TIPO DE REDE) | UN | 2056.56
11299 | TAMPAO FOFO SIMPLES COM BASE / REQUADRO, R-2, CLASSE A15 CARGA MAX. 1,5 T, 550 X 1100 MM (COM INSCRICAO EM RELEVO DO TIPO DE REDE) | UN | 696.1
11688 | TANQUE ACO INOXIDAVEL (ACO 304) COM ESFREGADOR E VALVULA, DE *50 X 40 X 22* CM | UN | 496.85
37736 | TANQUE DE ACO CARBONO NAO REVESTIDO, PARA TRANSPORTE DE AGUA COM CAPACIDADE DE 10 M3, COM BOMBA CENTRIFUGA POR TOMADA DE FORCA, VAZAO MAXIMA *75* M3/H (INCLUI MONTAGEM, NAO INCLUI CAMINHAO) | UN | 91750
37739 | TANQUE DE ACO PARA TRANSPORTE DE AGUA COM CAPACIDADE DE 14 M3 (INCLUI MONTAGEM, NAO INCLUI CAMINHAO) | UN | 112923.07
37738 | TANQUE DE ACO PARA TRANSPORTE DE AGUA COM CAPACIDADE DE 6 M3 (INCLUI MONTAGEM, NAO INCLUI CAMINHAO) | UN | 76560.62
25014 | TANQUE DE ASFALTO ESTACIONARIO COM MACARICO, CAPACIDADE 20.000 L | UN | 127575.45
14405 | TANQUE DE ASFALTO ESTACIONARIO COM SERPENTINA, CAPACIDADE 30.000 L | UN | 156956.93
20271 | TANQUE DE LOUCA BRANCA, COM COLUNA, *30* L | UN | 622.96
10423 | TANQUE DE LOUCA BRANCA, SUSPENSO, *20* L | UN | 457.4
36790 | TANQUE DUPLO EM MARMORE SINTETICO COM CUBA LISA E ESFREGADOR, *110 X 60* CM | UN | 443.19
37589 | TANQUE SIMPLES EM MARMORE SINTETICO COM COLUNA, CAPACIDADE *22* L, *60 X 46* CM | UN | 543.03
11690 | TANQUE SIMPLES EM MARMORE SINTETICO DE FIXAR NA PAREDE, CAPACIDADE *22* L, *60 X 46* CM | UN | 288.47
20234 | TANQUE SIMPLES EM MARMORE SINTETICO SUSPENSO, CAPACIDADE *38* L, *60 X 60* CM | UN | 365.06
44480 | TARIFA "A" ENTRE 0 E 20M3 FORNECIMENTO D'AGUA | M3 | 17.03
11457 | TARJETA LIVRE / OCUPADO PARA PORTA DE BANHEIRO, CORPO EM ZAMAC E ESPELHO EM LATAO | UN | 43.78
44073 | TARUGO DELIMITADOR DE PROFUNDIDADE EM ESPUMA DE POLIETILENO DE BAIXA DENSIDADE 10 MM, CINZA | M | 0.94
3593 | TE 45 GRAUS DE FERRO GALVANIZADO, COM ROSCA BSP, DE 1 1/2" | UN | 97.2
3588 | TE 45 GRAUS DE FERRO GALVANIZADO, COM ROSCA BSP, DE 1 1/4" | UN | 74.92
3587 | TE 45 GRAUS DE FERRO GALVANIZADO, COM ROSCA BSP, DE 1" | UN | 46.49
3585 | TE 45 GRAUS DE FERRO GALVANIZADO, COM ROSCA BSP, DE 1/2" | UN | 23.14
3590 | TE 45 GRAUS DE FERRO GALVANIZADO, COM ROSCA BSP, DE 2 1/2" | UN | 275.98
3589 | TE 45 GRAUS DE FERRO GALVANIZADO, COM ROSCA BSP, DE 2" | UN | 148.13
3592 | TE 45 GRAUS DE FERRO GALVANIZADO, COM ROSCA BSP, DE 3" | UN | 436.25
3586 | TE 45 GRAUS DE FERRO GALVANIZADO, COM ROSCA BSP, DE 3/4" | UN | 30.31
3591 | TE 45 GRAUS DE FERRO GALVANIZADO, COM ROSCA BSP, DE 4" | UN | 699.33
40396 | TE 90 GRAUS EM ACO CARBONO, SOLDAVEL, PRESSAO 3.000 LBS, DN 1 1/2" | UN | 128.69
40395 | TE 90 GRAUS EM ACO CARBONO, SOLDAVEL, PRESSAO 3.000 LBS, DN 1 1/4" | UN | 98.76
40394 | TE 90 GRAUS EM ACO CARBONO, SOLDAVEL, PRESSAO 3.000 LBS, DN 1" | UN | 64.3
40392 | TE 90 GRAUS EM ACO CARBONO, SOLDAVEL, PRESSAO 3.000 LBS, DN 1/2" | UN | 31.78
40398 | TE 90 GRAUS EM ACO CARBONO, SOLDAVEL, PRESSAO 3.000 LBS, DN 2 1/2" | UN | 412.86
40397 | TE 90 GRAUS EM ACO CARBONO, SOLDAVEL, PRESSAO 3.000 LBS, DN 2" | UN | 211.43
40399 | TE 90 GRAUS EM ACO CARBONO, SOLDAVEL, PRESSAO 3.000 LBS, DN 3" | UN | 675.44
40393 | TE 90 GRAUS EM ACO CARBONO, SOLDAVEL, PRESSAO 3.000 LBS, DN 3/4" | UN | 40.93
44253 | TE CPVC, SOLDAVEL, 90 GRAUS, 114 MM, PARA AGUA QUENTE PREDIAL | UN | 315.77
21121 | TE CPVC, SOLDAVEL, 90 GRAUS, 15 MM, PARA AGUA QUENTE PREDIAL | UN | 4.53
38010 | TE CPVC, SOLDAVEL, 90 GRAUS, 22 MM, PARA AGUA QUENTE PREDIAL | UN | 5.64
38011 | TE CPVC, SOLDAVEL, 90 GRAUS, 28 MM, PARA AGUA QUENTE PREDIAL | UN | 11.3
38012 | TE CPVC, SOLDAVEL, 90 GRAUS, 35 MM, PARA AGUA QUENTE PREDIAL | UN | 43.1
38013 | TE CPVC, SOLDAVEL, 90 GRAUS, 42 MM, PARA AGUA QUENTE PREDIAL | UN | 55.37
38014 | TE CPVC, SOLDAVEL, 90 GRAUS, 54 MM, PARA AGUA QUENTE PREDIAL | UN | 92.47
38015 | TE CPVC, SOLDAVEL, 90 GRAUS, 73 MM, PARA AGUA QUENTE PREDIAL | UN | 217.4
38016 | TE CPVC, SOLDAVEL, 90 GRAUS, 89 MM, PARA AGUA QUENTE PREDIAL | UN | 252.81
12741 | TE DE COBRE SEM ANEL DE SOLDA, BOLSA X BOLSA X BOLSA, 104 MM | UN | 1482.72
12733 | TE DE COBRE SEM ANEL DE SOLDA, BOLSA X BOLSA X BOLSA, 15 MM | UN | 7.46
12734 | TE DE COBRE SEM ANEL DE SOLDA, BOLSA X BOLSA X BOLSA, 22 MM | UN | 15.9
12735 | TE DE COBRE SEM ANEL DE SOLDA, BOLSA X BOLSA X BOLSA, 28 MM | UN | 26.16
12736 | TE DE COBRE SEM ANEL DE SOLDA, BOLSA X BOLSA X BOLSA, 35 MM | UN | 59.8
12737 | TE DE COBRE SEM ANEL DE SOLDA, BOLSA X BOLSA X BOLSA, 42 MM | UN | 77.04
12738 | TE DE COBRE SEM ANEL DE SOLDA, BOLSA X BOLSA X BOLSA, 54 MM | UN | 152.26
12739 | TE DE COBRE SEM ANEL DE SOLDA, BOLSA X BOLSA X BOLSA, 66 MM | UN | 433.44
12740 | TE DE COBRE SEM ANEL DE SOLDA, BOLSA X BOLSA X BOLSA, 79 MM | UN | 678.14
6297 | TE DE FERRO GALVANIZADO, DE 1 1/2" | UN | 44.79
6296 | TE DE FERRO GALVANIZADO, DE 1 1/4" | UN | 35.35
6323 | TE DE FERRO GALVANIZADO, DE 1" | UN | 23.1
6294 | TE DE FERRO GALVANIZADO, DE 1/2" | UN | 10.08
6299 | TE DE FERRO GALVANIZADO, DE 2 1/2" | UN | 134.7
6298 | TE DE FERRO GALVANIZADO, DE 2" | UN | 70.94
6322 | TE DE FERRO GALVANIZADO, DE 3" | UN | 180.41
6295 | TE DE FERRO GALVANIZADO, DE 3/4" | UN | 14.35
6300 | TE DE FERRO GALVANIZADO, DE 4" | UN | 332.62
6321 | TE DE FERRO GALVANIZADO, DE 5" | UN | 475.12
6301 | TE DE FERRO GALVANIZADO, DE 6" | UN | 1113.63
7105 | TE DE INSPECAO, PVC, 100 X 75 MM, SERIE NORMAL PARA ESGOTO PREDIAL | UN | 52.04
20183 | TE DE INSPECAO, PVC, SERIE R, 100 X 75 MM, PARA ESGOTO PREDIAL | UN | 64.12
38448 | TE DE INSPECAO, PVC, SERIE R, 150 X 100 MM, PARA ESGOTO PREDIAL | UN | 290.96
20182 | TE DE INSPECAO, PVC, SERIE R, 75 X 75 MM, PARA ESGOTO PREDIAL | UN | 37.28
7119 | TE DE REDUCAO COM ROSCA, PVC, 90 GRAUS, 1 X 3/4", PARA AGUA FRIA PREDIAL | UN | 13.93
7126 | TE DE REDUCAO COM ROSCA, PVC, 90 GRAUS, 1.1/2" X 3/4", AGUA FRIA PREDIAL | UN | 28.42
7120 | TE DE REDUCAO COM ROSCA, PVC, 90 GRAUS, 3/4 X 1/2", PARA AGUA FRIA PREDIAL | UN | 10.68
6319 | TE DE REDUCAO DE FERRO GALVANIZADO, COM ROSCA BSP, DE 1 1/2" X 1" | UN | 52.62
6304 | TE DE REDUCAO DE FERRO GALVANIZADO, COM ROSCA BSP, DE 1 1/2" X 3/4" | UN | 52.62
21116 | TE DE REDUCAO DE FERRO GALVANIZADO, COM ROSCA BSP, DE 1 1/4" X 3/4" | UN | 39.84
6320 | TE DE REDUCAO DE FERRO GALVANIZADO, COM ROSCA BSP, DE 1" X 1/2" | UN | 27.1
6303 | TE DE REDUCAO DE FERRO GALVANIZADO, COM ROSCA BSP, DE 1" X 3/4" | UN | 27.1
6308 | TE DE REDUCAO DE FERRO GALVANIZADO, COM ROSCA BSP, DE 2 1/2" X 1 1/2" | UN | 145.59
6317 | TE DE REDUCAO DE FERRO GALVANIZADO, COM ROSCA BSP, DE 2 1/2" X 1 1/4" | UN | 145.59
6307 | TE DE REDUCAO DE FERRO GALVANIZADO, COM ROSCA BSP, DE 2 1/2" X 1" | UN | 145.59
6309 | TE DE REDUCAO DE FERRO GALVANIZADO, COM ROSCA BSP, DE 2 1/2" X 2" | UN | 149.82
6318 | TE DE REDUCAO DE FERRO GALVANIZADO, COM ROSCA BSP, DE 2" X 1 1/2" | UN | 78.53
6306 | TE DE REDUCAO DE FERRO GALVANIZADO, COM ROSCA BSP, DE 2" X 1 1/4" | UN | 78.53
6305 | TE DE REDUCAO DE FERRO GALVANIZADO, COM ROSCA BSP, DE 2" X 1" | UN | 78.53
6312 | TE DE REDUCAO DE FERRO GALVANIZADO, COM ROSCA BSP, DE 3" X 1 1/2" | UN | 209.42
6311 | TE DE REDUCAO DE FERRO GALVANIZADO, COM ROSCA BSP, DE 3" X 1 1/4" | UN | 209.42
6310 | TE DE REDUCAO DE FERRO GALVANIZADO, COM ROSCA BSP, DE 3" X 1" | UN | 209.42
6314 | TE DE REDUCAO DE FERRO GALVANIZADO, COM ROSCA BSP, DE 3" X 2 1/2" | UN | 209.42
6313 | TE DE REDUCAO DE FERRO GALVANIZADO, COM ROSCA BSP, DE 3" X 2" | UN | 209.42
6302 | TE DE REDUCAO DE FERRO GALVANIZADO, COM ROSCA BSP, DE 3/4" X 1/2" | UN | 16.66
6315 | TE DE REDUCAO DE FERRO GALVANIZADO, COM ROSCA BSP, DE 4" X 2" | UN | 396.53
6316 | TE DE REDUCAO DE FERRO GALVANIZADO, COM ROSCA BSP, DE 4" X 3" | UN | 396.53
39324 | TE DE REDUCAO, CPVC, 22 X 15 MM, PARA AGUA QUENTE PREDIAL | UN | 5.9
39325 | TE DE REDUCAO, CPVC, 28 X 22 MM, PARA AGUA QUENTE PREDIAL | UN | 8.88
39326 | TE DE REDUCAO, CPVC, 35 X 28 MM, PARA AGUA QUENTE PREDIAL | UN | 31.88
39327 | TE DE REDUCAO, CPVC, 42 X 35 MM, PARA AGUA QUENTE PREDIAL | UN | 48.09
11378 | TE DE REDUCAO, PVC PBA, BBB, JE, DN 100 X 50 / DE 110 X 60 MM, PARA REDE DE AGUA | UN | 113.21
11379 | TE DE REDUCAO, PVC PBA, BBB, JE, DN 100 X 75 / DE 110 X 85 MM, PARA REDE DE AGUA | UN | 95.67
11493 | TE DE REDUCAO, PVC PBA, BBB, JE, DN 75 X 50 / DE 85 X 60 MM, PARA REDE DE AGUA | UN | 55.18
7106 | TE DE REDUCAO, PVC, SOLDAVEL, 90 GRAUS, 110 MM X 60 MM, PARA AGUA FRIA PREDIAL | UN | 175.88
7104 | TE DE REDUCAO, PVC, SOLDAVEL, 90 GRAUS, 25 MM X 20 MM, PARA AGUA FRIA PREDIAL | UN | 4.74
7136 | TE DE REDUCAO, PVC, SOLDAVEL, 90 GRAUS, 32 MM X 25 MM, PARA AGUA FRIA PREDIAL | UN | 8.26
7128 | TE DE REDUCAO, PVC, SOLDAVEL, 90 GRAUS, 40 MM X 32 MM, PARA AGUA FRIA PREDIAL | UN | 10.71
7108 | TE DE REDUCAO, PVC, SOLDAVEL, 90 GRAUS, 50 MM X 20 MM, PARA AGUA FRIA PREDIAL | UN | 10.68
7129 | TE DE REDUCAO, PVC, SOLDAVEL, 90 GRAUS, 50 MM X 25 MM, PARA AGUA FRIA PREDIAL | UN | 12.57
7130 | TE DE REDUCAO, PVC, SOLDAVEL, 90 GRAUS, 50 MM X 32 MM, PARA AGUA FRIA PREDIAL | UN | 18.27
7131 | TE DE REDUCAO, PVC, SOLDAVEL, 90 GRAUS, 50 MM X 40 MM, PARA AGUA FRIA PREDIAL | UN | 22.34
7132 | TE DE REDUCAO, PVC, SOLDAVEL, 90 GRAUS, 75 MM X 50 MM, PARA AGUA FRIA PREDIAL | UN | 52.61
7133 | TE DE REDUCAO, PVC, SOLDAVEL, 90 GRAUS, 85 MM X 60 MM, PARA AGUA FRIA PREDIAL | UN | 121.57
37422 | TE DE SERVICO INTEGRADO, EM POLIPROPILENO (PP), PARA TUBOS EM PEAD, 63 X 20 MM - LIGACAO PREDIAL DE AGUA | UN | 59.7
37420 | TE DE SERVICO INTEGRADO, EM POLIPROPILENO (PP), PARA TUBOS EM PEAD/PVC, 60 X 20 MM - LIGACAO PREDIAL DE AGUA | UN | 46.67
37421 | TE DE SERVICO INTEGRADO, EM POLIPROPILENO (PP), PARA TUBOS EM PEAD/PVC, 60 X 32 MM - LIGACAO PREDIAL DE AGUA | UN | 63.78
37443 | TE DE SERVICO, PEAD PE 100, DE 125 X 20 MM, PARA ELETROFUSAO | UN | 190.3
37444 | TE DE SERVICO, PEAD PE 100, DE 125 X 32 MM, PARA ELETROFUSAO | UN | 193.53
37445 | TE DE SERVICO, PEAD PE 100, DE 125 X 63 MM, PARA ELETROFUSAO | UN | 293.34
37446 | TE DE SERVICO, PEAD PE 100, DE 200 X 20 MM, PARA ELETROFUSAO | UN | 319.79
37447 | TE DE SERVICO, PEAD PE 100, DE 200 X 32 MM, PARA ELETROFUSAO | UN | 324.79
37448 | TE DE SERVICO, PEAD PE 100, DE 200 X 63 MM, PARA ELETROFUSAO | UN | 445.5
37440 | TE DE SERVICO, PEAD PE 100, DE 63 X 20 MM, PARA ELETROFUSAO | UN | 151.05
37441 | TE DE SERVICO, PEAD PE 100, DE 63 X 32 MM, PARA ELETROFUSAO | UN | 151.05
37442 | TE DE SERVICO, PEAD PE 100, DE 63 X 63 MM, PARA ELETROFUSAO | UN | 181.93
38017 | TE DE TRANSICAO, CPVC, SOLDAVEL, 15 MM X 1/2", PARA AGUA QUENTE | UN | 12.05
38018 | TE DE TRANSICAO, CPVC, SOLDAVEL, 22 MM X 1/2", PARA AGUA QUENTE | UN | 13.55
39895 | TE DUPLA CURVA BRONZE/LATAO SEM ANEL DE SOLDA, ROSCA F X BOLSA X ROSCA F, 1/2" X 15 X 1/2" | UN | 53.86
39896 | TE DUPLA CURVA BRONZE/LATAO SEM ANEL DE SOLDA, ROSCA F X BOLSA X ROSCA F, 3/4" X 22 X 3/4" | UN | 78.94
44038 | TE HORIZONTAL 90 GRAUS, PARA ELETROCALHA, EM CHAPA DE ACO GALVANIZADO, ESPESSURA #14, 700 X 50 MM (L X A), SEM VIROLA, SEM TAMPA | UN | 232.72
44040 | TE HORIZONTAL 90 GRAUS, PARA ELETROCALHA, EM CHAPA DE ACO GALVANIZADO, ESPESSURA #14, 800 X 50 MM (L X A), SEM VIROLA, SEM TAMPA | UN | 296.93
44035 | TE HORIZONTAL 90 GRAUS, PARA ELETROCALHA, EM CHAPA DE ACO GALVANIZADO, ESPESSURA #16, 500 X 50 MM (L X A), SEM VIROLA, SEM TAMPA | UN | 138.46
44037 | TE HORIZONTAL 90 GRAUS, PARA ELETROCALHA, EM CHAPA DE ACO GALVANIZADO, ESPESSURA #16, 600 X 50 MM (L X A), SEM VIROLA, SEM TAMPA | UN | 176.17
44033 | TE HORIZONTAL 90 GRAUS, PARA ELETROCALHA, EM CHAPA DE ACO GALVANIZADO, ESPESSURA #18, 300 X 50 MM (L X A), SEM VIROLA, SEM TAMPA | UN | 54.76
44034 | TE HORIZONTAL 90 GRAUS, PARA ELETROCALHA, EM CHAPA DE ACO GALVANIZADO, ESPESSURA #18, 400 X 50 MM (L X A), SEM VIROLA, SEM TAMPA | UN | 75.27
44028 | TE HORIZONTAL 90 GRAUS, PARA ELETROCALHA, EM CHAPA DE ACO GALVANIZADO, ESPESSURA #22, 100 X 50 MM (L X A), SEM VIROLA, SEM TAMPA | UN | 21.98
44029 | TE HORIZONTAL 90 GRAUS, PARA ELETROCALHA, EM CHAPA DE ACO GALVANIZADO, ESPESSURA #22, 125 X 50 MM (L X A), SEM VIROLA, SEM TAMPA | UN | 23.36
44030 | TE HORIZONTAL 90 GRAUS, PARA ELETROCALHA, EM CHAPA DE ACO GALVANIZADO, ESPESSURA #22, 150 X 50 MM (L X A), SEM VIROLA, SEM TAMPA | UN | 28.06
44031 | TE HORIZONTAL 90 GRAUS, PARA ELETROCALHA, EM CHAPA DE ACO GALVANIZADO, ESPESSURA #22, 200 X 50 MM (L X A), SEM VIROLA, SEM TAMPA | UN | 34.45
44032 | TE HORIZONTAL 90 GRAUS, PARA ELETROCALHA, EM CHAPA DE ACO GALVANIZADO, ESPESSURA #22, 250 X 50 MM (L X A), SEM VIROLA, SEM TAMPA | UN | 39.09
44036 | TE HORIZONTAL 90 GRAUS, PARA ELETROCALHA, EM CHAPA DE ACO GALVANIZADO, ESPESSURA #22, 50 X 50 MM (L X A), SEM VIROLA, SEM TAMPA | UN | 16.14
44039 | TE HORIZONTAL 90 GRAUS, PARA ELETROCALHA, EM CHAPA DE ACO GALVANIZADO, ESPESSURA #22, 75 X 50 MM (L X A), SEM VIROLA, SEM TAMPA | UN | 19.64
38873 | TE METALICO, PARA CONEXAO COM ANEL DESLIZANTE, DN 16 MM, EM TUBO PEX PARA INST. AGUA QUENTE/FRIA | UN | 16.77
38874 | TE METALICO, PARA CONEXAO COM ANEL DESLIZANTE, DN 20 MM, EM TUBO PEX PARA INST. AGUA QUENTE/FRIA | UN | 21.24
38875 | TE METALICO, PARA CONEXAO COM ANEL DESLIZANTE, DN 25 MM, EM TUBO PEX PARA INST. AGUA QUENTE/FRIA | UN | 33.66
38876 | TE METALICO, PARA CONEXAO COM ANEL DESLIZANTE, DN 32 MM, EM TUBO PEX PARA INST. AGUA QUENTE/FRIA | UN | 45.23
39000 | TE MISTURADOR COM INSERTO METALICO, FEMEA, PPR, DN 25 MM X 3/4", PARA AGUA QUENTE E FRIA PREDIAL | UN | 36.32
38674 | TE MISTURADOR DE TRANSICAO, CPVC, COM ROSCA, 22 MM X 3/4", PARA AGUA QUENTE | UN | 40.55
38019 | TE MISTURADOR, CPVC, SOLDAVEL, 15 MM, PARA AGUA QUENTE | UN | 8.58
38020 | TE MISTURADOR, CPVC, SOLDAVEL, 22 MM, PARA AGUA QUENTE | UN | 10.57
38454 | TE MISTURADOR, PPR, F/M/M, DN 20 X 20 MM, PARA AGUA QUENTE PREDIAL | UN | 13.62
38455 | TE MISTURADOR, PPR, F/M/M, DN 25 X 25 MM, PARA AGUA QUENTE PREDIAL | UN | 18.23
38462 | TE NORMAL, PPR, F/F/F, SOLDAVEL, 90 GRAUS, DN 110 X 110 X 110 MM, PARA AGUA QUENTE PREDIAL | UN | 293.94
36362 | TE NORMAL, PPR, F/F/F, SOLDAVEL, 90 GRAUS, DN 20 X 20 X 20 MM, PARA AGUA QUENTE PREDIAL | UN | 4.06
36298 | TE NORMAL, PPR, F/F/F, SOLDAVEL, 90 GRAUS, DN 25 X 25 X 25 MM, PARA AGUA QUENTE PREDIAL | UN | 3.49
38456 | TE NORMAL, PPR, F/F/F, SOLDAVEL, 90 GRAUS, DN 32 X 32 X 32 MM, PARA AGUA QUENTE PREDIAL | UN | 8.69
38457 | TE NORMAL, PPR, F/F/F, SOLDAVEL, 90 GRAUS, DN 40 X 40 X 40 MM, PARA AGUA QUENTE PREDIAL | UN | 15.84
38458 | TE NORMAL, PPR, F/F/F, SOLDAVEL, 90 GRAUS, DN 50 X 50 X 50 MM, PARA AGUA QUENTE PREDIAL | UN | 30.51
38459 | TE NORMAL, PPR, F/F/F, SOLDAVEL, 90 GRAUS, DN 63 X 63 X 63 MM, PARA AGUA QUENTE PREDIAL | UN | 47.96
38460 | TE NORMAL, PPR, F/F/F, SOLDAVEL, 90 GRAUS, DN 75 X 75 X 75 MM, PARA AGUA QUENTE PREDIAL | UN | 102.89
38461 | TE NORMAL, PPR, F/F/F, SOLDAVEL, 90 GRAUS, DN 90 X 90 X 90 MM, PARA AGUA QUENTE PREDIAL | UN | 138.08
7094 | TE PVC ROSCAVEL 90 GRAUS, 1", PARA AGUA FRIA PREDIAL | UN | 15.48
7116 | TE PVC SOLDAVEL, BBB, 90 GRAUS, DN 40 MM, PARA ESGOTO SECUNDARIO PREDIAL | UN | 4.66
7118 | TE PVC, ROSCAVEL, 90 GRAUS, 1 1/2", AGUA FRIA PREDIAL | UN | 31.83
7098 | TE PVC, ROSCAVEL, 90 GRAUS, 1/2", AGUA FRIA PREDIAL | UN | 4.73
7110 | TE PVC, ROSCAVEL, 90 GRAUS, 2", AGUA FRIA PREDIAL | UN | 60.51
7123 | TE PVC, ROSCAVEL, 90 GRAUS, 3/4", AGUA FRIA PREDIAL | UN | 5.72
7121 | TE PVC, SOLDAVEL, COM BUCHA DE LATAO NA BOLSA CENTRAL, 90 GRAUS, 20 MM X 1/2", PARA AGUA FRIA PREDIAL | UN | 11.32
7137 | TE PVC, SOLDAVEL, COM BUCHA DE LATAO NA BOLSA CENTRAL, 90 GRAUS, 25 MM X 1/2", PARA AGUA FRIA PREDIAL | UN | 12.36
7122 | TE PVC, SOLDAVEL, COM BUCHA DE LATAO NA BOLSA CENTRAL, 90 GRAUS, 25 MM X 3/4", PARA AGUA FRIA PREDIAL | UN | 13.6
7114 | TE PVC, SOLDAVEL, COM BUCHA DE LATAO NA BOLSA CENTRAL, 90 GRAUS, 32 MM X 3/4", PARA AGUA FRIA PREDIAL | UN | 15.82
7109 | TE PVC, SOLDAVEL, COM ROSCA NA BOLSA CENTRAL, 90 GRAUS, 20 MM X 1/2", PARA AGUA FRIA PREDIAL | UN | 3.13
7135 | TE PVC, SOLDAVEL, COM ROSCA NA BOLSA CENTRAL, 90 GRAUS, 25 MM X 1/2", PARA AGUA FRIA PREDIAL | UN | 6.42
37947 | TE PVC, SOLDAVEL, COM ROSCA NA BOLSA CENTRAL, 90 GRAUS, 25 MM X 3/4", PARA AGUA FRIA PREDIAL | UN | 5.22
7103 | TE PVC, SOLDAVEL, COM ROSCA NA BOLSA CENTRAL, 90 GRAUS, 32 MM X 3/4", PARA AGUA FRIA PREDIAL | UN | 17.02
40419 | TE RANHURADO EM FERRO FUNDIDO, DN 50 (2") | UN | 33.79
40420 | TE RANHURADO EM FERRO FUNDIDO, DN 65 (2 1/2") | UN | 49.29
40421 | TE RANHURADO EM FERRO FUNDIDO, DN 80 (3") | UN | 52.47
38905 | TE ROSCA FEMEA, METALICO, PARA CONEXAO COM ANEL DESLIZANTE, DN 16 MM X 1/2", EM TUBO PEX PARA INST. AGUA QUENTE/FRIA | UN | 21.7
38907 | TE ROSCA FEMEA, METALICO, PARA CONEXAO COM ANEL DESLIZANTE, DN 20 MM X 1/2", EM TUBO PEX PARA INST. AGUA QUENTE/FRIA | UN | 20.92
38910 | TE ROSCA FEMEA, METALICO, PARA CONEXAO COM ANEL DESLIZANTE, DN 25 MM X 3/4", EM TUBO PEX PARA INST. AGUA QUENTE/FRIA | UN | 24.47
11655 | TE SANITARIO DE REDUCAO, PVC, DN 100 X 50 MM, SERIE NORMAL, PARA ESGOTO PREDIAL | UN | 21.57
11656 | TE SANITARIO DE REDUCAO, PVC, DN 100 X 75 MM, SERIE NORMAL PARA ESGOTO PREDIAL | UN | 24.76
7091 | TE SANITARIO, PVC, DN 100 X 100 MM, SERIE NORMAL, PARA ESGOTO PREDIAL | UN | 20.29
37948 | TE SANITARIO, PVC, DN 40 X 40 MM, SERIE NORMAL, PARA ESGOTO PREDIAL | UN | 4.7
7097 | TE SANITARIO, PVC, DN 50 X 50 MM, SERIE NORMAL, PARA ESGOTO PREDIAL | UN | 9.53
11658 | TE SANITARIO, PVC, DN 75 X 75 MM, SERIE NORMAL PARA ESGOTO PREDIAL | UN | 21.06
7146 | TE SOLDAVEL, PVC, 90 GRAUS, 110 MM, PARA AGUA FRIA PREDIAL (NBR 5648) | UN | 207.12
7138 | TE SOLDAVEL, PVC, 90 GRAUS, 20 MM, PARA AGUA FRIA PREDIAL (NBR 5648) | UN | 1.31
7139 | TE SOLDAVEL, PVC, 90 GRAUS, 25 MM, PARA AGUA FRIA PREDIAL (NBR 5648) | UN | 1.49
7140 | TE SOLDAVEL, PVC, 90 GRAUS, 32 MM, PARA AGUA FRIA PREDIAL (NBR 5648) | UN | 4.66
7141 | TE SOLDAVEL, PVC, 90 GRAUS, 40 MM, PARA AGUA FRIA PREDIAL (NBR 5648) | UN | 11.39
7143 | TE SOLDAVEL, PVC, 90 GRAUS, 60 MM, PARA AGUA FRIA PREDIAL (NBR 5648) | UN | 38.24
7144 | TE SOLDAVEL, PVC, 90 GRAUS, 75 MM, PARA AGUA FRIA PREDIAL (NBR 5648) | UN | 70.94
7145 | TE SOLDAVEL, PVC, 90 GRAUS, 85 MM, PARA AGUA FRIA PREDIAL (NBR 5648) | UN | 96.46
7142 | TE SOLDAVEL, PVC, 90 GRAUS,50 MM, PARA AGUA FRIA PREDIAL (NBR 5648) | UN | 11.91
39322 | TE, PLASTICO, DN 16 MM, PARA CONEXAO COM CRIMPAGEM, EM TUBO PEX PARA INST. AGUA QUENTE/FRIA | UN | 10.32
39289 | TE, PLASTICO, DN 20 MM, PARA CONEXAO COM CRIMPAGEM, EM TUBO PEX PARA INST. AGUA QUENTE/FRIA | UN | 19.24
39290 | TE, PLASTICO, DN 25 MM, PARA CONEXAO COM CRIMPAGEM, EM TUBO PEX PARA INST. AGUA QUENTE/FRIA | UN | 32.49
39291 | TE, PLASTICO, DN 32 MM, PARA CONEXAO COM CRIMPAGEM, EM TUBO PEX PARA INST. AGUA QUENTE/FRIA | UN | 35.93
41892 | TE, PVC PBA, BBB, 90 GRAUS, DN 100 / DE 110 MM, PARA REDE DE AGUA | UN | 142.47
7048 | TE, PVC PBA, BBB, 90 GRAUS, DN 50 / DE 60 MM, PARA REDE DE AGUA | UN | 30.75
7088 | TE, PVC PBA, BBB, 90 GRAUS, DN 75 / DE 85 MM, PARA REDE DE AGUA | UN | 67.24
7070 | TE, PVC, 90 GRAUS, BBB, JE, DN 200 MM, PARA REDE COLETORA ESGOTO | UN | 260.98
20179 | TE, PVC, SERIE R, 100 X 100 MM, PARA ESGOTO PREDIAL | UN | 55.51
20178 | TE, PVC, SERIE R, 100 X 75 MM, PARA ESGOTO PREDIAL | UN | 66.53
20180 | TE, PVC, SERIE R, 150 X 100 MM, PARA ESGOTO PREDIAL | UN | 109.81
20181 | TE, PVC, SERIE R, 150 X 150 MM, PARA ESGOTO PREDIAL | UN | 147.03
20177 | TE, PVC, SERIE R, 75 X 75 MM, PARA ESGOTO PREDIAL | UN | 36.37
40945 | TECNICO DE EDIFICACOES (HORISTA) | H | 63.49
40946 | TECNICO DE EDIFICACOES (MENSALISTA) | MES | 11122.74
7153 | TECNICO EM LABORATORIO E CAMPO DE CONSTRUCAO CIVIL (HORISTA) | H | 58.61
41089 | TECNICO EM LABORATORIO E CAMPO DE CONSTRUCAO CIVIL (MENSALISTA) | MES | 10267.11
40943 | TECNICO EM SEGURANCA DO TRABALHO (HORISTA) | H | 71.51
40944 | TECNICO EM SEGURANCA DO TRABALHO (MENSALISTA) | MES | 12527.73
6175 | TECNICO EM SONDAGEM (HORISTA) | H | 33.54
41092 | TECNICO EM SONDAGEM (MENSALISTA) | MES | 5875.03
37712 | TELA ARAME GALVANIZADO REVESTIDO COM POLIMERO, MALHA HEXAGONAL DUPLA TORCAO, 8 X 10 CM (ZN/AL REVESTIDO COM POLIMERO), FIO *2,4* MM | M2 | 66.9
34558 | TELA DE ACO SOLDADA GALVANIZADA/ZINCADA PARA ALVENARIA, FIO D = *1,20 A 1,70* MM, MALHA 15 X 15 MM, (C X L) *50 X 10,5* CM | M | 2.69
34547 | TELA DE ACO SOLDADA GALVANIZADA/ZINCADA PARA ALVENARIA, FIO D = *1,20 A 1,70* MM, MALHA 15 X 15 MM, (C X L) *50 X 12* CM | M | 3.31
34548 | TELA DE ACO SOLDADA GALVANIZADA/ZINCADA PARA ALVENARIA, FIO D = *1,20 A 1,70* MM, MALHA 15 X 15 MM, (C X L) *50 X 17,5* CM | M | 5.43
34550 | TELA DE ACO SOLDADA GALVANIZADA/ZINCADA PARA ALVENARIA, FIO D = *1,20 A 1,70* MM, MALHA 15 X 15 MM, (C X L) *50 X 6* CM | M | 1.43
34557 | TELA DE ACO SOLDADA GALVANIZADA/ZINCADA PARA ALVENARIA, FIO D = *1,20 A 1,70* MM, MALHA 15 X 15 MM, (C X L) *50 X 7,5* CM | M | 2.1
37411 | TELA DE ACO SOLDADA GALVANIZADA/ZINCADA PARA ALVENARIA, FIO D = *1,24 MM, MALHA 25 X 25 MM | M2 | 15.34
39508 | TELA DE ACO SOLDADA NERVURADA, CA-60, L-159, (1,69 KG/M2), DIAMETRO DO FIO = 4,5 MM, LARGURA = 2,45 M, ESPACAMENTO DA MALHA = 30 X 10 CM | M2 | 8.62
39507 | TELA DE ACO SOLDADA NERVURADA, CA-60, Q-113, (1,8 KG/M2), DIAMETRO DO FIO = 3,8 MM, LARGURA = 2,45 M, ESPACAMENTO DA MALHA = 10 X 10 CM | M2 | 12.86
7155 | TELA DE ACO SOLDADA NERVURADA, CA-60, Q-138, (2,20 KG/M2), DIAMETRO DO FIO = 4,2 MM, LARGURA = 2,45 M, ESPACAMENTO DA MALHA = 10 X 10 CM | M2 | 16.5
42406 | TELA DE ACO SOLDADA NERVURADA, CA-60, Q-159, (2,52 KG/M2), DIAMETRO DO FIO = 4,5 MM, LARGURA = 2,45 M, ESPACAMENTO DA MALHA = 10 X 10 CM | M2 | 18.92
7156 | TELA DE ACO SOLDADA NERVURADA, CA-60, Q-196, (3,11 KG/M2), DIAMETRO DO FIO = 5,0 MM, LARGURA = 2,45 M, ESPACAMENTO DA MALHA = 10 X 10 CM | M2 | 23.68
43127 | TELA DE ACO SOLDADA NERVURADA, CA-60, Q-283 (4,48 KG/M2), DIAMETRO DO FIO = 6,0 MM, LARGURA = 2,45 X 6,00 M DE COMPRIMENTO, ESPACAMENTO DA MALHA = 10 X 10 CM | M2 | 33.89
10917 | TELA DE ACO SOLDADA NERVURADA, CA-60, Q-61, (0,97 KG/M2), DIAMETRO DO FIO = 3,4 MM, LARGURA = 2,45 M, ESPACAMENTO DA MALHA = 15 X 15 CM | M2 | 7.15
21141 | TELA DE ACO SOLDADA NERVURADA, CA-60, Q-92, (1,48 KG/M2), DIAMETRO DO FIO = 4,2 MM, LARGURA = 2,45 X 60 M DE COMPRIMENTO, ESPACAMENTO DA MALHA = 15 X 15 CM | M2 | 11.07
39509 | TELA DE ACO SOLDADA NERVURADA, CA-60, T-196, (2,11 KG/M2), DIAMETRO DO FIO = 5,0 MM, LARGURA = 2,45 M, ESPACAMENTO DA MALHA = 30 X 10 CM | M2 | 10.65
44529 | TELA DE ANIAGEM (JUTA) | M2 | 21.33
7167 | TELA DE ARAME GALVANIZADA QUADRANGULAR / LOSANGULAR, FIO 2,11 MM (14 BWG), MALHA 5 X 5 CM, H = 2 M | M2 | 25.18
10928 | TELA DE ARAME GALVANIZADA QUADRANGULAR / LOSANGULAR, FIO 2,11 MM (14 BWG), MALHA 8 X 8 CM, H = 2 M | M2 | 14.47
10933 | TELA DE ARAME GALVANIZADA QUADRANGULAR / LOSANGULAR, FIO 2,77 MM (12 BWG), MALHA 10 X 10 CM, H = 2 M | M2 | 21.82
7158 | TELA DE ARAME GALVANIZADA QUADRANGULAR / LOSANGULAR, FIO 2,77 MM (12 BWG), MALHA 5 X 5 CM, H = 2 M | M2 | 37.01
10927 | TELA DE ARAME GALVANIZADA QUADRANGULAR / LOSANGULAR, FIO 2,77 MM (12 BWG), MALHA 8 X 8 CM, H = 2 M | M2 | 23.67
7162 | TELA DE ARAME GALVANIZADA QUADRANGULAR / LOSANGULAR, FIO 3,4 MM (10 BWG), MALHA 5 X 5 CM, H = 2 M | M2 | 57.91
10932 | TELA DE ARAME GALVANIZADA QUADRANGULAR / LOSANGULAR, FIO 4,19 MM (8 BWG), MALHA 5 X 5 CM, H = 2 M | M2 | 100.73
10937 | TELA DE ARAME GALVANIZADA REVESTIDA EM PVC, QUADRANGULAR / LOSANGULAR, FIO 2,11 MM (14 BWG), BITOLA FINAL = *2,8* MM, MALHA *8 X 8* CM, H = 2 M | M2 | 25.89
10935 | TELA DE ARAME GALVANIZADA REVESTIDA EM PVC, QUADRANGULAR / LOSANGULAR, FIO 2,77 MM (12 BWG), BITOLA FINAL = *3,8* MM, MALHA 7,5 X 7,5 CM, H = 2 M | M2 | 44.9
10931 | TELA DE ARAME GALVANIZADA, HEXAGONAL, FIO 0,56 MM (24 BWG), MALHA 1/2", H = 1 M | M2 | 12.63
7164 | TELA DE ARAME ONDULADA, FIO *2,77* MM (12 BWG), MALHA 5 X 5 CM, H = 2 M | M2 | 41.8
36887 | TELA DE FIBRA DE VIDRO, ACABAMENTO ANTI-ALCALINO, MALHA 10 X 10 MM | M2 | 9.06
34630 | TELA EM MALHA HEXAGONAL DE DUPLA TORCAO 8 X 10 CM (ZN/AL REVESTIDO COM POLIMERO), FIO 2,7 MM, COM GEOMANTA OU BIOMANTA, DIMENSOES 4,0 X 2,0 X 0,6 M, COM INCLINACAO DE 70 GRAUS, PARA SOLO REFORCADO | UN | 1087.29
7161 | TELA EM METAL PARA ESTUQUE (DEPLOYE) | M2 | 5.2
7170 | TELA FACHADEIRA EM POLIETILENO, ROLO DE 3 X 100 M (L X C), COR BRANCA, SEM LOGOMARCA - PARA PROTECAO DE OBRAS | M2 | 2.19
37524 | TELA PLASTICA LARANJA, TIPO TAPUME PARA SINALIZACAO, MALHA RETANGULAR, ROLO 1.20 X 50 M (L X C) | M | 2
37525 | TELA PLASTICA TECIDA LISTRADA BRANCA E LARANJA, TIPO GUARDA CORPO, EM POLIETILENO MONOFILADO, ROLO 1,20 X 50 M (L X C) | M | 2.73
36789 | TELHA CERAMICA TIPO AMERICANA, COMPRIMENTO DE *45* CM, RENDIMENTO DE *12* TELHAS/M2 | UN | 5.49
7173 | TELHA DE BARRO / CERAMICA, NAO ESMALTADA, TIPO COLONIAL, CANAL, PLAN, PAULISTA, COMPRIMENTO DE *44 A 50* CM, RENDIMENTO DE COBERTURA DE *26* TELHAS/M2 | MIL | 3550
7175 | TELHA DE BARRO / CERAMICA, NAO ESMALTADA, TIPO ROMANA, AMERICANA, PORTUGUESA, FRANCESA, COMPRIMENTO DE *41* CM, RENDIMENTO DE *16* TELHAS/M2 | UN | 4.01
40741 | TELHA DE CONCRETO TIPO CLASSICA, COR CINZA, COMPRIMENTO DE *42* CM, RENDIMENTO DE *10* TELHAS/M2 | UN | 3.52
7184 | TELHA DE FIBRA DE VIDRO ONDULADA, TRANSLUCIDA / INCOLOR, E = *0,6* MM, DE *0,50 X 2,44* M (L X C) | M2 | 40.98
34458 | TELHA DE FIBROCIMENTO E = 6 MM, DE 3,00 X 1,06 M (SEM AMIANTO) | UN | 147.17
34464 | TELHA DE FIBROCIMENTO E = 6 MM, DE 4,10 X 1,06 M (SEM AMIANTO) | UN | 219.08
34468 | TELHA DE FIBROCIMENTO E = 6 MM, DE 4,60 X 1,06 M (SEM AMIANTO) | UN | 276.2
34473 | TELHA DE FIBROCIMENTO E = 8 MM, DE 3,00 X 1,06 M (SEM AMIANTO) | UN | 167.55
34480 | TELHA DE FIBROCIMENTO E = 8 MM, DE 4,10 X 1,06 M (SEM AMIANTO) | UN | 309.63
34486 | TELHA DE FIBROCIMENTO E = 8 MM, DE 4,60 X 1,06 M (SEM AMIANTO) | UN | 366.6
7190 | TELHA DE FIBROCIMENTO ONDULADA E = 4 MM, DE 1,22 X 0,50 M (SEM AMIANTO) | UN | 12.24
34417 | TELHA DE FIBROCIMENTO ONDULADA E = 4 MM, DE 2,13 X 0,50 M (SEM AMIANTO) | UN | 19.58
7213 | TELHA DE FIBROCIMENTO ONDULADA E = 4 MM, DE 2,44 X 0,50 M (SEM AMIANTO) | M2 | 17.96
7195 | TELHA DE FIBROCIMENTO ONDULADA E = 6 MM, DE 1,53 X 1,10 M (SEM AMIANTO) | UN | 52.74
7186 | TELHA DE FIBROCIMENTO ONDULADA E = 6 MM, DE 1,83 X 1,10 M (SEM AMIANTO) | UN | 57.45
7194 | TELHA DE FIBROCIMENTO ONDULADA E = 6 MM, DE 2,44 X 1,10 M (SEM AMIANTO) | M2 | 26.49
7197 | TELHA DE FIBROCIMENTO ONDULADA E = 6 MM, DE 3,66 X 1,10 M (SEM AMIANTO) | UN | 111.8
7192 | TELHA DE FIBROCIMENTO ONDULADA E = 8 MM, DE 1,53 X 1,10 M (SEM AMIANTO) | UN | 100.16
7193 | TELHA DE FIBROCIMENTO ONDULADA E = 8 MM, DE 1,83 X 1,10 M (SEM AMIANTO) | UN | 112.76
7189 | TELHA DE FIBROCIMENTO ONDULADA E = 8 MM, DE 2,44 X 1,10 M (SEM AMIANTO) | UN | 131.05
34402 | TELHA DE FIBROCIMENTO ONDULADA E = 8 MM, DE 3,66 X 1,10 M (SEM AMIANTO) | UN | 185.01
7245 | TELHA DE VIDRO TIPO FRANCESA, *39 X 23* CM | UN | 33.65
34425 | TELHA ESTRUTURAL DE FIBROCIMENTO 1 ABA, DE 0,52 X 2,00 M (SEM AMIANTO) | UN | 118.85
7223 | TELHA ESTRUTURAL DE FIBROCIMENTO 1 ABA, DE 0,52 X 2,50 M (SEM AMIANTO) | UN | 132.45
7234 | TELHA ESTRUTURAL DE FIBROCIMENTO 1 ABA, DE 0,52 X 3,60 M (SEM AMIANTO) | UN | 199.86
7224 | TELHA ESTRUTURAL DE FIBROCIMENTO 1 ABA, DE 0,52 X 4,00 M (SEM AMIANTO) | UN | 243.48
7225 | TELHA ESTRUTURAL DE FIBROCIMENTO 1 ABA, DE 0,52 X 5,00 M (SEM AMIANTO) | UN | 261.08
7226 | TELHA ESTRUTURAL DE FIBROCIMENTO 1 ABA, DE 0,52 X 5,50 M (SEM AMIANTO) | UN | 278.61
7227 | TELHA ESTRUTURAL DE FIBROCIMENTO 1 ABA, DE 0,52 X 6,50 M (SEM AMIANTO) | UN | 317.13
7212 | TELHA ESTRUTURAL DE FIBROCIMENTO 1 ABA, DE 0,52 X 7,20 M (SEM AMIANTO) | UN | 348.45
7229 | TELHA ESTRUTURAL DE FIBROCIMENTO 2 ABAS, DE 1,00 X 3,00 M (SEM AMIANTO) | UN | 220.87
7230 | TELHA ESTRUTURAL DE FIBROCIMENTO 2 ABAS, DE 1,00 X 4,60 M (SEM AMIANTO) | UN | 367.7
7231 | TELHA ESTRUTURAL DE FIBROCIMENTO 2 ABAS, DE 1,00 X 6,00 M (SEM AMIANTO) | UN | 521.62
7220 | TELHA ESTRUTURAL DE FIBROCIMENTO 2 ABAS, DE 1,00 X 7,40 M (SEM AMIANTO) | UN | 643.88
34447 | TELHA ESTRUTURAL DE FIBROCIMENTO 2 ABAS, DE 1,00 X 8,20 M (SEM AMIANTO) | UN | 719.95
7233 | TELHA ESTRUTURAL DE FIBROCIMENTO 2 ABAS, DE 1,00 X 9,20 M (SEM AMIANTO) | UN | 825.9
40740 | TELHA GALVALUME COM ISOLAMENTO TERMOACUSTICO EM ESPUMA RIGIDA DE POLIURETANO (PU) INJETADO, ESPESSURA DE 30 MM, DENSIDADE DE 35 KG/M3, REVESTIMENTO EM TELHA TRAPEZOIDAL NAS DUAS FACES COM ESPESSURA DE 0,50 MM CADA, ACABAMENTO NATURAL (NAO INCLUI ACESSORIOS DE FIXACAO) | M2 | 177.35
25007 | TELHA ONDULADA EM ACO ZINCADO, ALTURA DE 17 MM, ESPESSURA DE 0,50 MM, LARGURA UTIL DE APROXIMADAMENTE 985 MM, SEM PINTURA | M2 | 50.75
43071 | TELHA TERMOISOLANTE REVESTIDA EM ACO GALVALUME, FACE SUPERIOR TRAPEZOIDAL E FACE INFERIOR PLANA (NAO INCLUI ACESSORIOS DE FIXACAO), REVEST COM ESPESSURA DE 0,50 MM, COM PRE-PINTURA DE COR BRANCA NAS DUAS FACES, NUCLEO EM POLIISOCIANURATO (PIR) COM ESPESSURA DE 50 MM | M2 | 199.7
39520 | TELHA TERMOISOLANTE REVESTIDA EM ACO GALVANIZADO, FACE SUPERIOR EM TELHA TRAPEZOIDAL E FACE INFERIOR EM CHAPA PLANA (SEM ACESSORIOS DE FIXACAO), REVESTIMENTO COM ESPESSURA DE 0,50 MM COM PRE-PINTURA NAS DUAS FACES, NUCLEO EM POLIESTIRENO (EPS) DE 30 MM | M2 | 162.93
39521 | TELHA TERMOISOLANTE REVESTIDA EM ACO GALVANIZADO, FACE SUPERIOR EM TELHA TRAPEZOIDAL E FACE INFERIOR EM CHAPA PLANA (SEM ACESSORIOS DE FIXACAO), REVESTIMENTO COM ESPESSURA DE 0,50 MM COM PRE-PINTURA NAS DUAS FACES, NUCLEO EM POLIESTIRENO (EPS) DE 50 MM | M2 | 168.25
39522 | TELHA TERMOISOLANTE REVESTIDA EM ACO GALVANIZADO, FACES SUPERIOR E INFERIOR EM TELHA TRAPEZOIDAL (SEM ACESSORIOS DE FIXACAO), REVESTIMENTO COM ESPESSURA DE 0,50 MM COM PRE-PINTURA NAS DUAS FACES, NUCLEO EM POLIESTIRENO (EPS) DE 50 MM | M2 | 173.73
7243 | TELHA TRAPEZOIDAL EM ACO ZINCADO, SEM PINTURA, ALTURA DE APROXIMADAMENTE 40 MM, ESPESSURA DE 0,50 MM E LARGURA UTIL DE 980 MM | M2 | 53.03
7246 | TELHA VIDRO TIPO CANAL OU COLONIAL, C = 46 A 50 CM | UN | 37.16
12869 | TELHADOR / TELHADISTA (HORISTA) | H | 26.03
41097 | TELHADOR / TELHADISTA (MENSALISTA) | MES | 4560.57
1574 | TERMINAL A COMPRESSAO EM COBRE ESTANHADO PARA CABO 10 MM2, 1 FURO E 1 COMPRESSAO, PARA PARAFUSO DE FIXACAO M6 | UN | 1.76
1581 | TERMINAL A COMPRESSAO EM COBRE ESTANHADO PARA CABO 120 MM2, 1 FURO E 1 COMPRESSAO, PARA PARAFUSO DE FIXACAO M12 | UN | 12.2
1575 | TERMINAL A COMPRESSAO EM COBRE ESTANHADO PARA CABO 16 MM2, 1 FURO E 1 COMPRESSAO, PARA PARAFUSO DE FIXACAO M6 | UN | 2.09
1570 | TERMINAL A COMPRESSAO EM COBRE ESTANHADO PARA CABO 2,5 MM2, 1 FURO E 1 COMPRESSAO, PARA PARAFUSO DE FIXACAO M5 | UN | 1.05
1576 | TERMINAL A COMPRESSAO EM COBRE ESTANHADO PARA CABO 25 MM2, 1 FURO E 1 COMPRESSAO, PARA PARAFUSO DE FIXACAO M8 | UN | 2.89
1577 | TERMINAL A COMPRESSAO EM COBRE ESTANHADO PARA CABO 35 MM2, 1 FURO E 1 COMPRESSAO, PARA PARAFUSO DE FIXACAO M8 | UN | 3.26
1571 | TERMINAL A COMPRESSAO EM COBRE ESTANHADO PARA CABO 4 MM2, 1 FURO E 1 COMPRESSAO, PARA PARAFUSO DE FIXACAO M5 | UN | 1.36
1578 | TERMINAL A COMPRESSAO EM COBRE ESTANHADO PARA CABO 50 MM2, 1 FURO E 1 COMPRESSAO, PARA PARAFUSO DE FIXACAO M8 | UN | 5.65
1573 | TERMINAL A COMPRESSAO EM COBRE ESTANHADO PARA CABO 6 MM2, 1 FURO E 1 COMPRESSAO, PARA PARAFUSO DE FIXACAO M6 | UN | 1.63
1579 | TERMINAL A COMPRESSAO EM COBRE ESTANHADO PARA CABO 70 MM2, 1 FURO E 1 COMPRESSAO, PARA PARAFUSO DE FIXACAO M10 | UN | 7.04
1580 | TERMINAL A COMPRESSAO EM COBRE ESTANHADO PARA CABO 95 MM2, 1 FURO E 1 COMPRESSAO, PARA PARAFUSO DE FIXACAO M12 | UN | 8.67
39321 | TERMINAL DE VENTILACAO, 100 MM, SERIE NORMAL, ESGOTO PREDIAL | UN | 27.81
39319 | TERMINAL DE VENTILACAO, 50 MM, SERIE NORMAL, ESGOTO PREDIAL | UN | 11.57
39320 | TERMINAL DE VENTILACAO, 75 MM, SERIE NORMAL, ESGOTO PREDIAL | UN | 22.25
1542 | TERMINAL METALICO A PRESSAO 1 CABO, PARA CABOS DE 4 A 10 MM2, COM 2 FUROS PARA FIXACAO | UN | 24.03
1591 | TERMINAL METALICO A PRESSAO PARA 1 CABO DE 120 MM2, COM 1 FURO DE FIXACAO | UN | 26.9
1547 | TERMINAL METALICO A PRESSAO PARA 1 CABO DE 150 A 185 MM2, COM 2 FUROS PARA FIXACAO | UN | 140.95
38196 | TERMINAL METALICO A PRESSAO PARA 1 CABO DE 150 MM2, COM 1 FURO DE FIXACAO | UN | 27.45
1543 | TERMINAL METALICO A PRESSAO PARA 1 CABO DE 16 A 25 MM2, COM 2 FUROS PARA FIXACAO | UN | 29.17
1585 | TERMINAL METALICO A PRESSAO PARA 1 CABO DE 16 MM2, COM 1 FURO DE FIXACAO | UN | 5.65
1593 | TERMINAL METALICO A PRESSAO PARA 1 CABO DE 185 MM2, COM 1 FURO DE FIXACAO | UN | 30
11838 | TERMINAL METALICO A PRESSAO PARA 1 CABO DE 240 MM2, COM 1 FURO DE FIXACAO | UN | 39.59
1594 | TERMINAL METALICO A PRESSAO PARA 1 CABO DE 25 A 35 MM2, COM 2 FUROS PARA FIXACAO | UN | 40.02
1586 | TERMINAL METALICO A PRESSAO PARA 1 CABO DE 25 MM2, COM 1 FURO DE FIXACAO | UN | 7.15
11839 | TERMINAL METALICO A PRESSAO PARA 1 CABO DE 300 MM2, COM 1 FURO DE FIXACAO | UN | 57.6
1587 | TERMINAL METALICO A PRESSAO PARA 1 CABO DE 35 MM2, COM 1 FURO DE FIXACAO | UN | 7.28
1545 | TERMINAL METALICO A PRESSAO PARA 1 CABO DE 50 A 70 MM2, COM 2 FUROS PARA FIXACAO | UN | 69.12
1588 | TERMINAL METALICO A PRESSAO PARA 1 CABO DE 50 MM2, COM 1 FURO DE FIXACAO | UN | 9.99
1535 | TERMINAL METALICO A PRESSAO PARA 1 CABO DE 6 A 10 MM2, COM 1 FURO DE FIXACAO | UN | 5.75
1589 | TERMINAL METALICO A PRESSAO PARA 1 CABO DE 70 MM2, COM 1 FURO DE FIXACAO | UN | 10.3
1546 | TERMINAL METALICO A PRESSAO PARA 1 CABO DE 95 A 120 MM2, COM 2 FUROS PARA FIXACAO | UN | 116.64
1590 | TERMINAL METALICO A PRESSAO PARA 1 CABO DE 95 MM2, COM 1 FURO DE FIXACAO | UN | 18.14
38415 | TERMOFUSORA PARA TUBOS E CONEXOES EM PPR COM DIAMETROS DE 20 A 63 MM, POTENCIA DE 800 W, TENSAO 220 V | UN | 543.1
38414 | TERMOFUSORA PARA TUBOS E CONEXOES EM PPR COM DIAMETROS DE 75 A 110 MM, POTENCIA DE *1100* W, TENSAO 220 V | UN | 692.76
38128 | TERRA VEGETAL (ENSACADA) | KG | 1.1
7253 | TERRA VEGETAL (GRANEL) | M3 | 235.71
4806 | TESTEIRA ANTIDERRAPANTE PARA PISO VINILICO *5 X 2,5* CM, E = 2 MM | M | 21.77
34401 | TIJOLO CERAMICO LAMINADO DE *5,5 X 11 X 23* CM (L X A X C), COM 21 FUROS | UN | 1.72
7256 | TIJOLO CERAMICO MACICO APARENTE 2 FUROS DE *6,5 X 10 X 20* CM (L X A X C) | UN | 1.23
7260 | TIJOLO CERAMICO MACICO APARENTE DE *6 X 12 X 24* CM (L X A X C) | UN | 2.32
7258 | TIJOLO CERAMICO MACICO COMUM DE *5 X 10 X 20* CM (L X A X C) | UN | 0.6
34400 | TIJOLO CERAMICO REFRATARIO DE *2,5 X 11,4 X 22,9* CM (L X A X C) | UN | 4.78
10617 | TIJOLO CERAMICO REFRATARIO DE *6,3 X 11,4 X 22,9* CM (L X A X C) | UN | 6.16
44261 | TIL CONDOMINIAL, PVC, DN 100 X 100 MM, PARA REDE COLETORA DE ESGOTO | UN | 184.78
7274 | TIL PARA LIGACAO PREDIAL, EM PVC, JE, BBB, DN 100 X 100 MM, PARA REDE COLETORA ESGOTO | UN | 89.45
44326 | TIL RADIAL, PVC, JE, BBB, DN 300 X 200 MM, PARA REDE COLETORA DE ESGOTO (NBR 10.569) | UN | 1932.03
154 | TINTA / REVESTIMENTO A BASE DE RESINA EPOXI COM ALCATRAO, BICOMPONENTE | L | 72.09
38121 | TINTA A BASE DE RESINA ACRILICA EMULSIONADA EM AGUA, PARA SINALIZACAO HORIZONTAL VIARIA (NBR 13699:2012) | L | 23.76
43776 | TINTA A OLEO BRILHANTE, PARA MADEIRAS E METAIS | L | 30.94
7343 | TINTA ACRILICA A BASE DE SOLVENTE, PARA SINALIZACAO HORIZONTAL VIARIA (NBR 11862) | L | 34.96
7348 | TINTA ACRILICA PREMIUM PARA PISO | L | 20.81
7313 | TINTA ASFALTICA IMPERMEABILIZANTE DILUIDA EM SOLVENTE, PARA MATERIAIS CIMENTICIOS, METAL E MADEIRA | L | 20.46
7319 | TINTA ASFALTICA IMPERMEABILIZANTE DISPERSA EM AGUA, PARA MATERIAIS CIMENTICIOS | L | 11.71
7314 | TINTA BORRACHA CLORADA, ACABAMENTO SEMIBRILHO, QUALQUER COR | L | 83.06
7304 | TINTA EPOXI BASE AGUA PREMIUM, BRANCA | L | 91.7
43649 | TINTA ESMALTE BASE AGUA PREMIUM ACETINADO | L | 47.43
43650 | TINTA ESMALTE BASE AGUA PREMIUM BRILHANTE | L | 44.82
7311 | TINTA ESMALTE SINTETICO PREMIUM ACETINADO | L | 45.91
7292 | TINTA ESMALTE SINTETICO PREMIUM BRILHANTE | L | 44.45
7293 | TINTA ESMALTE SINTETICO PREMIUM DE DUPLA ACAO GRAFITE FOSCO PARA SUPERFICIES METALICAS FERROSAS | L | 49.17
7306 | TINTA ESMALTE SINTETICO PREMIUM DE EFEITO PROTETOR DE SUPERFICIE METALICA ALUMINIO | L | 54.27
7288 | TINTA ESMALTE SINTETICO PREMIUM FOSCO | L | 45.06
43625 | TINTA ESMALTE SINTETICO STANDARD ACETINADO | L | 36.38
43647 | TINTA ESMALTE SINTETICO STANDARD BRILHANTE | L | 33.05
43648 | TINTA ESMALTE SINTETICO STANDARD FOSCO | L | 31.89
35693 | TINTA LATEX ACRILICA ECONOMICA, COR BRANCA | L | 12.94
7356 | TINTA LATEX ACRILICA PREMIUM, COR BRANCO FOSCO | L | 31.03
35692 | TINTA LATEX ACRILICA STANDARD, COR BRANCA | L | 20.31
43624 | TINTA LATEX ACRILICA SUPER PREMIUM, COR BRANCO FOSCO | L | 37.82
7342 | TINTA MINERAL IMPERMEAVEL EM PO, BRANCA | KG | 2.24
7350 | TINTA/RESINA ACRILICA PREMIUM PARA CERAMICA, PEDRAS E OUTROS | L | 44.79
39574 | TIRANTE COM ELO, EM ARAME GALVANIZADO RIGIDO, NUMERO 10, COMPRIMENTO 2000 MM, PARA PENDURAL DE FORRO REMOVIVEL | UN | 3.69
11060 | TIRANTE EM FERRO GALVANIZADO PARA CONTRAVENTAMENTO DE TELHA CANALETE 90, 1/4" X 400 MM | UN | 40.34
37401 | TOALHEIRO PLASTICO TIPO DISPENSER PARA PAPEL TOALHA INTERFOLHADO | UN | 60.13
38101 | TOMADA 2P+T 10A, 250V (APENAS MODULO) | UN | 8.42
7528 | TOMADA 2P+T 10A, 250V, CONJUNTO MONTADO PARA EMBUTIR 4" X 2" (PLACA + SUPORTE + MODULO) | UN | 9.9
12147 | TOMADA 2P+T 10A, 250V, CONJUNTO MONTADO PARA SOBREPOR 4" X 2" (CAIXA + MODULO) | UN | 15.09
38075 | TOMADA 2P+T 20A 250V, CONJUNTO MONTADO PARA EMBUTIR 4" X 2" (PLACA + SUPORTE + MODULO) | UN | 17.15
38102 | TOMADA 2P+T 20A, 250V (APENAS MODULO) | UN | 10.78
7525 | TOMADA INDUSTRIAL DE EMBUTIR 3P+T 30 A, 440 V, COM TRAVA, COM PLACA | UN | 48.74
7524 | TOMADA INDUSTRIAL DE EMBUTIR 3P+T 30 A, 440 V, COM TRAVA, SEM PLACA | UN | 45.93
38105 | TOMADA PARA ANTENA DE TV, CABO COAXIAL DE 9 MM (APENAS MODULO) | UN | 11.8
38084 | TOMADA PARA ANTENA DE TV, CABO COAXIAL DE 9 MM, CONJUNTO MONTADO PARA EMBUTIR 4" X 2" (PLACA + SUPORTE + MODULO) | UN | 16.76
38103 | TOMADA RJ11, 2 FIOS (APENAS MODULO) | UN | 17.71
38082 | TOMADA RJ11, 2 FIOS, CONJUNTO MONTADO PARA EMBUTIR 4" X 2" (PLACA + SUPORTE + MODULO) | UN | 21.82
38104 | TOMADA RJ45, 8 FIOS, CAT 5E (APENAS MODULO) | UN | 34.68
38083 | TOMADA RJ45, 8 FIOS, CAT 5E, CONJUNTO MONTADO PARA EMBUTIR 4" X 2" (PLACA + SUPORTE + MODULO) | UN | 38.51
38076 | TOMADAS (2 MODULOS) 2P+T 10A, 250V, CONJUNTO MONTADO PARA EMBUTIR 4" X 2" (PLACA + SUPORTE + MODULOS) | UN | 19.22
7592 | TOPOGRAFO (HORISTA) | H | 80.37
40820 | TOPOGRAFO (MENSALISTA) | MES | 14077.15
11826 | TORNEIRA DE BOIA BALAO METALICO, VAZAO TOTAL, PARA CAIXA D'AGUA, AGUA QUENTE, ROSCA 1/2", COM HASTE, TORNEIRA E BALAO METALICOS | UN | 94.32
7606 | TORNEIRA DE BOIA BALAO METALICO, VAZAO TOTAL, PARA CAIXA D'AGUA, AGUA QUENTE, ROSCA 3/4", COM HASTE, TORNEIRA E BALAO METALICOS | UN | 113.43
11825 | TORNEIRA DE BOIA CONVENCIONAL PARA CAIXA D'AGUA, 1", AGUA FRIA, COM HASTE E TORNEIRA METALICOS E BALAO PLASTICO | UN | 119.33
11767 | TORNEIRA DE BOIA CONVENCIONAL PARA CAIXA D'AGUA, 2", AGUA FRIA, COM HASTE E TORNEIRA METALICOS E BALAO PLASTICO | UN | 317.82
11763 | TORNEIRA DE BOIA CONVENCIONAL PARA CAIXA D'AGUA, AGUA FRIA, 1.1/2", COM HASTE E TORNEIRA METALICOS E BALAO PLASTICO | UN | 247.7
11764 | TORNEIRA DE BOIA CONVENCIONAL PARA CAIXA D'AGUA, AGUA FRIA, 1.1/4", COM HASTE E TORNEIRA METALICOS E BALAO PLASTICO | UN | 203.23
11829 | TORNEIRA DE BOIA CONVENCIONAL PARA CAIXA D'AGUA, AGUA FRIA, 1/2", COM HASTE E TORNEIRA METALICOS E BALAO PLASTICO | UN | 49.12
11830 | TORNEIRA DE BOIA CONVENCIONAL PARA CAIXA D'AGUA, AGUA FRIA, 3/4", COM HASTE E TORNEIRA METALICOS E BALAO PLASTICO | UN | 53.04
11765 | TORNEIRA DE BOIA VAZAO TOTAL PARA CAIXA D'AGUA, AGUA FRIA, BITOLA 1", COM HASTE E TORNEIRA METALICOS E BALAO PLASTICO | UN | 135.44
11766 | TORNEIRA DE BOIA VAZAO TOTAL PARA CAIXA D'AGUA, AGUA FRIA, BITOLA 1/2", COM HASTE E TORNEIRA METALICOS E BALAO PLASTICO | UN | 74.08
11824 | TORNEIRA DE BOIA VAZAO TOTAL PARA CAIXA D'AGUA, AGUA FRIA, BITOLA 3/4", COM HASTE E TORNEIRA METALICOS E BALAO PLASTICO | UN | 87.14
44045 | TORNEIRA DE MESA PARA LAVATORIO, METALICA CROMADA, COM MISTURADOR MONOCOMANDO, BICA BAIXA | UN | 293.06
39702 | TORNEIRA DE MESA PARA LAVATORIO, METALICA CROMADA, COM SENSOR DE APROXIMACAO ELETRICO, BIVOLT | UN | 1946.34
13415 | TORNEIRA DE MESA/BANCADA, PARA LAVATORIO, FIXA, METALICA CROMADA, PADRAO POPULAR, 1/2" OU 3/4" | UN | 63.9
7602 | TORNEIRA DE METAL AMARELO, PARA TANQUE / JARDIM, DE PAREDE, COM BICO PLASTICO, CANO CURTO, AREA EXTERNA, PADRAO POPULAR / USO GERAL, 1/2" OU 3/4" | UN | 40.77
7603 | TORNEIRA DE METAL AMARELO, PARA TANQUE / JARDIM, DE PAREDE, SEM BICO, CANO CURTO, PADRAO POPULAR / USO GERAL, 1/2" OU 3/4" | UN | 34.59
11777 | TORNEIRA ELETRICA DE PAREDE, PLASTICA, BICA ALTA, PARA COZINHA, 5500 W (110/220 V) | UN | 257.93
13417 | TORNEIRA METALICA CROMADA CANO CURTO, SEM BICO, SEM AREJADOR, DE PAREDE, PARA TANQUE E USO GERAL, 1/2" OU 3/4" | UN | 83.22
36791 | TORNEIRA METALICA CROMADA DE MESA PARA LAVATORIO, BICA ALTA, COM AREJADOR | UN | 124.9
36795 | TORNEIRA METALICA CROMADA DE MESA PARA LAVATORIO, COM SENSOR DE PRESENCA A PILHA, COM AREJADOR EMBUTIDO | UN | 1579.28
36796 | TORNEIRA METALICA CROMADA DE MESA, PARA LAVATORIO, TEMPORIZADA PRESSAO FECHAMENTO AUTOMATICO, BICA BAIXA | UN | 131.23
36792 | TORNEIRA METALICA CROMADA DE PAREDE LONGA PARA LAVATORIO, COM AREJADOR, ACIONAMENTO ALAVANCA, 1/4 DE VOLTA | UN | 166.24
11773 | TORNEIRA METALICA CROMADA DE PAREDE, PARA COZINHA, BICA MOVEL, COM AREJADOR, 1/2" OU 3/4" | UN | 110.66
11762 | TORNEIRA METALICA CROMADA PARA JARDIM / TANQUE, COM BICO PLASTICO, CANO LONGO, DE PAREDE, PADRAO POPULAR / USO GERAL, 1/2" OU 3/4" | UN | 52.49
7604 | TORNEIRA METALICA CROMADA PARA TANQUE / JARDIM, SEM BICO, CANO LONGO, DE PAREDE, PADRAO POPULAR / USO GERAL, 1/2" OU 3/4" | UN | 44.44
13984 | TORNEIRA METALICA CROMADA, CANO CURTO, COM AREJADOR, SEM BICO PLASTICO, DE PAREDE, PARA USO GERAL, 1/2" OU 3/4" | UN | 64.59
11772 | TORNEIRA METALICA CROMADA, DE MESA/BANCADA, PARA COZINHA, BICA MOVEL, COM AREJADOR, 1/2" OU 3/4" | UN | 111.01
13983 | TORNEIRA METALICA CROMADA, RETA, DE PAREDE, PARA COZINHA, COM AREJADOR, PADRAO POPULAR, 1/2" OU 3/4" | UN | 84.07
13416 | TORNEIRA METALICA CROMADA, RETA, DE PAREDE, PARA COZINHA, SEM BICO, SEM AREJADOR, PADRAO POPULAR, 1/2" OU 3/4" | UN | 74.67
40329 | TORNEIRA PLASTICA DE BOIA CONVENCIONAL PARA CAIXA DE AGUA, AGUA FRIA, 3/4", COM HASTE METALICA E COM TORNEIRA E BALAO PLASTICOS (PADRAO POPULAR) | UN | 30.78
11823 | TORNEIRA PLASTICA DE BOIA PARA CAIXA DE DESCARGA, 1/2", BALAO E TORNEIRA PLASTICOS, COM HASTE METALICA | UN | 12.96
11822 | TORNEIRA PLASTICA DE MESA, BICA MOVEL, PARA COZINHA 1/2" | UN | 31.63
11831 | TORNEIRA PLASTICA PARA TANQUE 1/2" OU 3/4" COM BICO PARA MANGUEIRA | UN | 19.03
45249 | TORNO/MORSA DE BANCADA NUMERO 4 | UN | 169.64
7613 | TRANSFORMADOR TRIFASICO DE DISTRIBUICAO, POTENCIA DE 1000 KVA, TENSAO NOMINAL DE 15 KV, TENSAO SECUNDARIA DE 220/127V, EM OLEO ISOLANTE TIPO MINERAL | UN | 123899.59
7619 | TRANSFORMADOR TRIFASICO DE DISTRIBUICAO, POTENCIA DE 112,5 KVA, TENSAO NOMINAL DE 15 KV, TENSAO SECUNDARIA DE 220/127V, EM OLEO ISOLANTE TIPO MINERAL | UN | 19152.22
12076 | TRANSFORMADOR TRIFASICO DE DISTRIBUICAO, POTENCIA DE 15 KVA, TENSAO NOMINAL DE 15 KV, TENSAO SECUNDARIA DE 220/127V, EM OLEO ISOLANTE TIPO MINERAL | UN | 8785.42
7614 | TRANSFORMADOR TRIFASICO DE DISTRIBUICAO, POTENCIA DE 150 KVA, TENSAO NOMINAL DE 15 KV, TENSAO SECUNDARIA DE 220/127V, EM OLEO ISOLANTE TIPO MINERAL | UN | 24155.52
7618 | TRANSFORMADOR TRIFASICO DE DISTRIBUICAO, POTENCIA DE 1500 KVA, TENSAO NOMINAL DE 15 KV, TENSAO SECUNDARIA DE 220/127V, EM OLEO ISOLANTE TIPO MINERAL | UN | 156666.71
7620 | TRANSFORMADOR TRIFASICO DE DISTRIBUICAO, POTENCIA DE 225 KVA, TENSAO NOMINAL DE 15 KV, TENSAO SECUNDARIA DE 220/127V, EM OLEO ISOLANTE TIPO MINERAL | UN | 33886.63
7610 | TRANSFORMADOR TRIFASICO DE DISTRIBUICAO, POTENCIA DE 30 KVA, TENSAO NOMINAL DE 15 KV, TENSAO SECUNDARIA DE 220/127V, EM OLEO ISOLANTE TIPO MINERAL | UN | 10730.76
7615 | TRANSFORMADOR TRIFASICO DE DISTRIBUICAO, POTENCIA DE 300 KVA, TENSAO NOMINAL DE 15 KV, TENSAO SECUNDARIA DE 220/127V, EM OLEO ISOLANTE TIPO MINERAL | UN | 39534.41
7617 | TRANSFORMADOR TRIFASICO DE DISTRIBUICAO, POTENCIA DE 45 KVA, TENSAO NOMINAL DE 15 KV, TENSAO SECUNDARIA DE 220/127V, EM OLEO ISOLANTE TIPO MINERAL | UN | 11985.82
7616 | TRANSFORMADOR TRIFASICO DE DISTRIBUICAO, POTENCIA DE 500 KVA, TENSAO NOMINAL DE 15 KV, TENSAO SECUNDARIA DE 220/127V, EM OLEO ISOLANTE TIPO MINERAL | UN | 64513.88
7611 | TRANSFORMADOR TRIFASICO DE DISTRIBUICAO, POTENCIA DE 75 KVA, TENSAO NOMINAL DE 15 KV, TENSAO SECUNDARIA DE 220/127V, EM OLEO ISOLANTE TIPO MINERAL | UN | 15500
7612 | TRANSFORMADOR TRIFASICO DE DISTRIBUICAO, POTENCIA DE 750 KVA, TENSAO NOMINAL DE 15 KV, TENSAO SECUNDARIA DE 220/127V, EM OLEO ISOLANTE TIPO MINERAL | UN | 88491.82
37371 | TRANSPORTE - HORISTA (COLETADO CAIXA - ENCARGOS COMPLEMENTARES) | H | 1.07
40861 | TRANSPORTE - MENSALISTA (COLETADO CAIXA - ENCARGOS COMPLEMENTARES) | MES | 176.94
36509 | TRATOR DE ESTEIRAS, POTENCIA 125 HP, PESO OPERACIONAL DE 12,9 T, COM LAMINA COM CAPACIDADE DE 2,7 M3 | UN | 1130275.16
7622 | TRATOR DE ESTEIRAS, POTENCIA DE 100 HP, PESO OPERACIONAL DE 9,4 T, COM LAMINA COM CAPACIDADE DE 2,19 M3 | UN | 1079918
7624 | TRATOR DE ESTEIRAS, POTENCIA DE 150 HP, PESO OPERACIONAL DE 16,7 T, COM RODA MOTRIZ ELEVADA E LAMINA COM CONTATO DE 3,18M3 | UN | 1400000
7625 | TRATOR DE ESTEIRAS, POTENCIA DE 170 HP, PESO OPERACIONAL DE 19 T, COM LAMINA COM CAPACIDADE DE 5,2 M3 | UN | 1391437.18
7623 | TRATOR DE ESTEIRAS, POTENCIA DE 347 HP, PESO OPERACIONAL DE 38,5 T, COM LAMINA COM CAPACIDADE DE 8,70M3 | UN | 4585785.54
36511 | TRATOR DE PNEUS COM POTENCIA DE 122 CV, TRACAO 4 X 4, PESO COM LASTRO DE 4510 KG | UN | 361588.76
7640 | TRATOR DE PNEUS COM POTENCIA DE 85 CV, TRACAO 4 X 4, PESO COM LASTRO DE 4675 KG | UN | 265000
11572 | TRAVA / PRENDEDOR DE PORTA, EM LATAO CROMADO, MONTADO EM PISO | UN | 29.76
36149 | TRAVA-QUEDAS EM ACO PARA CORDA DE 12 MM, EXTENSOR DE 25 X 300 MM, COM MOSQUETAO TIPO GANCHO TRAVA DUPLA | UN | 196.89
42407 | TRELICA NERVURADA (ESPACADOR), ALTURA = 120,0 MM, DIAMETRO DOS BANZOS INFERIORES E SUPERIOR = 6,0 MM, DIAMETRO DA DIAGONAL = 4,2 MM | M | 5.4
45200 | TRENA COM FITA DE ACO DE 10 M X 25 MM (COMPRIMENTO X LARGURA) | UN | 27.17
11581 | TRILHO PANTOGRAFICO CONCAVO, TIPO U, EM ALUMINIO, COM DIMENSOES DE APROX *35 X 35* MM, PARA ROLDANA DE PORTA DE CORRER | M | 19.64
43605 | TRILHO PANTOGRAFICO RETO, EM ALUMINIO, TIPO U, COM DIMENSOES DE *38 X 38* MM PARA PORTA DE CORRER | M | 40.19
11580 | TRILHO QUADRADO FRISADO PARA RODIZIO (VERGALHAO MACICO), EM ALUMINIO, COM DIMENSOES DE *6 X 6* MM | M | 7.88
38386 | TRINCHA CERDAS GRIS 1.1/2" (38 MM) | UN | 6.75
45231 | TRINCHA DE 1" COM CERDAS SINTETICAS | UN | 6.16
45232 | TRINCHA DE 2" COM CERDAS SINTETICAS | UN | 10.85
39848 | TUBO / MANGUEIRA PRETA EM POLIETILENO, LINHA PESADA OU REFORCADA, TIPO ESPAGUETE, PARA INJECAO DE CALDA DE CIMENTO, D = 1/2", ESPESSURA 1,5 MM | M | 1.81
7667 | TUBO 26" EM CHAPA PRETA, E= 3/16", 147 KG/6 M | M | 3102.87
7660 | TUBO 30" EM CHAPA PRETA, E= 1/4", 175 KG/6 M | M | 3955.42
7676 | TUBO 30" EM CHAPA PRETA, E= 3/8", 177 KG/6 M | M | 4000.62
20999 | TUBO ACO CARBONO COM COSTURA, NBR 5580, CLASSE L, DN = 15 MM, E = 2,25 MM, 1,06 KG/M | M | 11.03
21001 | TUBO ACO CARBONO COM COSTURA, NBR 5580, CLASSE L, DN = 25 MM, E = 2,65 MM, 2,02 KG/M | M | 20.59
21003 | TUBO ACO CARBONO COM COSTURA, NBR 5580, CLASSE L, DN = 40 MM, E = 3,0 MM, 3,34 KG/M | M | 33.83
21006 | TUBO ACO CARBONO COM COSTURA, NBR 5580, CLASSE L, DN = 80 MM, E = 3,35 MM, 7,07 KG/M | M | 71.8
21019 | TUBO ACO CARBONO COM COSTURA, NBR 5580, CLASSE M, DN = 25 MM, E = 3,35 MM, *2,50* KG//M | M | 24.96
21021 | TUBO ACO CARBONO COM COSTURA, NBR 5580, CLASSE M, DN = 40 MM, E = 3,35 MM, *3,71* KG//M | M | 39.46
21024 | TUBO ACO CARBONO COM COSTURA, NBR 5580, CLASSE M, DN = 80 MM, E = 4,05 MM, *8,47* KG/M | M | 84.54
40624 | TUBO ACO CARBONO SEM COSTURA 1 1/2", E= *3,68 MM, SCHEDULE 40, 4,05 KG/M | M | 85.66
42575 | TUBO ACO CARBONO SEM COSTURA 1 1/4", E= *3,56 MM, SCHEDULE 40, *3,38* KG/M | M | 78.61
42574 | TUBO ACO CARBONO SEM COSTURA 1", E= *3,38 MM, SCHEDULE 40, *2,50* KG/M | M | 58.66
13127 | TUBO ACO CARBONO SEM COSTURA 1/2", E= *2,77 MM, SCHEDULE 40, *1,27 KG/M | M | 38.21
13137 | TUBO ACO CARBONO SEM COSTURA 1/2", E= *3,73 MM, SCHEDULE 80, *1,62 KG/M | M | 50.7
20989 | TUBO ACO CARBONO SEM COSTURA 14", E= *11,13 MM, SCHEDULE 40, *94,55 KG/M | M | 1816.5
21147 | TUBO ACO CARBONO SEM COSTURA 2 1/2", E = 5,16 MM, SCHEDULE 40 (8,62 KG/M) | M | 170.31
21148 | TUBO ACO CARBONO SEM COSTURA 2", E= *3,91* MM, SCHEDULE 40, *5,43* KG/M | M | 105.12
20984 | TUBO ACO CARBONO SEM COSTURA 20", E= *12,70 MM, SCHEDULE 30, *154,97 KG/M | M | 3485.51
13042 | TUBO ACO CARBONO SEM COSTURA 20", E= *6,35 MM, SCHEDULE 10, *78,46 KG/M | M | 1931.49
42576 | TUBO ACO CARBONO SEM COSTURA 3", E= *5,49 MM, SCHEDULE 40, *11,28* KG/M | M | 214.43
21150 | TUBO ACO CARBONO SEM COSTURA 3/4", E= *2,87 MM, SCHEDULE 40, *1,69 KG/M | M | 52.12
13141 | TUBO ACO CARBONO SEM COSTURA 3/4", E= *3,91 MM, SCHEDULE 80, *2,19 KG/M. | M | 65.67
21151 | TUBO ACO CARBONO SEM COSTURA 4", E= *6,02 MM, SCHEDULE 40, *16,06 KG/M | M | 311.99
13142 | TUBO ACO CARBONO SEM COSTURA 4", E= *8,56 MM, SCHEDULE 80, *22,31 KG/M | M | 446.02
42577 | TUBO ACO CARBONO SEM COSTURA 5", E= *6,55 MM, SCHEDULE 40, *21,75* KG/M | M | 489.41
20994 | TUBO ACO CARBONO SEM COSTURA 6", E= *10,97 MM, SCHEDULE 80, *42,56 KG/M | M | 840.95
7672 | TUBO ACO CARBONO SEM COSTURA 6", E= 7,11 MM, SCHEDULE 40, *28,26 KG/M | M | 550.91
20995 | TUBO ACO CARBONO SEM COSTURA 8", E= *12,70 MM, SCHEDULE 80, *64,64 KG/M | M | 1105.16
7690 | TUBO ACO CARBONO SEM COSTURA 8", E= *6,35 MM, SCHEDULE 20, *33,27 KG/M | M | 639.19
20980 | TUBO ACO CARBONO SEM COSTURA 8", E= *7,04 MM, SCHEDULE 30, *36,75 KG/M | M | 697.29
7661 | TUBO ACO CARBONO SEM COSTURA 8", E= *8,18 MM, SCHEDULE 40, *42,55 KG/M | M | 829.49
21016 | TUBO ACO GALVANIZADO COM COSTURA, CLASSE LEVE, DN 100 MM (4"), E = 3,75 MM, *10,55* KG/M (NBR 5580) | M | 155.91
21008 | TUBO ACO GALVANIZADO COM COSTURA, CLASSE LEVE, DN 15 MM (1/2"), E = 2,25 MM, *1,2* KG/M (NBR 5580) | M | 18.21
21009 | TUBO ACO GALVANIZADO COM COSTURA, CLASSE LEVE, DN 20 MM (3/4"), E = 2,25 MM, *1,3* KG/M (NBR 5580) | M | 23.71
21010 | TUBO ACO GALVANIZADO COM COSTURA, CLASSE LEVE, DN 25 MM (1"), E = 2,65 MM, *2,11* KG/M (NBR 5580) | M | 31.84
21011 | TUBO ACO GALVANIZADO COM COSTURA, CLASSE LEVE, DN 32 MM (1 1/4"), E = 2,65 MM, *2,71* KG/M (NBR 5580) | M | 46.41
21012 | TUBO ACO GALVANIZADO COM COSTURA, CLASSE LEVE, DN 40 MM (1 1/2"), E = 3,00 MM, *3,48* KG/M (NBR 5580) | M | 51.28
21013 | TUBO ACO GALVANIZADO COM COSTURA, CLASSE LEVE, DN 50 MM (2"), E = 3,00 MM, *4,40* KG/M (NBR 5580) | M | 66.92
21014 | TUBO ACO GALVANIZADO COM COSTURA, CLASSE LEVE, DN 65 MM (2 1/2"), E = 3,35 MM, * 6,23* KG/M (NBR 5580) | M | 93.64
21015 | TUBO ACO GALVANIZADO COM COSTURA, CLASSE LEVE, DN 80 MM (3"), E = 3,35 MM, *7,32* KG/M (NBR 5580) | M | 107.58
40626 | TUBO ACO GALVANIZADO COM COSTURA, CLASSE MEDIA, DN 1", E = 3,38 MM, PESO 2,50 KG/M (NBR 5580) | M | 35.04
7697 | TUBO ACO GALVANIZADO COM COSTURA, CLASSE MEDIA, DN 1.1/2", E = *3,25* MM, PESO *3,61* KG/M (NBR 5580) | M | 51.33
7698 | TUBO ACO GALVANIZADO COM COSTURA, CLASSE MEDIA, DN 1.1/4", E = *3,25* MM, PESO *3,14* KG/M (NBR 5580) | M | 44.19
7691 | TUBO ACO GALVANIZADO COM COSTURA, CLASSE MEDIA, DN 1/2", E = *2,65* MM, PESO *1,22* KG/M (NBR 5580) | M | 18.67
7696 | TUBO ACO GALVANIZADO COM COSTURA, CLASSE MEDIA, DN 2", E = *3,65* MM, PESO *5,10* KG/M (NBR 5580) | M | 74.02
7701 | TUBO ACO GALVANIZADO COM COSTURA, CLASSE MEDIA, DN 2.1/2", E = *3,65* MM, PESO *6,51* KG/M (NBR 5580) | M | 91.86
7694 | TUBO ACO GALVANIZADO COM COSTURA, CLASSE MEDIA, DN 3", E = *4,05* MM, PESO *8,47* KG/M (NBR 5580) | M | 123.62
7700 | TUBO ACO GALVANIZADO COM COSTURA, CLASSE MEDIA, DN 3/4", E = *2,65* MM, PESO *1,58* KG/M (NBR 5580) | M | 23.61
7693 | TUBO ACO GALVANIZADO COM COSTURA, CLASSE MEDIA, DN 4", E = 4,50* MM, PESO 12,10* KG/M (NBR 5580) | M | 170.25
7692 | TUBO ACO GALVANIZADO COM COSTURA, CLASSE MEDIA, DN 5", E = *5,40* MM, PESO *17,80* KG/M (NBR 5580) | M | 254.89
7695 | TUBO ACO GALVANIZADO COM COSTURA, CLASSE MEDIA, DN 6", E = 4,85* MM, PESO 19,68* KG/M (NBR 5580) | M | 276.44
13356 | TUBO ACO INDUSTRIAL DN 2" (50,8 MM) E=1,50MM, PESO= 1,8237 KG/M | M | 20.04
36365 | TUBO COLETOR DE ESGOTO PVC, JEI, DN 100 MM (NBR 7362) | M | 50.9
41930 | TUBO COLETOR DE ESGOTO PVC, JEI, DN 200 MM (NBR 7362) | M | 169.54
41931 | TUBO COLETOR DE ESGOTO PVC, JEI, DN 250 MM (NBR 7362) | M | 265.53
41932 | TUBO COLETOR DE ESGOTO PVC, JEI, DN 300 MM (NBR 7362) | M | 408.7
41933 | TUBO COLETOR DE ESGOTO PVC, JEI, DN 350 MM (NBR 7362) | M | 577.6
41934 | TUBO COLETOR DE ESGOTO PVC, JEI, DN 400 MM (NBR 7362) | M | 672.68
41936 | TUBO COLETOR DE ESGOTO, PVC, JEI, DN 150 MM (NBR 7362) | M | 99.83
44812 | TUBO CORRUGADO PEAD, PAREDE DUPLA, INTERNA LISA, JEI DN/DI 500 MM (DRENAGEM/ESGOTO) | M | 487.36
41785 | TUBO CORRUGADO PEAD, PAREDE DUPLA, INTERNA LISA, JEI, DN/DI *1000* MM, PARA SANEAMENTO (DRENAGEM/ESGOTO) | M | 1806.13
41781 | TUBO CORRUGADO PEAD, PAREDE DUPLA, INTERNA LISA, JEI, DN/DI *400* MM, PARA SANEAMENTO (DRENAGEM/ESGOTO) | M | 326.12
41783 | TUBO CORRUGADO PEAD, PAREDE DUPLA, INTERNA LISA, JEI, DN/DI *800* MM, PARA SANEAMENTO (DRENAGEM/ESGOTO) | M | 1172.45
41786 | TUBO CORRUGADO PEAD, PAREDE DUPLA, INTERNA LISA, JEI, DN/DI 1200 MM, PARA SANEAMENTO (DRENAGEM/ESGOTO) | M | 2496.19
41779 | TUBO CORRUGADO PEAD, PAREDE DUPLA, INTERNA LISA, JEI, DN/DI 250 MM, PARA SANEAMENTO (DRENAGEM/ESGOTO) | M | 128.44
41780 | TUBO CORRUGADO PEAD, PAREDE DUPLA, INTERNA LISA, JEI, DN/DI 300 MM, PARA SANEAMENTO (DRENAGEM/ESGOTO) | M | 201.22
41782 | TUBO CORRUGADO PEAD, PAREDE DUPLA, INTERNA LISA, JEI, DN/DI 600 MM, PARA SANEAMENTO (DRENAGEM/ESGOTO) | M | 720.83
38130 | TUBO CPVC SOLDAVEL, 35 MM, AGUA QUENTE PREDIAL (NBR 15884) | M | 49.12
44260 | TUBO CPVC, SOLDAVEL, 114 MM, AGUA QUENTE (NBR 15884) | M | 464.92
21123 | TUBO CPVC, SOLDAVEL, 15 MM, AGUA QUENTE PREDIAL (NBR 15884) | M | 13.67
21124 | TUBO CPVC, SOLDAVEL, 22 MM, AGUA QUENTE PREDIAL (NBR 15884) | M | 21.84
21125 | TUBO CPVC, SOLDAVEL, 28 MM, AGUA QUENTE PREDIAL (NBR 15884) | M | 37.61
38028 | TUBO CPVC, SOLDAVEL, 42 MM, AGUA QUENTE PREDIAL (NBR 15884) | M | 65.76
38029 | TUBO CPVC, SOLDAVEL, 54 MM, AGUA QUENTE PREDIAL (NBR 15884) | M | 96.25
38030 | TUBO CPVC, SOLDAVEL, 73 MM, AGUA QUENTE PREDIAL (NBR 15884) | M | 155.64
38031 | TUBO CPVC, SOLDAVEL, 89 MM, AGUA QUENTE PREDIAL (NBR 15884) | M | 244.29
39735 | TUBO DE BORRACHA ELASTOMERICA FLEXIVEL, PRETA, PARA ISOLAMENTO TERMICO DE TUBULACAO, DN 1 1/8" (28 MM), E= 32 MM, COEFICIENTE DE CONDUTIVIDADE TERMICA 0,036W/MK, VAPOR DE AGUA MAIOR OU IGUAL A 10.000 | M | 55.44
39734 | TUBO DE BORRACHA ELASTOMERICA FLEXIVEL, PRETA, PARA ISOLAMENTO TERMICO DE TUBULACAO, DN 1 3/8" (35 MM), E= 32 MM, COEFICIENTE DE CONDUTIVIDADE TERMICA 0,036W/MK, VAPOR DE AGUA MAIOR OU IGUAL A 10.000 | M | 65.76
39736 | TUBO DE BORRACHA ELASTOMERICA FLEXIVEL, PRETA, PARA ISOLAMENTO TERMICO DE TUBULACAO, DN 1 5/8" (42 MM), E= 32 MM, COEFICIENTE DE CONDUTIVIDADE TERMICA 0,036W/MK, VAPOR DE AGUA MAIOR OU IGUAL A 10.000 | M | 75.05
39739 | TUBO DE BORRACHA ELASTOMERICA FLEXIVEL, PRETA, PARA ISOLAMENTO TERMICO DE TUBULACAO, DN 1" (25 MM), E= 32 MM, COEFICIENTE DE CONDUTIVIDADE TERMICA 0,036W/MK, VAPOR DE AGUA MAIOR OU IGUAL A 10.000 | M | 51.9
39737 | TUBO DE BORRACHA ELASTOMERICA FLEXIVEL, PRETA, PARA ISOLAMENTO TERMICO DE TUBULACAO, DN 1/2" (12 MM), E= 19 MM, COEFICIENTE DE CONDUTIVIDADE TERMICA 0,036W/MK, VAPOR DE AGUA MAIOR OU IGUAL A 10.000 | M | 10.09
39738 | TUBO DE BORRACHA ELASTOMERICA FLEXIVEL, PRETA, PARA ISOLAMENTO TERMICO DE TUBULACAO, DN 1/4" (6 MM), E= 9 MM, COEFICIENTE DE CONDUTIVIDADE TERMICA 0,036W/MK, VAPOR DE AGUA MAIOR OU IGUAL A 10.000 | M | 3.65
39733 | TUBO DE BORRACHA ELASTOMERICA FLEXIVEL, PRETA, PARA ISOLAMENTO TERMICO DE TUBULACAO, DN 2 1/8" (54 MM), E= 32 MM, COEFICIENTE DE CONDUTIVIDADE TERMICA 0,036W/MK, VAPOR DE AGUA MAIOR OU IGUAL A 10.000 | M | 89.82
39854 | TUBO DE BORRACHA ELASTOMERICA FLEXIVEL, PRETA, PARA ISOLAMENTO TERMICO DE TUBULACAO, DN 2 5/8" (*64* MM), E= *32* MM, COEFICIENTE DE CONDUTIVIDADE TERMICA 0,036W/MK, VAPOR DE AGUA MAIOR OU IGUAL A 10.000 | M | 91.09
39740 | TUBO DE BORRACHA ELASTOMERICA FLEXIVEL, PRETA, PARA ISOLAMENTO TERMICO DE TUBULACAO, DN 3/4" (18 MM), E= 32 MM, COEFICIENTE DE CONDUTIVIDADE TERMICA 0,036W/MK, VAPOR DE AGUA MAIOR OU IGUAL A 10.000 | M | 49.84
39741 | TUBO DE BORRACHA ELASTOMERICA FLEXIVEL, PRETA, PARA ISOLAMENTO TERMICO DE TUBULACAO, DN 3/8" (10 MM), E= 19 MM, COEFICIENTE DE CONDUTIVIDADE TERMICA 0,036W/MK, VAPOR DE AGUA MAIOR OU IGUAL A 10.000 | M | 9.18
39853 | TUBO DE BORRACHA ELASTOMERICA FLEXIVEL, PRETA, PARA ISOLAMENTO TERMICO DE TUBULACAO, DN 5/8" (15 MM), E= 19 MM, COEFICIENTE DE CONDUTIVIDADE TERMICA 0,036W/MK, VAPOR DE AGUA MAIOR OU IGUAL A 10.000 | M | 12.06
39742 | TUBO DE BORRACHA ELASTOMERICA FLEXIVEL, PRETA, PARA ISOLAMENTO TERMICO DE TUBULACAO, DN 7/8" (22 MM), E= 32 MM, COEFICIENTE DE CONDUTIVIDADE TERMICA 0,036W/MK, VAPOR DE AGUA MAIOR OU IGUAL A 10.000 | M | 40.06
39751 | TUBO DE COBRE CLASSE "A", DN = 1 1/2" (42 MM), PARA INSTALACOES DE MEDIA PRESSAO PARA GASES COMBUSTIVEIS E MEDICINAIS | M | 189.13
39750 | TUBO DE COBRE CLASSE "A", DN = 1 1/4" (35 MM), PARA INSTALACOES DE MEDIA PRESSAO PARA GASES COMBUSTIVEIS E MEDICINAIS | M | 157.2
39749 | TUBO DE COBRE CLASSE "A", DN = 1" (28 MM), PARA INSTALACOES DE MEDIA PRESSAO PARA GASES COMBUSTIVEIS E MEDICINAIS | M | 104.08
39747 | TUBO DE COBRE CLASSE "A", DN = 1/2" (15 MM), PARA INSTALACOES DE MEDIA PRESSAO PARA GASES COMBUSTIVEIS E MEDICINAIS | M | 50.56
39753 | TUBO DE COBRE CLASSE "A", DN = 2 1/2" (66 MM), PARA INSTALACOES DE MEDIA PRESSAO PARA GASES COMBUSTIVEIS E MEDICINAIS | M | 348.15
39752 | TUBO DE COBRE CLASSE "A", DN = 2" (54 MM), PARA INSTALACOES DE MEDIA PRESSAO PARA GASES COMBUSTIVEIS E MEDICINAIS | M | 269.12
39754 | TUBO DE COBRE CLASSE "A", DN = 3" (79 MM), PARA INSTALACOES DE MEDIA PRESSAO PARA GASES COMBUSTIVEIS E MEDICINAIS | M | 512.92
39748 | TUBO DE COBRE CLASSE "A", DN = 3/4" (22 MM), PARA INSTALACOES DE MEDIA PRESSAO PARA GASES COMBUSTIVEIS E MEDICINAIS | M | 81.82
39755 | TUBO DE COBRE CLASSE "A", DN = 4" (104 MM), PARA INSTALACOES DE MEDIA PRESSAO PARA GASES COMBUSTIVEIS E MEDICINAIS | M | 777.7
12742 | TUBO DE COBRE CLASSE "E", DN = 104 MM, PARA INSTALACAO HIDRAULICA PREDIAL | M | 615.8
12713 | TUBO DE COBRE CLASSE "E", DN = 15 MM, PARA INSTALACAO HIDRAULICA PREDIAL | M | 32.66
12743 | TUBO DE COBRE CLASSE "E", DN = 22 MM, PARA INSTALACAO HIDRAULICA PREDIAL | M | 56.18
12744 | TUBO DE COBRE CLASSE "E", DN = 28 MM, PARA INSTALACAO HIDRAULICA PREDIAL | M | 71.3
12745 | TUBO DE COBRE CLASSE "E", DN = 35 MM, PARA INSTALACAO HIDRAULICA PREDIAL | M | 103.55
12746 | TUBO DE COBRE CLASSE "E", DN = 42 MM, PARA INSTALACAO HIDRAULICA PREDIAL | M | 139.83
12747 | TUBO DE COBRE CLASSE "E", DN = 54 MM, PARA INSTALACAO HIDRAULICA PREDIAL | M | 202.78
12748 | TUBO DE COBRE CLASSE "E", DN = 66 MM, PARA INSTALACAO HIDRAULICA PREDIAL | M | 285.68
12749 | TUBO DE COBRE CLASSE "E", DN = 79 MM, PARA INSTALACAO HIDRAULICA PREDIAL | M | 417.62
39660 | TUBO DE COBRE FLEXIVEL, D = 1/2", E = 0,79 MM, PARA AR-CONDICIONADO/ INSTALACOES GAS RESIDENCIAIS E COMERCIAIS | M | 43.03
39662 | TUBO DE COBRE FLEXIVEL, D = 1/4", E = 0,79 MM, PARA AR-CONDICIONADO/ INSTALACOES GAS RESIDENCIAIS E COMERCIAIS | M | 20.62
39661 | TUBO DE COBRE FLEXIVEL, D = 3/16", E = 0,79 MM, PARA AR-CONDICIONADO/ INSTALACOES GAS RESIDENCIAIS E COMERCIAIS | M | 14.06
39666 | TUBO DE COBRE FLEXIVEL, D = 3/4", E = 0,79 MM, PARA AR-CONDICIONADO/ INSTALACOES GAS RESIDENCIAIS E COMERCIAIS | M | 64.73
39664 | TUBO DE COBRE FLEXIVEL, D = 3/8", E = 0,79 MM, PARA AR-CONDICIONADO/ INSTALACOES GAS RESIDENCIAIS E COMERCIAIS | M | 31.72
39663 | TUBO DE COBRE FLEXIVEL, D = 5/16", E = 0,79 MM, PARA AR-CONDICIONADO/ INSTALACOES GAS RESIDENCIAIS E COMERCIAIS | M | 25.36
39665 | TUBO DE COBRE FLEXIVEL, D = 5/8", E = 0,79 MM, PARA AR-CONDICIONADO/ INSTALACOES GAS RESIDENCIAIS E COMERCIAIS | M | 53.52
7753 | TUBO DE CONCRETO ARMADO PARA AGUAS PLUVIAIS, CLASSE PA-1, COM ENCAIXE PONTA E BOLSA, DIAMETRO NOMINAL DE 1000 MM | M | 524.43
13256 | TUBO DE CONCRETO ARMADO PARA AGUAS PLUVIAIS, CLASSE PA-1, COM ENCAIXE PONTA E BOLSA, DIAMETRO NOMINAL DE 1100 MM | M | 734.66
7757 | TUBO DE CONCRETO ARMADO PARA AGUAS PLUVIAIS, CLASSE PA-1, COM ENCAIXE PONTA E BOLSA, DIAMETRO NOMINAL DE 1200 MM | M | 783.26
7758 | TUBO DE CONCRETO ARMADO PARA AGUAS PLUVIAIS, CLASSE PA-1, COM ENCAIXE PONTA E BOLSA, DIAMETRO NOMINAL DE 1500 MM | M | 1134.77
7759 | TUBO DE CONCRETO ARMADO PARA AGUAS PLUVIAIS, CLASSE PA-1, COM ENCAIXE PONTA E BOLSA, DIAMETRO NOMINAL DE 2000 MM | M | 3144.45
40334 | TUBO DE CONCRETO ARMADO PARA AGUAS PLUVIAIS, CLASSE PA-1, COM ENCAIXE PONTA E BOLSA, DIAMETRO NOMINAL DE 300 MM | M | 123.19
7745 | TUBO DE CONCRETO ARMADO PARA AGUAS PLUVIAIS, CLASSE PA-1, COM ENCAIXE PONTA E BOLSA, DIAMETRO NOMINAL DE 400 MM | M | 139.02
7742 | TUBO DE CONCRETO ARMADO PARA AGUAS PLUVIAIS, CLASSE PA-1, COM ENCAIXE PONTA E BOLSA, DIAMETRO NOMINAL DE 700 MM | M | 366.65
7750 | TUBO DE CONCRETO ARMADO PARA AGUAS PLUVIAIS, CLASSE PA-1, COM ENCAIXE PONTA E BOLSA, DIAMETRO NOMINAL DE 800 MM | M | 447.57
7756 | TUBO DE CONCRETO ARMADO PARA AGUAS PLUVIAIS, CLASSE PA-1, COM ENCAIXE PONTA E BOLSA, DIAMETRO NOMINAL DE 900 MM | M | 514.26
7725 | TUBO DE CONCRETO ARMADO PARA AGUAS PLUVIAIS, CLASSE PA-1, COM ENCAIXE PONTA E BOLSA, DIAMETRO NOMINAL DE = 600 MM | M | 269
7765 | TUBO DE CONCRETO ARMADO PARA AGUAS PLUVIAIS, CLASSE PA-2, COM ENCAIXE PONTA E BOLSA, DIAMETRO NOMINAL DE 1000 MM | M | 576.42
12569 | TUBO DE CONCRETO ARMADO PARA AGUAS PLUVIAIS, CLASSE PA-2, COM ENCAIXE PONTA E BOLSA, DIAMETRO NOMINAL DE 1100 MM | M | 795.69
7766 | TUBO DE CONCRETO ARMADO PARA AGUAS PLUVIAIS, CLASSE PA-2, COM ENCAIXE PONTA E BOLSA, DIAMETRO NOMINAL DE 1200 MM | M | 845.42
7767 | TUBO DE CONCRETO ARMADO PARA AGUAS PLUVIAIS, CLASSE PA-2, COM ENCAIXE PONTA E BOLSA, DIAMETRO NOMINAL DE 1500 MM | M | 1213.89
7727 | TUBO DE CONCRETO ARMADO PARA AGUAS PLUVIAIS, CLASSE PA-2, COM ENCAIXE PONTA E BOLSA, DIAMETRO NOMINAL DE 2000 MM | M | 3526.38
7760 | TUBO DE CONCRETO ARMADO PARA AGUAS PLUVIAIS, CLASSE PA-2, COM ENCAIXE PONTA E BOLSA, DIAMETRO NOMINAL DE 300 MM | M | 140.15
7761 | TUBO DE CONCRETO ARMADO PARA AGUAS PLUVIAIS, CLASSE PA-2, COM ENCAIXE PONTA E BOLSA, DIAMETRO NOMINAL DE 400 MM | M | 146.93
7752 | TUBO DE CONCRETO ARMADO PARA AGUAS PLUVIAIS, CLASSE PA-2, COM ENCAIXE PONTA E BOLSA, DIAMETRO NOMINAL DE 500 MM | M | 178.57
7762 | TUBO DE CONCRETO ARMADO PARA AGUAS PLUVIAIS, CLASSE PA-2, COM ENCAIXE PONTA E BOLSA, DIAMETRO NOMINAL DE 600 MM | M | 233.39
7722 | TUBO DE CONCRETO ARMADO PARA AGUAS PLUVIAIS, CLASSE PA-2, COM ENCAIXE PONTA E BOLSA, DIAMETRO NOMINAL DE 700 MM | M | 357.15
7763 | TUBO DE CONCRETO ARMADO PARA AGUAS PLUVIAIS, CLASSE PA-2, COM ENCAIXE PONTA E BOLSA, DIAMETRO NOMINAL DE 800 MM | M | 435.14
7764 | TUBO DE CONCRETO ARMADO PARA AGUAS PLUVIAIS, CLASSE PA-2, COM ENCAIXE PONTA E BOLSA, DIAMETRO NOMINAL DE 900 MM | M | 519.91
12572 | TUBO DE CONCRETO ARMADO PARA AGUAS PLUVIAIS, CLASSE PA-3, COM ENCAIXE PONTA E BOLSA, DIAMETRO NOMINAL DE 1000 MM | M | 734.66
12573 | TUBO DE CONCRETO ARMADO PARA AGUAS PLUVIAIS, CLASSE PA-3, COM ENCAIXE PONTA E BOLSA, DIAMETRO NOMINAL DE 1100 MM | M | 966.36
12574 | TUBO DE CONCRETO ARMADO PARA AGUAS PLUVIAIS, CLASSE PA-3, COM ENCAIXE PONTA E BOLSA, DIAMETRO NOMINAL DE 1200 MM | M | 1168.45
12575 | TUBO DE CONCRETO ARMADO PARA AGUAS PLUVIAIS, CLASSE PA-3, COM ENCAIXE PONTA E BOLSA, DIAMETRO NOMINAL DE 1500 MM | M | 1774.49
12576 | TUBO DE CONCRETO ARMADO PARA AGUAS PLUVIAIS, CLASSE PA-3, COM ENCAIXE PONTA E BOLSA, DIAMETRO NOMINAL DE 400 MM | M | 214.74
12577 | TUBO DE CONCRETO ARMADO PARA AGUAS PLUVIAIS, CLASSE PA-3, COM ENCAIXE PONTA E BOLSA, DIAMETRO NOMINAL DE 500 MM | M | 289.34
12578 | TUBO DE CONCRETO ARMADO PARA AGUAS PLUVIAIS, CLASSE PA-3, COM ENCAIXE PONTA E BOLSA, DIAMETRO NOMINAL DE 600 MM | M | 350.37
12579 | TUBO DE CONCRETO ARMADO PARA AGUAS PLUVIAIS, CLASSE PA-3, COM ENCAIXE PONTA E BOLSA, DIAMETRO NOMINAL DE 700 MM | M | 603.55
12580 | TUBO DE CONCRETO ARMADO PARA AGUAS PLUVIAIS, CLASSE PA-3, COM ENCAIXE PONTA E BOLSA, DIAMETRO NOMINAL DE 800 MM | M | 628.87
12581 | TUBO DE CONCRETO ARMADO PARA AGUAS PLUVIAIS, CLASSE PA-3, COM ENCAIXE PONTA E BOLSA, DIAMETRO NOMINAL DE 900 MM | M | 673.63
7720 | TUBO DE CONCRETO ARMADO PARA ESGOTO SANITARIO, CLASSE EA-2, COM ENCAIXE PONTA E BOLSA, COM JUNTA ELASTICA, DIAMETRO NOMINAL DE 1000 MM | M | 1053.39
40335 | TUBO DE CONCRETO ARMADO PARA ESGOTO SANITARIO, CLASSE EA-2, COM ENCAIXE PONTA E BOLSA, COM JUNTA ELASTICA, DIAMETRO NOMINAL DE 300 MM | M | 220.39
7740 | TUBO DE CONCRETO ARMADO PARA ESGOTO SANITARIO, CLASSE EA-2, COM ENCAIXE PONTA E BOLSA, COM JUNTA ELASTICA, DIAMETRO NOMINAL DE 400 MM | M | 226.05
7741 | TUBO DE CONCRETO ARMADO PARA ESGOTO SANITARIO, CLASSE EA-2, COM ENCAIXE PONTA E BOLSA, COM JUNTA ELASTICA, DIAMETRO NOMINAL DE 500 MM | M | 418.19
7774 | TUBO DE CONCRETO ARMADO PARA ESGOTO SANITARIO, CLASSE EA-2, COM ENCAIXE PONTA E BOLSA, COM JUNTA ELASTICA, DIAMETRO NOMINAL DE 600 MM | M | 513.13
7744 | TUBO DE CONCRETO ARMADO PARA ESGOTO SANITARIO, CLASSE EA-2, COM ENCAIXE PONTA E BOLSA, COM JUNTA ELASTICA, DIAMETRO NOMINAL DE 700 MM | M | 670.23
7773 | TUBO DE CONCRETO ARMADO PARA ESGOTO SANITARIO, CLASSE EA-2, COM ENCAIXE PONTA E BOLSA, COM JUNTA ELASTICA, DIAMETRO NOMINAL DE 800 MM | M | 685.04
7754 | TUBO DE CONCRETO ARMADO PARA ESGOTO SANITARIO, CLASSE EA-2, COM ENCAIXE PONTA E BOLSA, COM JUNTA ELASTICA, DIAMETRO NOMINAL DE 900 MM | M | 1038.7
7735 | TUBO DE CONCRETO ARMADO PARA ESGOTO SANITARIO, CLASSE EA-3, COM ENCAIXE PONTA E BOLSA, COM JUNTA ELASTICA, DIAMETRO NOMINAL DE 1000 MM | M | 1345
7755 | TUBO DE CONCRETO ARMADO PARA ESGOTO SANITARIO, CLASSE EA-3, COM ENCAIXE PONTA E BOLSA, COM JUNTA ELASTICA, DIAMETRO NOMINAL DE 400 MM | M | 266.73
7776 | TUBO DE CONCRETO ARMADO PARA ESGOTO SANITARIO, CLASSE EA-3, COM ENCAIXE PONTA E BOLSA, COM JUNTA ELASTICA, DIAMETRO NOMINAL DE 500 MM | M | 556.08
7743 | TUBO DE CONCRETO ARMADO PARA ESGOTO SANITARIO, CLASSE EA-3, COM ENCAIXE PONTA E BOLSA, COM JUNTA ELASTICA, DIAMETRO NOMINAL DE 600 MM | M | 588.86
7733 | TUBO DE CONCRETO ARMADO PARA ESGOTO SANITARIO, CLASSE EA-3, COM ENCAIXE PONTA E BOLSA, COM JUNTA ELASTICA, DIAMETRO NOMINAL DE 700 MM | M | 768.57
7775 | TUBO DE CONCRETO ARMADO PARA ESGOTO SANITARIO, CLASSE EA-3, COM ENCAIXE PONTA E BOLSA, COM JUNTA ELASTICA, DIAMETRO NOMINAL DE 800 MM | M | 842.03
7734 | TUBO DE CONCRETO ARMADO PARA ESGOTO SANITARIO, CLASSE EA-3, COM ENCAIXE PONTA E BOLSA, COM JUNTA ELASTICA, DIAMETRO NOMINAL DE 900 MM | M | 1192.41
7714 | TUBO DE CONCRETO ARMADO, PRE MOLDADO PARA AGUAS PLUVIAIS, CLASSE PA-1, COM ENCAIXE PONTA E BOLSA, DIAMETRO NOMINAL DE 500 MM | M | 166.14
37449 | TUBO DE CONCRETO SIMPLES PARA AGUAS PLUVIAIS, CLASSE PS1, COM ENCAIXE MACHO E FEMEA, DIAMETRO NOMINAL DE 200 MM | M | 42.89
37450 | TUBO DE CONCRETO SIMPLES PARA AGUAS PLUVIAIS, CLASSE PS1, COM ENCAIXE MACHO E FEMEA, DIAMETRO NOMINAL DE 300 MM | M | 60.05
37451 | TUBO DE CONCRETO SIMPLES PARA AGUAS PLUVIAIS, CLASSE PS1, COM ENCAIXE MACHO E FEMEA, DIAMETRO NOMINAL DE 400 MM | M | 83.83
37452 | TUBO DE CONCRETO SIMPLES PARA AGUAS PLUVIAIS, CLASSE PS1, COM ENCAIXE MACHO E FEMEA, DIAMETRO NOMINAL DE 500 MM | M | 121.85
37453 | TUBO DE CONCRETO SIMPLES PARA AGUAS PLUVIAIS, CLASSE PS1, COM ENCAIXE MACHO E FEMEA, DIAMETRO NOMINAL DE 600 MM | M | 140.33
7778 | TUBO DE CONCRETO SIMPLES PARA AGUAS PLUVIAIS, CLASSE PS1, COM ENCAIXE PONTA E BOLSA, DIAMETRO NOMINAL DE 200 MM | M | 52.64
7796 | TUBO DE CONCRETO SIMPLES PARA AGUAS PLUVIAIS, CLASSE PS1, COM ENCAIXE PONTA E BOLSA, DIAMETRO NOMINAL DE 300 MM | M | 72.14
7781 | TUBO DE CONCRETO SIMPLES PARA AGUAS PLUVIAIS, CLASSE PS1, COM ENCAIXE PONTA E BOLSA, DIAMETRO NOMINAL DE 400 MM | M | 85.25
7795 | TUBO DE CONCRETO SIMPLES PARA AGUAS PLUVIAIS, CLASSE PS1, COM ENCAIXE PONTA E BOLSA, DIAMETRO NOMINAL DE 500 MM | M | 126.87
7791 | TUBO DE CONCRETO SIMPLES PARA AGUAS PLUVIAIS, CLASSE PS1, COM ENCAIXE PONTA E BOLSA, DIAMETRO NOMINAL DE 600 MM | M | 151.88
7783 | TUBO DE CONCRETO SIMPLES PARA AGUAS PLUVIAIS, CLASSE PS2, COM ENCAIXE PONTA E BOLSA, DIAMETRO NOMINAL DE 200 MM | M | 53.82
7790 | TUBO DE CONCRETO SIMPLES PARA AGUAS PLUVIAIS, CLASSE PS2, COM ENCAIXE PONTA E BOLSA, DIAMETRO NOMINAL DE 300 MM | M | 84.81
7785 | TUBO DE CONCRETO SIMPLES PARA AGUAS PLUVIAIS, CLASSE PS2, COM ENCAIXE PONTA E BOLSA, DIAMETRO NOMINAL DE 400 MM | M | 93.58
7792 | TUBO DE CONCRETO SIMPLES PARA AGUAS PLUVIAIS, CLASSE PS2, COM ENCAIXE PONTA E BOLSA, DIAMETRO NOMINAL DE 500 MM | M | 132.72
7793 | TUBO DE CONCRETO SIMPLES PARA AGUAS PLUVIAIS, CLASSE PS2, COM ENCAIXE PONTA E BOLSA, DIAMETRO NOMINAL DE 600 MM | M | 156.75
13159 | TUBO DE CONCRETO SIMPLES PARA ESGOTO SANITARIO, CLASSE ES, COM ENCAIXE PONTA E BOLSA, COM JUNTA ELASTICA, DIAMETRO NOMINAL DE 400 MM | M | 136.48
13168 | TUBO DE CONCRETO SIMPLES PARA ESGOTO SANITARIO, CLASSE ES, COM ENCAIXE PONTA E BOLSA, COM JUNTA ELASTICA, DIAMETRO NOMINAL DE 500 MM | M | 165.72
13173 | TUBO DE CONCRETO SIMPLES PARA ESGOTO SANITARIO, CLASSE ES, COM ENCAIXE PONTA E BOLSA, COM JUNTA ELASTICA, DIAMETRO NOMINAL DE 600 MM | M | 224.21
12583 | TUBO DE CONCRETO SIMPLES POROSO PARA DRENAGEM (DRENO POROSO), COM ENCAIXE MACHO E FEMEA, DIAMETRO NOMINAL DE 200 MM | M | 44.84
12584 | TUBO DE CONCRETO SIMPLES POROSO PARA DRENAGEM (DRENO POROSO), COM ENCAIXE MACHO E FEMEA, DIAMETRO NOMINAL DE 300 MM | M | 58.49
12613 | TUBO DE DESCARGA, TIPO BENGALA, PARA LIGACAO CAIXA DE DESCARGA - EMBUTIR, PVC, 40 MM X 150 CM | UN | 22.37
1031 | TUBO DE DESCIDA EXTERNO, DE PVC, PARA CAIXA DE DESCARGA EXTERNA ALTA - DIAMETRO DE 40 MM E ALTURA DE APROXIMADAMENTE 1,55 M | UN | 15.43
39707 | TUBO DE ESPUMA DE POLIETILENO EXPANDIDO FLEXIVEL PARA ISOLAMENTO TERMICO DE TUBULACAO DE AR CONDICIONADO, AGUA QUENTE, DN 1 1/2", E= 10 MM | M | 4.43
39708 | TUBO DE ESPUMA DE POLIETILENO EXPANDIDO FLEXIVEL PARA ISOLAMENTO TERMICO DE TUBULACAO DE AR CONDICIONADO, AGUA QUENTE, DN 1 1/4", E= 10 MM | M | 4.29
39710 | TUBO DE ESPUMA DE POLIETILENO EXPANDIDO FLEXIVEL PARA ISOLAMENTO TERMICO DE TUBULACAO DE AR CONDICIONADO, AGUA QUENTE, DN 1 1/8", E= 10 MM | M | 3.02
39709 | TUBO DE ESPUMA DE POLIETILENO EXPANDIDO FLEXIVEL PARA ISOLAMENTO TERMICO DE TUBULACAO DE AR CONDICIONADO, AGUA QUENTE, DN 1 3/8", E= 10 MM | M | 4.19
39711 | TUBO DE ESPUMA DE POLIETILENO EXPANDIDO FLEXIVEL PARA ISOLAMENTO TERMICO DE TUBULACAO DE AR CONDICIONADO, AGUA QUENTE, DN 1 5/8", E= 10 MM | M | 4.7
39714 | TUBO DE ESPUMA DE POLIETILENO EXPANDIDO FLEXIVEL PARA ISOLAMENTO TERMICO DE TUBULACAO DE AR CONDICIONADO, AGUA QUENTE, DN 1", E= 10 MM | M | 2.99
39712 | TUBO DE ESPUMA DE POLIETILENO EXPANDIDO FLEXIVEL PARA ISOLAMENTO TERMICO DE TUBULACAO DE AR CONDICIONADO, AGUA QUENTE, DN 1/2", E= 10 MM | M | 1.65
39713 | TUBO DE ESPUMA DE POLIETILENO EXPANDIDO FLEXIVEL PARA ISOLAMENTO TERMICO DE TUBULACAO DE AR CONDICIONADO, AGUA QUENTE, DN 1/4", E= 10 MM | M | 1.3
39715 | TUBO DE ESPUMA DE POLIETILENO EXPANDIDO FLEXIVEL PARA ISOLAMENTO TERMICO DE TUBULACAO DE AR CONDICIONADO, AGUA QUENTE, DN 3/4", E= 10 MM | M | 2.13
39716 | TUBO DE ESPUMA DE POLIETILENO EXPANDIDO FLEXIVEL PARA ISOLAMENTO TERMICO DE TUBULACAO DE AR CONDICIONADO, AGUA QUENTE, DN 3/8", E= 10 MM | M | 1.61
39718 | TUBO DE ESPUMA DE POLIETILENO EXPANDIDO FLEXIVEL PARA ISOLAMENTO TERMICO DE TUBULACAO DE AR CONDICIONADO, AGUA QUENTE, DN 7/8", E= 10 MM | M | 2.75
9813 | TUBO DE POLIETILENO DE ALTA DENSIDADE (PEAD), PE-80, DE = 20 MM X 2,3 MM DE PAREDE, PARA LIGACAO DE AGUA PREDIAL (NBR 15561) | M | 5.17
9815 | TUBO DE POLIETILENO DE ALTA DENSIDADE (PEAD), PE-80, DE = 32 MM X 3,0 MM DE PAREDE, PARA LIGACAO DE AGUA PREDIAL (NBR 15561) | M | 10.21
44543 | TUBO DE POLIETILENO DE ALTA DENSIDADE, PEAD, PE-80, DE = 1000 MM X 38,5 MM PAREDE, (SDR 26 - PN 05) PARA REDE DE AGUA OU ESGOTO (NBR 15561) | M | 5080.38
44526 | TUBO DE POLIETILENO DE ALTA DENSIDADE, PEAD, PE-80, DE = 110 MM X 10,0 MM PAREDE, (SDR 11 - PN 12,5) PARA REDE DE AGUA OU ESGOTO (NBR 15561) | M | 124.51
45133 | TUBO DE POLIETILENO DE ALTA DENSIDADE, PEAD, PE-80, DE = 1200 MM X 37,2 MM PAREDE (SDR 32,25 - PN 04) PARA REDE DE AGUA OU ESGOTO | M | 7623.37
45132 | TUBO DE POLIETILENO DE ALTA DENSIDADE, PEAD, PE-80, DE = 1400 MM X 42,9 MM PAREDE, (SDR 32,25 - PN 04) PARA REDE DE AGUA OU ESGOTO | M | 10003.22
44545 | TUBO DE POLIETILENO DE ALTA DENSIDADE, PEAD, PE-80, DE = 160 MM X 14,6 MM PAREDE, (SDR 11 - PN 12,5) PARA REDE DE AGUA OU ESGOTO (NBR 15561) | M | 267.27
45131 | TUBO DE POLIETILENO DE ALTA DENSIDADE, PEAD, PE-80, DE = 1600 MM X 49,0 MM PAREDE, (SDR 32,25 - PN 04) PARA REDE DE AGUA OU ESGOTO | M | 12952.84
44525 | TUBO DE POLIETILENO DE ALTA DENSIDADE, PEAD, PE-80, DE = 900 MM X 34,7 MM PAREDE, (SDR 26 - PN 05) PARA REDE DE AGUA OU ESGOTO (NBR 15561) | M | 4607.88
44547 | TUBO DE POLIETILENO DE ALTA DENSIDADE, PEAD, PE-80, DE= 200 MM X 18,2 MM PAREDE, (SDR 11 - PN 12,5) PARA REDE DE AGUA OU ESGOTO (NBR 15561) | M | 416.64
44519 | TUBO DE POLIETILENO DE ALTA DENSIDADE, PEAD, PE-80, DE= 315 MM X 28,7 MM PAREDE, (SDR 11 - PN 12,5) PARA REDE DE AGUA OU ESGOTO (NBR 15561) | M | 1020.87
44520 | TUBO DE POLIETILENO DE ALTA DENSIDADE, PEAD, PE-80, DE= 400 MM X 36,4 MM PAREDE, (SDR 11 - PN 12,5) PARA REDE DE AGUA OU ESGOTO (NBR 15561) | M | 1644.26
44521 | TUBO DE POLIETILENO DE ALTA DENSIDADE, PEAD, PE-80, DE= 50 MM X 4,6 MM PAREDE, (SDR 11 - PN 12,5) PARA REDE DE AGUA OU ESGOTO (NBR 15561) | M | 26.52
44522 | TUBO DE POLIETILENO DE ALTA DENSIDADE, PEAD, PE-80, DE= 500 MM X 45,5 MM PAREDE, (SDR 11 - PN 12,5) PARA REDE DE AGUA OU ESGOTO (NBR 15561) | M | 2886.71
44523 | TUBO DE POLIETILENO DE ALTA DENSIDADE, PEAD, PE-80, DE= 630 MM X 57,3 MM PAREDE (SDR 11 - PN 12,5) PARA REDE DE AGUA OU ESGOTO (NBR 15561) | M | 4293.35
44527 | TUBO DE POLIETILENO DE ALTA DENSIDADE, PEAD, PE-80, DE= 730 MM X 34,1 MM PAREDE, (SDR 21 - PN 06) PARA REDE DE AGUA OU ESGOTO (NBR 15561) | M | 2153
44524 | TUBO DE POLIETILENO DE ALTA DENSIDADE, PEAD, PE-80, DE= 75 MM X 6,9 MM PAREDE, (SRD 11 - PN 12,5) PARA REDE DE AGUA OU ESGOTO (NBR 15561) | M | 59.32
44542 | TUBO DE POLIETILENO DE ALTA DENSIDADE, PEAD, PE-80, DE= 800 MM X 30,8 MM PAREDE, (SDR 26 - PN 05) PARA REDE DE AGUA OU ESGOTO (NBR 15561) | M | 2808.95
9877 | TUBO DE PVC, PBL, TIPO LEVE, DN = 250 MM, PARA VENTILACAO | M | 156.83
9878 | TUBO DE PVC, PBL, TIPO LEVE, DN = 300 MM, PARA VENTILACAO | M | 193.06
41986 | TUBO DE REVESTIMENTO, EM ACO, CORPO SCHEDULE 40, PONTEIRA SCHEDULE 80, ROSQUEAVEL E SEGMENTADO PARA PERFURACAO, DIAMETRO 10" (273 MM) | M | 3287.6
43422 | TUBO DE REVESTIMENTO, EM ACO, CORPO SCHEDULE 40, PONTEIRA SCHEDULE 80, ROSQUEAVEL E SEGMENTADO PARA PERFURACAO, DIAMETRO 12" (320 MM) | M | 4031.91
41987 | TUBO DE REVESTIMENTO, EM ACO, CORPO SCHEDULE 40, PONTEIRA SCHEDULE 80, ROSQUEAVEL E SEGMENTADO PARA PERFURACAO, DIAMETRO 14" (400 MM) | M | 4673.32
41988 | TUBO DE REVESTIMENTO, EM ACO, CORPO SCHEDULE 40, PONTEIRA SCHEDULE 80, ROSQUEAVEL E SEGMENTADO PARA PERFURACAO, DIAMETRO 16" (450 MM) | M | 6172.8
41697 | TUBO DE REVESTIMENTO, EM ACO, CORPO SCHEDULE 40, PONTEIRA SCHEDULE 80, ROSQUEAVEL E SEGMENTADO PARA PERFURACAO, DIAMETRO 4" (450 MM) | M | 1094.11
41985 | TUBO DE REVESTIMENTO, EM ACO, CORPO SCHEDULE 40, PONTEIRA SCHEDULE 80, ROSQUEAVEL E SEGMENTADO PARA PERFURACAO, DIAMETRO 6" (200 MM) | M | 1523.8
41699 | TUBO DE REVESTIMENTO, EM ACO, CORPO SCHEDULE 40, PONTEIRA SCHEDULE 80, ROSQUEAVEL E SEGMENTADO PARA PERFURACAO, DIAMETRO 8" (200 MM) | M | 2169.81
38053 | TUBO DRENO, CORRUGADO, ESPIRALADO, FLEXIVEL, PERFURADO, EM POLIETILENO DE ALTA DENSIDADE (PEAD), DN *160* MM, (6") PARA DRENAGEM - EM BARRA (NORMA DNIT 093/2006 - EM) | M | 22.1
38054 | TUBO DRENO, CORRUGADO, ESPIRALADO, FLEXIVEL, PERFURADO, EM POLIETILENO DE ALTA DENSIDADE (PEAD), DN *200* MM, (8") PARA DRENAGEM - EM BARRA (NORMA DNIT 093/2006 - EM) | M | 37.99
38052 | TUBO DRENO, CORRUGADO, ESPIRALADO, FLEXIVEL, PERFURADO, EM POLIETILENO DE ALTA DENSIDADE (PEAD), DN 100 MM, (4") PARA DRENAGEM - EM ROLO (NORMA DNIT 093/2006 - E.M) | M | 10.7
38051 | TUBO DRENO, CORRUGADO, ESPIRALADO, FLEXIVEL, PERFURADO, EM POLIETILENO DE ALTA DENSIDADE (PEAD), DN 65 MM, (2 1/2") PARA DRENAGEM - EM ROLO (NORMA DNIT 093/2006 - EM) | M | 6.67
38787 | TUBO MONOCAMADA PEX, DN 16 MM, PARA AGUA QUENTE E FRIA | M | 5.2
38825 | TUBO MONOCAMADA PEX, DN 20 MM, PARA AGUA QUENTE E FRIA | M | 6.72
38826 | TUBO MONOCAMADA PEX, DN 25 MM, PARA AGUA QUENTE E FRIA | M | 9.56
38827 | TUBO MONOCAMADA PEX, DN 32 MM, PARA AGUA QUENTE E FRIA | M | 15.63
38828 | TUBO MULTICAMADA PEX GAS, DN *16* MM | M | 10.01
38829 | TUBO MULTICAMADA PEX GAS, DN *20* MM | M | 16.4
38830 | TUBO MULTICAMADA PEX GAS, DN *26* MM | M | 22.71
38831 | TUBO MULTICAMADA PEX GAS, DN *32* MM | M | 31.67
36274 | TUBO PPR PN 20, DN 20 MM, PARA AGUA QUENTE PREDIAL | M | 10.9
36278 | TUBO PPR PN 20, DN 25 MM, PARA AGUA QUENTE PREDIAL | M | 14.78
38977 | TUBO PPR, CLASSE PN 12, DN 110 MM | M | 144.6
38971 | TUBO PPR, CLASSE PN 12, DN 32 MM | M | 12.13
38972 | TUBO PPR, CLASSE PN 12, DN 40 MM | M | 16.36
38973 | TUBO PPR, CLASSE PN 12, DN 50 MM | M | 27.04
38974 | TUBO PPR, CLASSE PN 12, DN 63 MM | M | 43.9
38975 | TUBO PPR, CLASSE PN 12, DN 75 MM | M | 56.3
38976 | TUBO PPR, CLASSE PN 12, DN 90 MM | M | 96.78
44176 | TUBO PPR, CLASSE PN 20, SOLDAVEL, DN 32 MM PARA AGUA FRIA OU QUENTE PREDIAL | M | 22.24
38986 | TUBO PPR, CLASSE PN 25, DN 110 MM, PARA AGUA QUENTE E FRIA PREDIAL | M | 292.15
38978 | TUBO PPR, CLASSE PN 25, DN 20 MM, PARA AGUA QUENTE E FRIA PREDIAL | M | 11.98
38979 | TUBO PPR, CLASSE PN 25, DN 25 MM, PARA AGUA QUENTE E FRIA PREDIAL | M | 16.57
38980 | TUBO PPR, CLASSE PN 25, DN 32 MM, PARA AGUA QUENTE E FRIA PREDIAL | M | 22.17
38981 | TUBO PPR, CLASSE PN 25, DN 40 MM, PARA AGUA QUENTE E FRIA PREDIAL | M | 32
38982 | TUBO PPR, CLASSE PN 25, DN 50 MM, PARA AGUA QUENTE E FRIA PREDIAL | M | 50.56
38983 | TUBO PPR, CLASSE PN 25, DN 63 MM, PARA AGUA QUENTE E FRIA PREDIAL | M | 88.96
38984 | TUBO PPR, CLASSE PN 25, DN 75 MM, PARA AGUA QUENTE E FRIA PREDIAL | M | 122.29
38985 | TUBO PPR, CLASSE PN 25, DN 90 MM, PARA AGUA QUENTE E FRIA PREDIAL | M | 210.24
38032 | TUBO PVC CORRUGADO, PAREDE DUPLA, JE, DN 150 MM/ DE 160 MM, REDE COLETORA ESGOTO | M | 74.68
38033 | TUBO PVC CORRUGADO, PAREDE DUPLA, JE, DN 200 MM/ DE 200 MM, REDE COLETORA ESGOTO | M | 126.95
38034 | TUBO PVC CORRUGADO, PAREDE DUPLA, JE, DN 250 MM/ DE 250 MM, REDE COLETORA ESGOTO | M | 198.87
38035 | TUBO PVC CORRUGADO, PAREDE DUPLA, JE, DN 300 MM/ DE 315 MM, REDE COLETORA ESGOTO | M | 292.56
38036 | TUBO PVC CORRUGADO, PAREDE DUPLA, JE, DN 350 MM/ DE 355 MM, REDE COLETORA ESGOTO | M | 394.11
38037 | TUBO PVC CORRUGADO, PAREDE DUPLA, JE, DN 400 MM/ DE 400 MM, REDE COLETORA ESGOTO | M | 520.57
9850 | TUBO PVC DE REVESTIMENTO GEOMECANICO NERVURADO REFORCADO, DN = 150 MM, COMPRIMENTO = 2 M | M | 147.75
9853 | TUBO PVC DE REVESTIMENTO GEOMECANICO NERVURADO REFORCADO, DN = 200 MM, COMPRIMENTO = 2 M | M | 262.74
9854 | TUBO PVC DE REVESTIMENTO GEOMECANICO NERVURADO STANDARD, DN = 154 MM, COMPRIMENTO = 2 M | M | 115.12
9851 | TUBO PVC DE REVESTIMENTO GEOMECANICO NERVURADO STANDARD, DN = 206 MM, COMPRIMENTO = 2 M | M | 199.62
9825 | TUBO PVC DEFOFO, JEI, 1 MPA, DN 100 MM, PARA REDE DE AGUA (NBR 7665) | M | 57.74
9828 | TUBO PVC DEFOFO, JEI, 1 MPA, DN 150 MM, PARA REDE DE AGUA (NBR 7665) | M | 155.38
9829 | TUBO PVC DEFOFO, JEI, 1 MPA, DN 200 MM, PARA REDE DE AGUA (NBR 7665) | M | 263.32
9826 | TUBO PVC DEFOFO, JEI, 1 MPA, DN 250 MM, PARA REDE DE AGUA (NBR 7665) | M | 400.87
9827 | TUBO PVC DEFOFO, JEI, 1 MPA, DN 300 MM, PARA REDE DE AGUA (NBR 7665) | M | 569.24
36374 | TUBO PVC PBA JEI, CLASSE 12, DN 100 MM, PARA REDE DE AGUA (NBR 5647) | M | 69.2
36084 | TUBO PVC PBA JEI, CLASSE 12, DN 50 MM, PARA REDE DE AGUA (NBR 5647) | M | 20.5
36373 | TUBO PVC PBA JEI, CLASSE 12, DN 75 MM, PARA REDE DE AGUA (NBR 5647) | M | 42.57
36377 | TUBO PVC PBA JEI, CLASSE 15, DN 100 MM, PARA REDE DE AGUA (NBR 5647) | M | 83.01
36375 | TUBO PVC PBA JEI, CLASSE 15, DN 50 MM, PARA REDE DE AGUA (NBR 5647) | M | 25.3
36376 | TUBO PVC PBA JEI, CLASSE 15, DN 75 MM, PARA REDE DE AGUA (NBR 5647) | M | 49.68
36380 | TUBO PVC PBA JEI, CLASSE 20, DN 100 MM, PARA REDE DE AGUA (NBR 5647) | M | 103.79
36378 | TUBO PVC PBA JEI, CLASSE 20, DN 50 MM, PARA REDE DE AGUA (NBR 5647) | M | 31.1
36379 | TUBO PVC PBA JEI, CLASSE 20, DN 75 MM, PARA REDE DE AGUA (NBR 5647) | M | 62.69
9859 | TUBO PVC ROSCAVEL, 3/4", AGUA FRIA PREDIAL | M | 12.56
9836 | TUBO PVC SERIE NORMAL, DN 100 MM, PARA ESGOTO PREDIAL (NBR 5688) | M | 18.9
20065 | TUBO PVC SERIE NORMAL, DN 150 MM, PARA ESGOTO PREDIAL (NBR 5688) | M | 49.4
9835 | TUBO PVC SERIE NORMAL, DN 40 MM, PARA ESGOTO PREDIAL (NBR 5688) | M | 8.26
9838 | TUBO PVC SERIE NORMAL, DN 50 MM, PARA ESGOTO PREDIAL (NBR 5688) | M | 13.64
9837 | TUBO PVC SERIE NORMAL, DN 75 MM, PARA ESGOTO PREDIAL (NBR 5688) | M | 17.89
44315 | TUBO PVC, RIGIDO, CORRUGADO, PERFURADO DN 100 MM, PARA DRENAGEM, SISTEMA IRRIGACAO | M | 74
9862 | TUBO PVC, ROSCAVEL, 1 1/2", AGUA FRIA PREDIAL | M | 38.71
9861 | TUBO PVC, ROSCAVEL, 1 1/4", AGUA FRIA PREDIAL | M | 30.4
9866 | TUBO PVC, ROSCAVEL, 1", AGUA FRIA PREDIAL | M | 26.23
9856 | TUBO PVC, ROSCAVEL, 1/2", AGUA FRIA PREDIAL | M | 9.8
9863 | TUBO PVC, ROSCAVEL, 2 1/2", AGUA FRIA PREDIAL | M | 75.88
9860 | TUBO PVC, ROSCAVEL, 2", PARA AGUA FRIA PREDIAL | M | 55.39
9841 | TUBO PVC, SERIE R, DN 100 MM, PARA ESGOTO OU AGUAS PLUVIAIS PREDIAL (NBR 5688) | M | 35.59
9840 | TUBO PVC, SERIE R, DN 150 MM, PARA ESGOTO OU AGUAS PLUVIAIS PREDIAL (NBR 5688) | M | 75.18
20067 | TUBO PVC, SERIE R, DN 40 MM, PARA ESGOTO OU AGUAS PLUVIAIS PREDIAL (NBR 5688) | M | 11.54
20068 | TUBO PVC, SERIE R, DN 50 MM, PARA ESGOTO OU AGUAS PLUVIAIS PREDIAL (NBR 5688) | M | 16.26
9839 | TUBO PVC, SERIE R, DN 75 MM, PARA ESGOTO OU AGUAS PLUVIAIS PREDIAL (NBR 5688) | M | 29.48
9870 | TUBO PVC, SOLDAVEL, DE 110 MM, AGUA FRIA (NBR-5648) | M | 113.17
9867 | TUBO PVC, SOLDAVEL, DE 20 MM, AGUA FRIA (NBR-5648) | M | 4.55
9868 | TUBO PVC, SOLDAVEL, DE 25 MM, AGUA FRIA (NBR-5648) | M | 5.13
9869 | TUBO PVC, SOLDAVEL, DE 32 MM, AGUA FRIA (NBR-5648) | M | 11.07
9874 | TUBO PVC, SOLDAVEL, DE 40 MM, AGUA FRIA (NBR-5648) | M | 17.38
9875 | TUBO PVC, SOLDAVEL, DE 50 MM, AGUA FRIA (NBR-5648) | M | 19.07
9873 | TUBO PVC, SOLDAVEL, DE 60 MM, AGUA FRIA (NBR-5648) | M | 31.37
9871 | TUBO PVC, SOLDAVEL, DE 75 MM, AGUA FRIA (NBR-5648) | M | 51.98
9872 | TUBO PVC, SOLDAVEL, DE 85 MM, AGUA FRIA (NBR-5648) | M | 72.32
12425 | UNIAO COM ASSENTO CONICO DE BRONZE, DIAMETRO 1" | UN | 66.72
12426 | UNIAO COM ASSENTO CONICO DE BRONZE, DIAMETRO 1/2" | UN | 48.56
12427 | UNIAO COM ASSENTO CONICO DE BRONZE, DIAMETRO 2 1/2" | UN | 276.95
12428 | UNIAO COM ASSENTO CONICO DE BRONZE, DIAMETRO 2" | UN | 177.76
12429 | UNIAO COM ASSENTO CONICO DE BRONZE, DIAMETRO 3" | UN | 447.83
12430 | UNIAO COM ASSENTO CONICO DE BRONZE, DIAMETRO 3/4" | UN | 59.54
12431 | UNIAO COM ASSENTO CONICO DE BRONZE, DIAMETRO 4" | UN | 762.13
12432 | UNIAO COM ASSENTO CONICO DE FERRO LONGO (MACHO-FEMEA), DIAMETRO 1 1/2" | UN | 156.75
12433 | UNIAO COM ASSENTO CONICO DE FERRO LONGO (MACHO-FEMEA), DIAMETRO 1" | UN | 99.78
12434 | UNIAO COM ASSENTO CONICO DE FERRO LONGO (MACHO-FEMEA), DIAMETRO 1/2" | UN | 51.08
12435 | UNIAO COM ASSENTO CONICO DE FERRO LONGO (MACHO-FEMEA), DIAMETRO 2 1/2" | UN | 308.81
12437 | UNIAO COM ASSENTO CONICO DE FERRO LONGO (MACHO-FEMEA), DIAMETRO 2" | UN | 249.41
12438 | UNIAO COM ASSENTO CONICO DE FERRO LONGO (MACHO-FEMEA), DIAMETRO 3" | UN | 451.35
12439 | UNIAO COM ASSENTO CONICO DE FERRO LONGO (MACHO-FEMEA), DIAMETRO 3/4" | UN | 80.05
12436 | UNIAO COM ASSENTO CONICO DE FERRO LONGO (MACHO-FEMEA), DIAMETRO 4" | UN | 570.14
36357 | UNIAO COM FLANGE PPR, COM PARAFUSOS, DN 40 MM, PARA AGUA QUENTE PREDIAL | UN | 161.34
12424 | UNIAO DE FERRO GALVANIZADO, COM ASSENTO CONICO DE BRONZE, DE 1 1/2" | UN | 102.74
12440 | UNIAO DE FERRO GALVANIZADO, COM ASSENTO CONICO DE BRONZE, DE 1 1/4" | UN | 99.3
9884 | UNIAO DE FERRO GALVANIZADO, COM ROSCA BSP, COM ASSENTO PLANO, DE 1 1/2" | UN | 74.07
9888 | UNIAO DE FERRO GALVANIZADO, COM ROSCA BSP, COM ASSENTO PLANO, DE 1 1/4" | UN | 59.51
9886 | UNIAO DE FERRO GALVANIZADO, COM ROSCA BSP, COM ASSENTO PLANO, DE 1" | UN | 35.57
9883 | UNIAO DE FERRO GALVANIZADO, COM ROSCA BSP, COM ASSENTO PLANO, DE 1/2" | UN | 25.97
9889 | UNIAO DE FERRO GALVANIZADO, COM ROSCA BSP, COM ASSENTO PLANO, DE 2 1/2" | UN | 180.21
9887 | UNIAO DE FERRO GALVANIZADO, COM ROSCA BSP, COM ASSENTO PLANO, DE 2" | UN | 108.92
9890 | UNIAO DE FERRO GALVANIZADO, COM ROSCA BSP, COM ASSENTO PLANO, DE 3" | UN | 279.18
9885 | UNIAO DE FERRO GALVANIZADO, COM ROSCA BSP, COM ASSENTO PLANO, DE 3/4" | UN | 34.39
9891 | UNIAO DE FERRO GALVANIZADO, COM ROSCA BSP, COM ASSENTO PLANO, DE 4" | UN | 391.93
36316 | UNIAO DUPLA PPR DN 25 MM, PARA AGUA QUENTE PREDIAL | UN | 26.29
36313 | UNIAO DUPLA PPR, DN 20 MM, PARA AGUA QUENTE PREDIAL | UN | 16.88
64 | UNIAO EM POLIPROPILENO (PP), PARA TUBO EM PEAD, 20 MM - LIGACAO PREDIAL DE AGUA | UN | 5.55
37423 | UNIAO EM POLIPROPILENO (PP), PARA TUBO EM PEAD, 32 MM - LIGACAO PREDIAL DE AGUA | UN | 13.71
9892 | UNIAO PVC, ROSCAVEL 1/2", AGUA FRIA PREDIAL | UN | 8.33
9901 | UNIAO PVC, ROSCAVEL, 1 1/2", AGUA FRIA PREDIAL | UN | 40.28
9900 | UNIAO PVC, ROSCAVEL, 1", AGUA FRIA PREDIAL | UN | 23.34
9899 | UNIAO PVC, ROSCAVEL, 3/4", AGUA FRIA PREDIAL | UN | 10.47
9908 | UNIAO PVC, SOLDAVEL, 110 MM, PARA AGUA FRIA PREDIAL | UN | 470.49
9905 | UNIAO PVC, SOLDAVEL, 20 MM, PARA AGUA FRIA PREDIAL | UN | 8.19
9906 | UNIAO PVC, SOLDAVEL, 25 MM, PARA AGUA FRIA PREDIAL | UN | 9.87
9895 | UNIAO PVC, SOLDAVEL, 32 MM, PARA AGUA FRIA PREDIAL | UN | 16.62
9894 | UNIAO PVC, SOLDAVEL, 40 MM, PARA AGUA FRIA PREDIAL | UN | 31.97
9897 | UNIAO PVC, SOLDAVEL, 50 MM, PARA AGUA FRIA PREDIAL | UN | 34.13
9910 | UNIAO PVC, SOLDAVEL, 60 MM, PARA AGUA FRIA PREDIAL | UN | 88.81
9909 | UNIAO PVC, SOLDAVEL, 75 MM, PARA AGUA FRIA PREDIAL | UN | 180.87
9907 | UNIAO PVC, SOLDAVEL, 85 MM, PARA AGUA FRIA PREDIAL | UN | 213.55
20973 | UNIAO TIPO STORZ, COM EMPATACAO INTERNA TIPO ANEL DE EXPANSAO, ENGATE RAPIDO 1 1/2", PARA MANGUEIRA DE COMBATE A INCENDIO PREDIAL | UN | 211.28
20974 | UNIAO TIPO STORZ, COM EMPATACAO INTERNA TIPO ANEL DE EXPANSAO, ENGATE RAPIDO 2 1/2", PARA MANGUEIRA DE COMBATE A INCENDIO PREDIAL | UN | 302.28
37989 | UNIAO, CPVC, SOLDAVEL, 15 MM, PARA AGUA QUENTE PREDIAL | UN | 17.12
37990 | UNIAO, CPVC, SOLDAVEL, 22 MM, PARA AGUA QUENTE PREDIAL | UN | 18.88
37991 | UNIAO, CPVC, SOLDAVEL, 28 MM, PARA AGUA QUENTE PREDIAL | UN | 25.13
37992 | UNIAO, CPVC, SOLDAVEL, 35 MM, PARA AGUA QUENTE PREDIAL | UN | 39
37993 | UNIAO, CPVC, SOLDAVEL, 42 MM, PARA AGUA QUENTE PREDIAL | UN | 59.17
37994 | UNIAO, CPVC, SOLDAVEL, 54 MM, PARA AGUA QUENTE PREDIAL | UN | 140.89
37995 | UNIAO, CPVC, SOLDAVEL, 73 MM, PARA AGUA QUENTE PREDIAL | UN | 183.65
37996 | UNIAO, CPVC, SOLDAVEL, 89 MM, PARA AGUA QUENTE PREDIAL | UN | 279.65
45267 | UNIFORME PROFISSIONAL DE BRIM, CALCA E CAMISA MANGA LONGA COM FAIXA REFLETIVA | UN | 203.29
38604 | USINA DE ASFALTO A FRIO, CAPACIDADE DE 40 A 60 T/H, ELETRICA, POTENCIA DE 30 CV | UN | 214699.12
10601 | USINA DE ASFALTO A QUENTE, FIXA, TIPO CONTRA FLUXO, CAPACIDADE DE 100 A 140 T/H, POTENCIA DE 280 KW, COM MISTURADOR EXTERNO ROTATIVO | UN | 4176326.08
44469 | USINA DE ASFALTO, GRAVIMETRICA, CAPACIDADE DE 150 T/H, POTENCIA DE 400 KW | UN | 10996119.18
9914 | USINA DE CONCRETO FIXA, CAPACIDADE NOMINAL DE 90 A 120 M3/H, SEM SILO | UN | 712400
36485 | USINA DE LAMA ASFALTICA, PROD 30 A 50 T/H, SILO DE AGREGADO 7 M3, RESERVATORIOS PARA EMULSAO E AGUA DE 2,3 M3 CADA, MISTURADOR TIPO PUGG-MILL A SER MONTADO SOBRE CAMINHAO | UN | 755845.38
9912 | USINA DE MISTURAS ASFALTICAS A QUENTE, MOVEL, TIPO CONTRA FLUXO, CAPACIDADE DE 40 A 80 T/H | UN | 3400000
9921 | USINA MISTURADORA DE SOLOS, DOSADORES TRIPLOS, CALHA VIBRATORIA CAPACIDADE DE 200 A 500 T/H, POTENCIA DE 75 KW | UN | 1753880.82
21112 | VALVULA DE DESCARGA EM METAL CROMADO PARA MICTORIO COM ACIONAMENTO POR PRESSAO E FECHAMENTO AUTOMATICO | UN | 323.58
10228 | VALVULA DE DESCARGA METALICA, BASE 1 1/2" E ACABAMENTO METALICO CROMADO | UN | 375.9
11781 | VALVULA DE DESCARGA METALICA, BASE 1 1/4" E ACABAMENTO METALICO CROMADO | UN | 304.52
37588 | VALVULA DE ESCOAMENTO PARA TANQUE, EM METAL CROMADO, 1.1/2", SEM LADRAO, COM TAMPAO PLASTICO | UN | 57.58
11751 | VALVULA DE ESFERA BRUTA EM BRONZE, BITOLA 1 1/2" | UN | 127.82
11750 | VALVULA DE ESFERA BRUTA EM BRONZE, BITOLA 1 1/4" | UN | 106.07
11746 | VALVULA DE ESFERA BRUTA EM BRONZE, BITOLA 1" | UN | 71.17
11748 | VALVULA DE ESFERA BRUTA EM BRONZE, BITOLA 1/2" | UN | 45.67
11747 | VALVULA DE ESFERA BRUTA EM BRONZE, BITOLA 2" | UN | 197.1
11749 | VALVULA DE ESFERA BRUTA EM BRONZE, BITOLA 3/4" | UN | 52.71
10236 | VALVULA DE RETENCAO DE BRONZE, PE COM CRIVOS, EXTREMIDADE COM ROSCA, DE 1 1/2", PARA FUNDO DE POCO | UN | 203.6
10233 | VALVULA DE RETENCAO DE BRONZE, PE COM CRIVOS, EXTREMIDADE COM ROSCA, DE 1 1/4", PARA FUNDO DE POCO | UN | 190.79
10234 | VALVULA DE RETENCAO DE BRONZE, PE COM CRIVOS, EXTREMIDADE COM ROSCA, DE 1", PARA FUNDO DE POCO | UN | 120.18
10231 | VALVULA DE RETENCAO DE BRONZE, PE COM CRIVOS, EXTREMIDADE COM ROSCA, DE 2 1/2", PARA FUNDO DE POCO | UN | 551.12
10232 | VALVULA DE RETENCAO DE BRONZE, PE COM CRIVOS, EXTREMIDADE COM ROSCA, DE 2", PARA FUNDO DE POCO | UN | 308.4
10235 | VALVULA DE RETENCAO DE BRONZE, PE COM CRIVOS, EXTREMIDADE COM ROSCA, DE 3", PARA FUNDO DE POCO | UN | 755.53
10229 | VALVULA DE RETENCAO DE BRONZE, PE COM CRIVOS, EXTREMIDADE COM ROSCA, DE 3/4", PARA FUNDO DE POCO | UN | 108.69
10230 | VALVULA DE RETENCAO DE BRONZE, PE COM CRIVOS, EXTREMIDADE COM ROSCA, DE 4", PARA FUNDO DE POCO | UN | 1329.65
10409 | VALVULA DE RETENCAO HORIZONTAL, DE BRONZE (PN-25), 1 1/2", 400 PSI, TAMPA DE PORCA DE UNIAO, EXTREMIDADES COM ROSCA | UN | 395.03
10411 | VALVULA DE RETENCAO HORIZONTAL, DE BRONZE (PN-25), 1 1/4", 400 PSI, TAMPA DE PORCA DE UNIAO, EXTREMIDADES COM ROSCA | UN | 353.47
10410 | VALVULA DE RETENCAO HORIZONTAL, DE BRONZE (PN-25), 1", 400 PSI, TAMPA DE PORCA DE UNIAO, EXTREMIDADES COM ROSCA | UN | 236.12
10404 | VALVULA DE RETENCAO HORIZONTAL, DE BRONZE (PN-25), 1/2", 400 PSI, TAMPA DE PORCA DE UNIAO, EXTREMIDADES COM ROSCA | UN | 143.35
10405 | VALVULA DE RETENCAO HORIZONTAL, DE BRONZE (PN-25), 2 1/2", 400 PSI, TAMPA DE PORCA DE UNIAO, EXTREMIDADES COM ROSCA | UN | 791.43
10408 | VALVULA DE RETENCAO HORIZONTAL, DE BRONZE (PN-25), 2", 400 PSI, TAMPA DE PORCA DE UNIAO, EXTREMIDADES COM ROSCA | UN | 553.44
10406 | VALVULA DE RETENCAO HORIZONTAL, DE BRONZE (PN-25), 3", 400 PSI, TAMPA DE PORCA DE UNIAO, EXTREMIDADES COM ROSCA | UN | 1093.13
10412 | VALVULA DE RETENCAO HORIZONTAL, DE BRONZE (PN-25), 3/4", 400 PSI, TAMPA DE PORCA DE UNIAO, EXTREMIDADES COM ROSCA | UN | 173.72
10407 | VALVULA DE RETENCAO HORIZONTAL, DE BRONZE (PN-25), 4", 400 PSI, TAMPA DE PORCA DE UNIAO, EXTREMIDADES COM ROSCA | UN | 1695.45
10416 | VALVULA DE RETENCAO VERTICAL, DE BRONZE (PN-16), 1 1/2", 200 PSI, EXTREMIDADES COM ROSCA | UN | 210.3
10419 | VALVULA DE RETENCAO VERTICAL, DE BRONZE (PN-16), 1 1/4", 200 PSI, EXTREMIDADES COM ROSCA | UN | 182.54
10418 | VALVULA DE RETENCAO VERTICAL, DE BRONZE (PN-16), 1", 200 PSI, EXTREMIDADES COM ROSCA | UN | 121.68
21092 | VALVULA DE RETENCAO VERTICAL, DE BRONZE (PN-16), 1/2", 200 PSI, EXTREMIDADES COM ROSCA | UN | 104.36
12657 | VALVULA DE RETENCAO VERTICAL, DE BRONZE (PN-16), 2 1/2", 200 PSI, EXTREMIDADES COM ROSCA | UN | 491.01
10417 | VALVULA DE RETENCAO VERTICAL, DE BRONZE (PN-16), 2", 200 PSI, EXTREMIDADES COM ROSCA | UN | 306.42
10414 | VALVULA DE RETENCAO VERTICAL, DE BRONZE (PN-16), 3", 200 PSI, EXTREMIDADES COM ROSCA | UN | 670.51
10413 | VALVULA DE RETENCAO VERTICAL, DE BRONZE (PN-16), 3/4", 200 PSI, EXTREMIDADES COM ROSCA | UN | 111.37
10415 | VALVULA DE RETENCAO VERTICAL, DE BRONZE (PN-16), 4", 200 PSI, EXTREMIDADES COM ROSCA | UN | 1163.7
38643 | VALVULA EM METAL CROMADO PARA LAVATORIO, 1" SEM LADRAO | UN | 45.76
6157 | VALVULA EM METAL CROMADO PARA PIA AMERICANA 3.1/2 X 1.1/2" | UN | 62.51
6158 | VALVULA EM PLASTICO BRANCO PARA LAVATORIO 1", SEM UNHO, COM LADRAO | UN | 8.5
6156 | VALVULA EM PLASTICO BRANCO PARA TANQUE 1.1/4" X 1.1/2", SEM UNHO E SEM LADRAO | UN | 7.29
6153 | VALVULA EM PLASTICO BRANCO PARA TANQUE OU LAVATORIO 1", SEM UNHO E SEM LADRAO | UN | 5.85
6154 | VALVULA EM PLASTICO CROMADO PARA LAVATORIO 1", SEM UNHO, COM LADRAO | UN | 10.4
6155 | VALVULA EM PLASTICO CROMADO TIPO AMERICANA PARA PIA DE COZINHA 3.1/2" X 1.1/2", SEM ADAPTADOR | UN | 23.93
43595 | VARA FINA PARA CREMONA, EM FERRO ZINCADO BRANCO, COM DIAMETRO DE APROX 10 MM E COMPRIMENTO DE 1,20 M | UN | 17.79
43596 | VARA FINA PARA CREMONA, EM FERRO ZINCADO BRANCO, COM DIAMETRO DE APROX 10 MM E COMPRIMENTO DE 1,50 M | UN | 20.57
38108 | VARIADOR DE LUMINOSIDADE ROTATIVO (DIMMER) 127 V, 300 W (APENAS MODULO) | UN | 51.56
38087 | VARIADOR DE LUMINOSIDADE ROTATIVO (DIMMER) 127V, 300W, CONJUNTO MONTADO PARA EMBUTIR 4" X 2" (PLACA + SUPORTE + MODULO) | UN | 66.31
38109 | VARIADOR DE LUMINOSIDADE ROTATIVO (DIMMER) 220 V, 600 W (APENAS MODULO) | UN | 82.4
38088 | VARIADOR DE LUMINOSIDADE ROTATIVO (DIMMER) 220V, 600W, CONJUNTO MONTADO PARA EMBUTIR 4" X 2" (PLACA + SUPORTE + MODULO) | UN | 86.64
38110 | VARIADOR DE VELOCIDADE PARA VENTILADOR 127 V, 150 W (APENAS MODULO) | UN | 31.7
38089 | VARIADOR DE VELOCIDADE PARA VENTILADOR 127V, 150W + 2 INTERRUPTORES PARALELOS, PARA REVERSAO E LAMPADA, CONJUNTO MONTADO PARA EMBUTIR 4" X 2" (PLACA + SUPORTE + MODULOS) | UN | 55.23
38111 | VARIADOR DE VELOCIDADE PARA VENTILADOR 220 V, 250 W (APENAS MODULO) | UN | 35.45
38090 | VARIADOR DE VELOCIDADE PARA VENTILADOR 220V, 250W + 2 INTERRUPTORES PARALELOS, PARA REVERSAO E LAMPADA, CONJUNTO MONTADO PARA EMBUTIR 4" X 2" (PLACA + SUPORTE + MODULOS) | UN | 57.09
38400 | VASSOURA 40 CM COM CABO | UN | 52.26
13726 | VASSOURA MECANICA REBOCAVEL COM ESCOVA CILINDRICA LARGURA UTIL DE VARRIMENTO = 2,44M | UN | 68954.08
12627 | VEDACAO DE CALHA, EM BORRACHA COR PRETA, MEDIDA ENTRE 119 E 170 MM, PARA DRENAGEM PLUVIAL PREDIAL | UN | 1.63
39996 | VERGALHAO ZINCADO ROSCA TOTAL, 1/4" (6,3 MM) | M | 3.43
10478 | VERNIZ A BASE RESINA ALQUIDICA COM POLIURETANO PARA MADEIRA, COM FILTRO SOLAR, BRILHANTE, USO INTERNO E EXTERNO | L | 42.01
10481 | VERNIZ MARITIMO PREMIUM PARA MADEIRA, COM FILTRO SOLAR, BRILHANTE, USO INTERNO E EXTERNO | L | 37.36
10475 | VERNIZ TIPO COPAL PARA MADEIRA, BRILHANTE, USO INTERNO | L | 36.15
4030 | VEU DE POLIESTER PARA IMPERMEABILIZACAO | M2 | 7.81
4031 | VEU DE VIDRO/VEU DE SUPERFICIE 30 A 35 G/M2 | M2 | 36.7
11652 | VIBRADOR DE IMERSAO, DIAMETRO DA PONTEIRA DE *35* MM, COM MOTOR 4 TEMPOS A GASOLINA DE 5,5 HP (5,5 CV) | UN | 4267.82
13896 | VIBRADOR DE IMERSAO, DIAMETRO DA PONTEIRA DE *45* MM, COM MOTOR ELETRICO TRIFASICO DE 2 HP (2 CV) | UN | 3828.6
44470 | VIBROACABADORA DE ASFALTO SOBRE ESTEIRAS, LARG. PAVIM. 2,13 M A 4,55 M, POT. 74 KW/ 100 HP, CAP. 400 T/ H | UN | 1761369.91
13476 | VIBROACABADORA DE ASFALTO SOBRE ESTEIRAS, LARG. PAVIM. 2,60 M A 5,75 M, POT. 110 HP, CAP. 450 T/ H | UN | 1774133.59
44491 | VIBROACABADORA DE ASFALTO SOBRE ESTEIRAS, LARG. PAVIM. MAX. 8,00 M, POT. 100 KW/ 134 HP, CAP. 600 T/ H | UN | 4183891.86
10488 | VIBROACABADORA DE ASFALTO SOBRE ESTEIRAS, LARG. PAVIMENT. 1,90 A 5,3 M, POT. 78 KW/105 HP, CAP. 450 T/H | UN | 2149381.93
13606 | VIBROACABADORA DE ASFALTO SOBRE RODAS, LARGURA DE PAVIMENTACAO DE 1,70 A 4,20 M, POTENCIA 78 KW/105 HP, CAPACIDADE 300 T/H | UN | 1904321.65
10489 | VIDRACEIRO (HORISTA) | H | 21.39
41073 | VIDRACEIRO (MENSALISTA) | MES | 3749.26
34391 | VIDRO COMUM LAMINADO LISO INCOLOR DUPLO, ESPESSURA TOTAL 8 MM (CADA CAMADA DE 4 MM) - COLOCADO | M2 | 861.75
10496 | VIDRO COMUM LAMINADO, LISO, INCOLOR, DUPLO, ESPESSURA TOTAL 6 MM (CADA CAMADA E= 3 MM) - COLOCADO | M2 | 750
10497 | VIDRO COMUM LAMINADO, LISO, INCOLOR, TRIPLO, ESPESSURA TOTAL 12 MM (CADA CAMADA E= 4 MM) - COLOCADO | M2 | 1949.99
10504 | VIDRO COMUM LAMINADO, LISO, INCOLOR, TRIPLO, ESPESSURA TOTAL 15 MM (CADA CAMADA E = 5 MM) - COLOCADO | M2 | 2280
34390 | VIDRO CRISTAL COLORIDO, 10 MM, PINTADO NA COR BRANCA | M2 | 671.99
34389 | VIDRO CRISTAL COLORIDO, 4 MM, PINTADO NA COR BRANCA | M2 | 210
34388 | VIDRO CRISTAL COLORIDO, 6 MM, PINTADO NA COR BRANCA | M2 | 298.47
34387 | VIDRO CRISTAL COLORIDO, 8 MM, PINTADO NA COR BRANCA | M2 | 484.5
11188 | VIDRO LISO FUME E = 4MM - SEM COLOCACAO | M2 | 239.99
11189 | VIDRO LISO FUME E = 6MM - SEM COLOCACAO | M2 | 360
21107 | VIDRO LISO FUME, E = 5 MM - SEM COLOCACAO | M2 | 259.07
34386 | VIDRO LISO INCOLOR 10 MM - SEM COLOCACAO | M2 | 450
10490 | VIDRO LISO INCOLOR 2 A 3 MM - SEM COLOCACAO | M2 | 157.5
10492 | VIDRO LISO INCOLOR 4MM - SEM COLOCACAO | M2 | 180
10493 | VIDRO LISO INCOLOR 5MM - SEM COLOCACAO | M2 | 210
10491 | VIDRO LISO INCOLOR 6 MM - SEM COLOCACAO | M2 | 255
34385 | VIDRO LISO INCOLOR 8MM - SEM COLOCACAO | M2 | 372
10499 | VIDRO MARTELADO OU CANELADO, 4 MM - SEM COLOCACAO | M2 | 149.99
34384 | VIDRO PLANO ARAMADO E = 6 MM - SEM COLOCACAO | M2 | 450
11185 | VIDRO PLANO ARAMADO E = 7MM - SEM COLOCACAO | M2 | 464.99
10507 | VIDRO TEMPERADO INCOLOR E = 10 MM, SEM COLOCACAO | M2 | 457.65
10505 | VIDRO TEMPERADO INCOLOR E = 6 MM, SEM COLOCACAO | M2 | 270.05
10506 | VIDRO TEMPERADO INCOLOR E = 8 MM, SEM COLOCACAO | M2 | 352.52
5031 | VIDRO TEMPERADO INCOLOR PARA PORTA DE ABRIR, E = 10 MM (SEM FERRAGENS E SEM COLOCACAO) | M2 | 495
10502 | VIDRO TEMPERADO VERDE E = 10 MM, SEM COLOCACAO | M2 | 576.79
10501 | VIDRO TEMPERADO VERDE E = 6 MM, SEM COLOCACAO | M2 | 325.87
10503 | VIDRO TEMPERADO VERDE E = 8 MM, SEM COLOCACAO | M2 | 440.25
4500 | VIGA *7,5 X 10* CM EM PINUS, MISTA OU EQUIVALENTE DA REGIAO - BRUTA | M | 15.92
4448 | VIGA *7,5 X 15 CM EM PINUS, MISTA OU EQUIVALENTE DA REGIAO - BRUTA | M | 21.86
20213 | VIGA APARELHADA *6 X 12* CM, EM MACARANDUBA/MASSARANDUBA, ANGELIM OU EQUIVALENTE DA REGIAO | M | 32.27
20211 | VIGA APARELHADA *6 X 16* CM, EM MACARANDUBA/MASSARANDUBA, ANGELIM OU EQUIVALENTE DA REGIAO | M | 42.73
40270 | VIGA DE ESCORAMENTO H20, DE MADEIRA, PESO DE 5,00 A 5,20 KG/M, COM EXTREMIDADES PLASTICAS | M | 133.03
4425 | VIGA NAO APARELHADA *6 X 12* CM, EM MACARANDUBA/MASSARANDUBA, ANGELIM OU EQUIVALENTE DA REGIAO - BRUTA | M | 35.32
4472 | VIGA NAO APARELHADA *6 X 16* CM, EM MACARANDUBA/MASSARANDUBA, ANGELIM OU EQUIVALENTE DA REGIAO - BRUTA | M | 44.12
35272 | VIGA NAO APARELHADA *6 X 20* CM, EM MACARANDUBA/MASSARANDUBA, ANGELIM OU EQUIVALENTE DA REGIAO - BRUTA | M | 63.78
4481 | VIGA NAO APARELHADA *8 X 16* CM EM MACARANDUBA/MASSARANDUBA, ANGELIM OU EQUIVALENTE DA REGIAO - BRUTA | M | 68.27
34345 | VIGIA DIURNO (HORISTA) | H | 23.93
41096 | VIGIA DIURNO (MENSALISTA) | MES | 4194.32

## BANCO TCPO
Base | Item | Descrição | Un. | Tipo | Data Preço | Preço
TCPO_PINI | 14.005.000009.MAT | Abrigo de hidrante externo em chapa de aço carbono, profundidade 17 cm, largura 60 cm, altura 90 cm | un | MATERIAL | 2026/04 | 350,25
TCPO_PINI | 13.017.000020.MAT | Acessórios para vidro temperado, puxador de madeira | un | MATERIAL | 2026/04 | 56,41
TCPO_PINI | 12.001.000004.MAT | Acetileno | kg | MATERIAL | 2026/04 | 120,00
TCPO_PINI | 12.001.000010.MAT | Acetona pura (densidade 0,791 kg/l) | l | MATERIAL | 2026/04 | 66,75
TCPO_PINI | 12.001.000003.MAT | Ácido muriático | l | MATERIAL | 2026/04 | 15,50
TCPO_PINI | 16.001.000029.MAT | Acionador manual de alarme de incêndio tensão 17 a 28 V | un | MATERIAL | 2026/04 | 77,36
TCPO_PINI | 07.007.000005.MAT | Aço CA-25 Ø 10,0 mm em barra, massa nominal 0,617 kg/m | kg | MATERIAL | 2026/04 | 11,95
TCPO_PINI | 07.007.000007.MAT | Aço CA-25 Ø 12,5 mm em barra, massa nominal 0,963 kg/m | kg | MATERIAL | 2026/04 | 11,07
TCPO_PINI | 07.007.000022.MAT | Aço CA-25 Ø 16,0 mm em barra, massa nominal 1,578 kg/m | kg | MATERIAL | 2026/04 | 14,39
TCPO_PINI | 07.007.000006.MAT | Aço CA-25 Ø 20,0 mm em barra, massa nominal 2,466 kg/m | kg | MATERIAL | 2026/04 | 11,07
TCPO_PINI | 07.007.000019.MAT | Aço CA-25 Ø 25,0 mm em barra, massa nominal 4,00 kg/m | kg | MATERIAL | 2026/04 | 14,95
TCPO_PINI | 07.007.000003.MAT | Aço CA-25 Ø 6,3 mm em barra, massa nominal 0,245 kg/m | kg | MATERIAL | 2026/04 | 14,11
TCPO_PINI | 07.007.000010.MAT | Aço CA-50 Ø 10,0 mm em barra, massa nominal 0,617 kg/m | kg | MATERIAL | 2026/04 | 7,25
TCPO_PINI | 07.007.000011.MAT | Aço CA-50 Ø 12,5 mm em barra, massa nominal 0,963 kg/m | kg | MATERIAL | 2026/04 | 6,89
TCPO_PINI | 07.007.000030.MAT | Aço CA-50 Ø 16,0 mm em barra, massa nominal 1,578 kg/m | kg | MATERIAL | 2026/04 | 6,84
TCPO_PINI | 07.007.000031.MAT | Aço CA-50 Ø 20,0 mm em barra, massa nominal 2,446 kg/m | kg | MATERIAL | 2026/04 | 6,84
TCPO_PINI | 07.007.000009.MAT | Aço CA-50 Ø 25,0 mm em barra, massa nominal 4,00 kg/m | kg | MATERIAL | 2026/04 | 6,64
TCPO_PINI | 07.007.000008.MAT | Aço CA-50 Ø 6,3 mm em barra, massa nominal 0,245 kg/m | kg | MATERIAL | 2026/04 | 7,82
TCPO_PINI | 07.007.000013.MAT | Aço CA-50 Ø 8,0 mm em barra, massa nominal 0,395 kg/m | kg | MATERIAL | 2026/04 | 7,82
TCPO_PINI | 07.007.000016.MAT | Aço CA-60 Ø 4,20 mm em barra, massa nominal 0,109 kg/m | kg | MATERIAL | 2026/04 | 13,48
TCPO_PINI | 07.007.000014.MAT | Aço CA-60 Ø 5,00 mm em barra, massa nominal 0,154 kg/m | kg | MATERIAL | 2026/04 | 10,74
TCPO_PINI | 07.007.000015.MAT | Aço CA-60 Ø 7,00 mm em barra, massa nominal 0,302 kg/m | kg | MATERIAL | 2026/04 | 11,22
TCPO_PINI | 07.007.000017.MAT | Aço CA-60 Ø 9,50 mm em barra, massa nominal 0,558 kg/m | kg | MATERIAL | 2026/04 | 15,75
TCPO_PINI | 14.001.000817.MAT | Adaptador CPVC soldável Ø 15 mm | un | MATERIAL | 2026/04 | 5,27
TCPO_PINI | 14.001.000818.MAT | Adaptador CPVC soldável Ø 22 mm | un | MATERIAL | 2026/04 | 5,92
TCPO_PINI | 16.022.000002.MAT | Adaptador de encaixe para eletroduto PVC rígido Ø 1" | un | MATERIAL | 2026/04 | 5,22
TCPO_PINI | 16.022.000001.MAT | Adaptador de encaixe para eletroduto PVC rígido Ø 3/4" | un | MATERIAL | 2026/04 | 3,20
TCPO_PINI | 14.005.000006.MAT | Adaptador em latão para mangueira de incêndio Ø 2 1/2" | un | MATERIAL | 2026/04 | 69,58
TCPO_PINI | 14.001.001351.MAT | Adaptador fixo rosca fêmea PEX gás Ø 16 mm x 1/2" | un | MATERIAL | 2026/04 | 13,52
TCPO_PINI | 14.001.001352.MAT | Adaptador fixo rosca fêmea PEX gás Ø 20 mm x 3/4" | un | MATERIAL | 2026/04 | 16,03
TCPO_PINI | 14.001.001353.MAT | Adaptador fixo rosca fêmea PEX gás Ø 26 mm x 3/4" | un | MATERIAL | 2026/04 | 18,95
TCPO_PINI | 14.001.001354.MAT | Adaptador fixo rosca fêmea PEX gás Ø 32 mm x 1" | un | MATERIAL | 2026/04 | 24,44
TCPO_PINI | 14.001.001347.MAT | Adaptador fixo rosca macho PEX gás Ø 16 mm x 1/2" | un | MATERIAL | 2026/04 | 11,99
TCPO_PINI | 14.001.001348.MAT | Adaptador fixo rosca macho PEX gás Ø 20 mm x 3/4" | un | MATERIAL | 2026/04 | 14,72
TCPO_PINI | 14.001.001349.MAT | Adaptador fixo rosca macho PEX gás Ø 26 mm x 3/4" | un | MATERIAL | 2026/04 | 20,13
TCPO_PINI | 14.001.001350.MAT | Adaptador fixo rosca macho PEX gás Ø 32 mm x 1" | un | MATERIAL | 2026/04 | 26,78
TCPO_PINI | 14.001.000110.MAT | Adaptador PPR de transição fêmea fêmea com inserto metálico para drywall, roscável Ø 1 1/2", soldável Ø 50 mm | un | MATERIAL | 2026/04 | 185,76
TCPO_PINI | 14.001.000098.MAT | Adaptador PPR de transição fêmea fêmea com inserto metálico para drywall, roscável Ø 1 1/4", soldável Ø 40 mm | un | MATERIAL | 2026/04 | 146,80
TCPO_PINI | 14.001.000095.MAT | Adaptador PPR de transição fêmea fêmea com inserto metálico para drywall, roscável Ø 1/2", soldável Ø 20 mm | un | MATERIAL | 2026/04 | 21,48
TCPO_PINI | 14.001.000109.MAT | Adaptador PPR de transição fêmea fêmea com inserto metálico para drywall, roscável Ø 2 1/2", soldável Ø 75 mm | un | MATERIAL | 2026/04 | 828,05
TCPO_PINI | 14.001.000102.MAT | Adaptador PPR de transição fêmea fêmea com inserto metálico para drywall, roscável Ø 2", soldável Ø 63 mm | un | MATERIAL | 2026/04 | 275,04
TCPO_PINI | 14.001.000099.MAT | Adaptador PPR de transição fêmea fêmea com inserto metálico para drywall, roscável Ø 3", soldável Ø 90 mm | un | MATERIAL | 2026/04 | 883,15
TCPO_PINI | 14.001.000097.MAT | Adaptador PPR de transição fêmea fêmea com inserto metálico para drywall, roscável Ø 3/4", soldável Ø 32 mm | un | MATERIAL | 2026/04 | 55,42
TCPO_PINI | 14.001.000111.MAT | Adaptador PPR de transição fêmea fêmea com inserto metálico para drywall, soldável Ø 25 mm, roscável Ø 3/4" | un | MATERIAL | 2026/04 | 27,59
TCPO_PINI | 14.001.000101.MAT | Adaptador PPR de transição fêmea macho com inserto metálico para drywall, roscável Ø 1 1/2", soldável Ø 50 mm | un | MATERIAL | 2026/04 | 199,62
TCPO_PINI | 14.001.000113.MAT | Adaptador PPR de transição fêmea macho com inserto metálico para drywall, roscável Ø 1 1/4", soldável Ø 40 mm | un | MATERIAL | 2026/04 | 150,96
TCPO_PINI | 14.001.000100.MAT | Adaptador PPR de transição fêmea macho com inserto metálico para drywall, roscável Ø 1/2", soldável Ø 20 mm | un | MATERIAL | 2026/04 | 25,75
TCPO_PINI | 14.001.000104.MAT | Adaptador PPR de transição fêmea macho com inserto metálico para drywall, roscável Ø 2 1/2", soldável Ø 75 mm | un | MATERIAL | 2026/04 | 842,04
TCPO_PINI | 14.001.000103.MAT | Adaptador PPR de transição fêmea macho com inserto metálico para drywall, roscável Ø 2", soldável Ø 63 mm | un | MATERIAL | 2026/04 | 278,70
TCPO_PINI | 14.001.000105.MAT | Adaptador PPR de transição fêmea macho com inserto metálico para drywall, roscável Ø 3", soldável Ø 90 mm | un | MATERIAL | 2026/04 | 1134,72
TCPO_PINI | 14.001.000106.MAT | Adaptador PPR de transição fêmea macho com inserto metálico para drywall, roscável Ø 4", soldável Ø 110 mm | un | MATERIAL | 2026/04 | 1948,52
TCPO_PINI | 14.001.000114.MAT | Adaptador PPR de transição fêmea macho com inserto metálico para drywall, soldável Ø 25 mm, roscável Ø 3/4" | un | MATERIAL | 2026/04 | 38,06
TCPO_PINI | 14.001.000096.MAT | Adaptador PPR de transição fêmea macho com inserto metálico para drywall, soldável Ø 32 mm, roscável Ø 1" | un | MATERIAL | 2026/04 | 55,00
TCPO_PINI | 14.001.000107.MAT | Adaptador PPR de transição macho fêmea para drywall, roscável Ø 1/2", soldável Ø 20 mm | un | MATERIAL | 2026/04 | 38,50
TCPO_PINI | 14.001.000108.MAT | Adaptador PPR de transição macho fêmea para drywall, roscável Ø 1/2", soldável Ø 25 mm | un | MATERIAL | 2026/04 | 34,59
TCPO_PINI | 14.001.000112.MAT | Adaptador PPR de transição macho fêmea para drywall, roscável Ø 3/4", soldável Ø 25 mm | un | MATERIAL | 2026/04 | 28,39
TCPO_PINI | 14.001.001003.MAT | Adaptador PVC para sifão esgoto soldável Ø 40 mm, roscável Ø 1 1/4" | un | MATERIAL | 2026/04 | 4,46
TCPO_PINI | 14.001.001004.MAT | Adaptador PVC PBV para sifão metálico esgoto roscável Ø 1 1/2", soldável Ø 40 mm | un | MATERIAL | 2026/04 | 4,15
TCPO_PINI | 14.001.000563.MAT | Adaptador PVC soldável com flange livre Ø 110 mm x 4" | un | MATERIAL | 2026/04 | 397,81
TCPO_PINI | 14.001.000556.MAT | Adaptador PVC soldável com flange livre Ø 25 mm x 3/4" | un | MATERIAL | 2026/04 | 21,42
TCPO_PINI | 14.001.000557.MAT | Adaptador PVC soldável com flange livre Ø 32 mm x 1" | un | MATERIAL | 2026/04 | 23,01
TCPO_PINI | 14.001.000558.MAT | Adaptador PVC soldável com flange livre Ø 40 mm x 1 1/4" | un | MATERIAL | 2026/04 | 29,95
TCPO_PINI | 14.001.000559.MAT | Adaptador PVC soldável com flange livre Ø 50 mm x 1 1/2" | un | MATERIAL | 2026/04 | 45,20
TCPO_PINI | 14.001.000560.MAT | Adaptador PVC soldável com flange livre Ø 60 mm x 2" | un | MATERIAL | 2026/04 | 73,27
TCPO_PINI | 14.001.000561.MAT | Adaptador PVC soldável com flange livre Ø 75 mm x 2 1/2" | un | MATERIAL | 2026/04 | 254,93
TCPO_PINI | 14.001.000562.MAT | Adaptador PVC soldável com flange livre Ø 85 mm x 3" | un | MATERIAL | 2026/04 | 354,84
TCPO_PINI | 14.001.000482.MAT | Adaptador PVC soldável com flanges e anel para caixa d' água Ø 20 mm x 1/2" | un | MATERIAL | 2026/04 | 14,30
TCPO_PINI | 14.001.000483.MAT | Adaptador PVC soldável com flanges e anel para caixa d' água Ø 25 mm x 3/4" | un | MATERIAL | 2026/04 | 17,37
TCPO_PINI | 14.001.000484.MAT | Adaptador PVC soldável com flanges e anel para caixa d' água Ø 32 mm x 1" | un | MATERIAL | 2026/04 | 31,03
TCPO_PINI | 14.001.000485.MAT | Adaptador PVC soldável com flanges e anel para caixa d' água Ø 40 mm x 1 1/4" | un | MATERIAL | 2026/04 | 38,90
TCPO_PINI | 14.001.000486.MAT | Adaptador PVC soldável com flanges e anel para caixa d' água Ø 50 mm x 1 1/2" | un | MATERIAL | 2026/04 | 42,03
TCPO_PINI | 14.001.000487.MAT | Adaptador PVC soldável com flanges e anel para caixa d' água Ø 60 mm x 2" | un | MATERIAL | 2026/04 | 67,04
TCPO_PINI | 14.001.000421.MAT | Adaptador PVC soldável longo com flange livre para caixa d' água Ø 110 mm x Ø 4" | un | MATERIAL | 2026/04 | 428,67
TCPO_PINI | 14.001.000414.MAT | Adaptador PVC soldável longo com flange livre para caixa d' água Ø 25 mm x Ø 3/4" | un | MATERIAL | 2026/04 | 20,36
TCPO_PINI | 14.001.000415.MAT | Adaptador PVC soldável longo com flange livre para caixa d' água Ø 32 mm x Ø 1" | un | MATERIAL | 2026/04 | 25,04
TCPO_PINI | 14.001.000416.MAT | Adaptador PVC soldável longo com flange livre para caixa d' água Ø 40 mm x Ø 1 1/4" | un | MATERIAL | 2026/04 | 30,13
TCPO_PINI | 14.001.000417.MAT | Adaptador PVC soldável longo com flange livre para caixa d' água Ø 50 mm x Ø 1 1/2" | un | MATERIAL | 2026/04 | 54,97
TCPO_PINI | 14.001.000418.MAT | Adaptador PVC soldável longo com flange livre para caixa d' água Ø 60 mm x Ø 2" | un | MATERIAL | 2026/04 | 72,79
TCPO_PINI | 14.001.000419.MAT | Adaptador PVC soldável longo com flange livre para caixa d' água Ø 75 mm x Ø 2 1/2" | un | MATERIAL | 2026/04 | 276,48
TCPO_PINI | 14.001.000420.MAT | Adaptador PVC soldável longo com flange livre para caixa d' água Ø 85 mm x Ø 3" | un | MATERIAL | 2026/04 | 385,96
TCPO_PINI | 14.001.000552.MAT | Adaptador PVC soldável Ø 110 mm para registro roscável Ø 4" | un | MATERIAL | 2026/04 | 54,54
TCPO_PINI | 14.001.000545.MAT | Adaptador PVC soldável Ø 20 mm para registro roscável Ø 1/2" | un | MATERIAL | 2026/04 | 2,09
TCPO_PINI | 14.001.000553.MAT | Adaptador PVC soldável Ø 25 mm para registro roscável Ø 3/4" | un | MATERIAL | 2026/04 | 2,09
TCPO_PINI | 14.001.000546.MAT | Adaptador PVC soldável Ø 32 mm para registro roscável Ø 1" | un | MATERIAL | 2026/04 | 2,82
TCPO_PINI | 14.001.000547.MAT | Adaptador PVC soldável Ø 40 mm para registro roscável Ø 1 1/4" | un | MATERIAL | 2026/04 | 4,50
TCPO_PINI | 14.001.000548.MAT | Adaptador PVC soldável Ø 50 mm para registro roscável Ø 1 1/2" | un | MATERIAL | 2026/04 | 9,51
TCPO_PINI | 14.001.000549.MAT | Adaptador PVC soldável Ø 60 mm para registro roscável Ø 2" | un | MATERIAL | 2026/04 | 19,83
TCPO_PINI | 14.001.000550.MAT | Adaptador PVC soldável Ø 75 mm para registro roscável Ø 2 1/2" | un | MATERIAL | 2026/04 | 38,10
TCPO_PINI | 14.001.000551.MAT | Adaptador PVC soldável Ø 85 mm para registro roscável Ø 3" | un | MATERIAL | 2026/04 | 33,53
TCPO_PINI | 14.001.000554.MAT | Adaptador PVC soldável para água fria Ø 20 mm | un | MATERIAL | 2026/04 | 0,69
TCPO_PINI | 14.001.000555.MAT | Adaptador PVC soldável para água fria Ø 25 mm | un | MATERIAL | 2026/04 | 1,01
TCPO_PINI | 12.006.000012.MAT | Adesivo auto vulcanizante para manta butilíca | l | MATERIAL | 2026/04 | 116,55
TCPO_PINI | 12.006.000004.MAT | Adesivo de base acrílica compatível com cimento | l | MATERIAL | 2026/04 | 9,44
TCPO_PINI | 12.006.000010.MAT | Adesivo de base epoxídica | kg | MATERIAL | 2026/04 | 74,00
TCPO_PINI | 12.006.000014.MAT | Adesivo de base sintética compatível com cimentos | l | MATERIAL | 2026/04 | 19,32
TCPO_PINI | 12.006.000008.MAT | Adesivo de contato a base de borracha sintética | l | MATERIAL | 2026/04 | 146,43
TCPO_PINI | 14.001.000835.MAT | Adesivo para CPVC | kg | MATERIAL | 2026/04 | 289,14
TCPO_PINI | 14.001.000564.MAT | Adesivo para PVC | kg | MATERIAL | 2026/04 | 80,87
TCPO_PINI | 12.006.000015.MAT | Adesivo sintético para chapisco | l | MATERIAL | 2026/04 | 9,96
TCPO_PINI | 12.003.000010.MAT | Aditivo expansor para argamassa e concreto | kg | MATERIAL | 2026/04 | 23,86
TCPO_PINI | 12.003.000008.MAT | Aditivo hidrófugo | l | MATERIAL | 2026/04 | 7,52
TCPO_PINI | 12.003.000013.MAT | Aditivo impermeabilizante de pega ultra rápida | kg | MATERIAL | 2026/04 | 20,66
TCPO_PINI | 12.003.000012.MAT | Aditivo impermeabilizante e plastificante em pó para argamassas | kg | MATERIAL | 2026/04 | 26,70
TCPO_PINI | 12.003.000007.MAT | Aditivo impermeabilizante para argamassa e concreto | kg | MATERIAL | 2026/04 | 13,91
TCPO_PINI | 12.003.000003.MAT | Aditivo melhorador de trabalhabilidade das argamassas, substitutivo da cal | l | MATERIAL | 2026/04 | 10,11
TCPO_PINI | 24.001.000006.MAT | Adubo mineral NPK com formulação 10 - 10 - 10 | kg | MATERIAL | 2026/04 | 53,10
TCPO_PINI | 24.001.000007.MAT | Adubo orgânico curtido - esterco | m³ | MATERIAL | 2026/04 | 590,00
TCPO_PINI | 25.013.000002.MAT | Afastador para fixação de telha de fibrocimento tipo kalhetão 90 | un | MATERIAL | 2026/04 | 0,62
TCPO_PINI | 18.005.000002.MAT | Agregado para piso de alta resistência fundido no local | kg | MATERIAL | 2026/04 | 2,00
TCPO_PINI | 28.001.000001.MAT | Água para irrigação de gramados e áreas verdes em caminhão pipa | m³ | MATERIAL | 2026/04 | 90,00
TCPO_PINI | 21.001.000032.MAT | Aguarrás mineral | l | MATERIAL | 2026/04 | 33,16
TCPO_PINI | 16.004.000088.MAT | Alça com isolador de porcelana padrão TELESP | un | MATERIAL | 2026/04 | 36,80
TCPO_PINI | 27.001.000004.MAT | Algodão industrial de penteadeira | kg | MATERIAL | 2026/04 | 47,00
TCPO_PINI | 23.002.000001.MAT | Alumínio estrutural usinado têmpera T6 liga ASTM 6351 | kg | MATERIAL | 2026/04 | 57,20
TCPO_PINI | 12.001.000006.MAT | Alvaiade para uso em estucagem ou rejunte | kg | MATERIAL | 2026/04 | 2,50
TCPO_PINI | 12.001.000009.MAT | Amônia em solução aquosa 1:4 | l | MATERIAL | 2026/04 | 15,50
TCPO_PINI | 14.001.000882.MAT | Anel de borracha para ferro fundido 100 mm - Ø 4" | un | MATERIAL | 2026/04 | 25,14
TCPO_PINI | 14.001.000883.MAT | Anel de borracha para ferro fundido 150 mm - Ø 6" | un | MATERIAL | 2026/04 | 38,27
TCPO_PINI | 14.001.000880.MAT | Anel de borracha para ferro fundido 50 mm - Ø 2" | un | MATERIAL | 2026/04 | 12,99
TCPO_PINI | 14.001.000881.MAT | Anel de borracha para ferro fundido 75 mm - Ø 3" | un | MATERIAL | 2026/04 | 18,80
TCPO_PINI | 60.160.000008.MAT | Anel de borracha para TIl coletor de esgoto Ø 150 | un | MATERIAL | 2026/04 | 182,26
TCPO_PINI | 60.160.000009.MAT | Anel de borracha para TIL coletor de esgoto Ø 300 | un | MATERIAL | 2026/04 | 333,37
TCPO_PINI | 60.160.000001.MAT | Anel de borracha para tubo coletor de esgoto Ø 100 | un | MATERIAL | 2026/04 | 9,55
TCPO_PINI | 60.160.000002.MAT | Anel de borracha para tubo coletor de esgoto Ø 150 | un | MATERIAL | 2026/04 | 29,58
TCPO_PINI | 60.160.000003.MAT | Anel de borracha para tubo coletor de esgoto Ø 200 | un | MATERIAL | 2026/04 | 75,46
TCPO_PINI | 60.160.000004.MAT | Anel de borracha para tubo coletor de esgoto Ø 250 | un | MATERIAL | 2026/04 | 83,91
TCPO_PINI | 60.160.000005.MAT | Anel de borracha para tubo coletor de esgoto Ø 300 | un | MATERIAL | 2026/04 | 98,82
TCPO_PINI | 60.160.000006.MAT | Anel de borracha para tubo coletor de esgoto Ø 350 | un | MATERIAL | 2026/04 | 113,72
TCPO_PINI | 60.160.000007.MAT | Anel de borracha para tubo coletor de esgoto Ø 400 | un | MATERIAL | 2026/04 | 129,78
TCPO_PINI | 60.091.000026.MAT | Anel de borracha para tubo corrugado Ø 125 mm | un | MATERIAL | 2026/04 | 9,69
TCPO_PINI | 60.091.000027.MAT | Anel de borracha para tubo corrugado Ø 155 mm | un | MATERIAL | 2026/04 | 14,77
TCPO_PINI | 60.091.000028.MAT | Anel de borracha para tubo corrugado Ø 190 mm | un | MATERIAL | 2026/04 | 17,77
TCPO_PINI | 60.091.000022.MAT | Anel de borracha para tubo corrugado Ø 40 mm | un | MATERIAL | 2026/04 | 4,52
TCPO_PINI | 60.091.000023.MAT | Anel de borracha para tubo corrugado Ø 50 mm | un | MATERIAL | 2026/04 | 5,54
TCPO_PINI | 60.091.000024.MAT | Anel de borracha para tubo corrugado Ø 63 mm | un | MATERIAL | 2026/04 | 6,74
TCPO_PINI | 60.091.000025.MAT | Anel de borracha para tubo corrugado Ø 90 mm | un | MATERIAL | 2026/04 | 8,54
TCPO_PINI | 60.160.000010.MAT | Anel de borracha para tubo PEAD Ø 32 mm | un | MATERIAL | 2026/04 | 4,38
TCPO_PINI | 60.160.000011.MAT | Anel de borracha para tubo PEAD Ø 40 mm | un | MATERIAL | 2026/04 | 4,85
TCPO_PINI | 14.001.000937.MAT | Anel de borracha para tubo PVC esgoto Ø 100 mm | un | MATERIAL | 2026/04 | 4,20
TCPO_PINI | 14.001.000938.MAT | Anel de borracha para tubo PVC esgoto Ø 150 mm | un | MATERIAL | 2026/04 | 12,63
TCPO_PINI | 14.001.000934.MAT | Anel de borracha para tubo PVC esgoto Ø 40 mm | un | MATERIAL | 2026/04 | 1,78
TCPO_PINI | 14.001.000935.MAT | Anel de borracha para tubo PVC esgoto Ø 50 mm | un | MATERIAL | 2026/04 | 2,41
TCPO_PINI | 14.001.000936.MAT | Anel de borracha para tubo PVC esgoto Ø 75 mm | un | MATERIAL | 2026/04 | 2,96
TCPO_PINI | 14.001.001022.MAT | Anel de borracha para tubo PVC esgoto série reforçada Ø 100 mm | un | MATERIAL | 2026/04 | 3,84
TCPO_PINI | 14.001.001023.MAT | Anel de borracha para tubo PVC esgoto série reforçada Ø 150 mm | un | MATERIAL | 2026/04 | 11,73
TCPO_PINI | 14.001.001019.MAT | Anel de borracha para tubo PVC esgoto série reforçada Ø 40 mm | un | MATERIAL | 2026/04 | 1,88
TCPO_PINI | 14.001.001020.MAT | Anel de borracha para tubo PVC esgoto série reforçada Ø 50 mm | un | MATERIAL | 2026/04 | 2,21
TCPO_PINI | 14.001.001021.MAT | Anel de borracha para tubo PVC esgoto série reforçada Ø 75 mm | un | MATERIAL | 2026/04 | 2,81
TCPO_PINI | 60.086.000015.MAT | Anel de borracha para tubo PVC PBA Ø 100 | un | MATERIAL | 2026/04 | 9,55
TCPO_PINI | 60.086.000013.MAT | Anel de borracha para tubo PVC PBA Ø 50 | un | MATERIAL | 2026/04 | 5,68
TCPO_PINI | 60.086.000014.MAT | Anel de borracha para tubo PVC PBA Ø 75 | un | MATERIAL | 2026/04 | 7,57
TCPO_PINI | 60.093.000001.MAT | Anel de concreto armado Ø 1000 x 500 mm | un | MATERIAL | 2026/04 | 615,53
TCPO_PINI | 60.093.000002.MAT | Anel de concreto armado Ø 1200 x 500 mm | un | MATERIAL | 2026/04 | 954,11
TCPO_PINI | 60.093.000003.MAT | Anel de concreto armado Ø 600 x 500 mm | un | MATERIAL | 2026/04 | 235,82
TCPO_PINI | 06.006.000001.MAT | Anel de concreto para poço Ø 1,2 m altura 0,5 m | un | MATERIAL | 2026/04 | 766,88
TCPO_PINI | 06.006.000004.MAT | Anel de concreto para poço Ø 2,5 m altura 0,5 m | un | MATERIAL | 2026/04 | 2188,96
TCPO_PINI | 06.006.000005.MAT | Anel de concreto para poço Ø 3 m altura 0,5 m | un | MATERIAL | 2026/04 | 2552,56
TCPO_PINI | 15.005.000012.MAT | Anel de vedação vaso sanitário | un | MATERIAL | 2026/04 | 37,10
TCPO_PINI | 60.093.000004.MAT | Anel em concreto pré-moldado Ø 0,4 x 0,2 m | un | MATERIAL | 2026/04 | 55,65
TCPO_PINI | 60.093.000005.MAT | Anel em concreto pré-moldado Ø 0,6 x 0,2 m | un | MATERIAL | 2026/04 | 211,98
TCPO_PINI | 01.052.000003.MAT | Aparelho sinalizador luminoso pot. 60 W | un | MATERIAL | 2026/04 | 125,03
TCPO_PINI | 14.004.000006.MAT | Aquecedor de água de acumulação a gás capacidade 110 litros | un | MATERIAL | 2026/04 | 4499,45
TCPO_PINI | 14.004.000005.MAT | Aquecedor de água de acumulação a gás capacidade 150 litros | un | MATERIAL | 2026/04 | 4600,00
TCPO_PINI | 14.004.000004.MAT | Aquecedor de água de acumulação a gás capacidade 200 litros | un | MATERIAL | 2026/04 | 6143,48
TCPO_PINI | 14.004.000003.MAT | Aquecedor de água de acumulação a gás capacidade 250 litros | un | MATERIAL | 2026/04 | 7339,82
TCPO_PINI | 14.004.000026.MAT | Aquecedor de água de acumulação a gás capacidade 400 litros | un | MATERIAL | 2026/04 | 8822,08
TCPO_PINI | 14.004.000007.MAT | Aquecedor de água de acumulação a gás capacidade 75 litros | un | MATERIAL | 2026/04 | 3822,28
TCPO_PINI | 14.004.000016.MAT | Aquecedor de água de acumulação elétrico, capacidade 100 litros, 1500 W, trifásico | un | MATERIAL | 2026/04 | 10336,47
TCPO_PINI | 14.004.000017.MAT | Aquecedor de água de acumulação elétrico, capacidade 150 litros, 1500 W, trifásico | un | MATERIAL | 2026/04 | 5250,00
TCPO_PINI | 14.004.000018.MAT | Aquecedor de água de acumulação elétrico, capacidade 200 litros, 2000 W, monofásico | un | MATERIAL | 2026/04 | 16934,26
TCPO_PINI | 14.004.000019.MAT | Aquecedor de água de acumulação elétrico, capacidade 250 litros, 2000 W, monofásico | un | MATERIAL | 2026/04 | 19274,10
TCPO_PINI | 14.004.000020.MAT | Aquecedor de água de acumulação elétrico, capacidade 300 litros, 4500 W, trifásico | un | MATERIAL | 2026/04 | 10795,94
TCPO_PINI | 14.004.000021.MAT | Aquecedor de água de acumulação elétrico, capacidade 500 litros, 7500 W, trifásico | un | MATERIAL | 2026/04 | 15912,72
TCPO_PINI | 14.004.000015.MAT | Aquecedor de água de acumulação elétrico, capacidade 75 litros, 1500 W, trifásico | un | MATERIAL | 2026/04 | 9782,09
TCPO_PINI | 14.004.000011.MAT | Aquecedor de água de passagem a gás, acendimento eletrônico, vazão 13,5 l/min | un | MATERIAL | 2026/04 | 2270,25
TCPO_PINI | 14.004.000010.MAT | Aquecedor de água de passagem a gás, acendimento eletrônico, vazão 15 l/min | un | MATERIAL | 2026/04 | 2450,00
TCPO_PINI | 14.004.000012.MAT | Aquecedor de água de passagem a gás, acendimento eletrônico, vazão 7 l/min | un | MATERIAL | 2026/04 | 4847,49
TCPO_PINI | 14.004.000009.MAT | Aquecedor de água de passagem a gás, com painel digital, vazão 18 l/min | un | MATERIAL | 2026/04 | 5923,51
TCPO_PINI | 14.004.000008.MAT | Aquecedor de água de passagem a gás, com painel digital, vazão 24 l/min | un | MATERIAL | 2026/04 | 5900,00
TCPO_PINI | 14.004.000013.MAT | Aquecedor de água de passagem elétrico, automático, 5200 W | un | MATERIAL | 2026/04 | 1280,00
TCPO_PINI | 14.004.000022.MAT | Aquecedor de água de passagem elétrico, automático, 5200 W, baixa pressão | un | MATERIAL | 2026/04 | 835,00
TCPO_PINI | 07.009.000006.MAT | Arame farpado fio Ø 1,6 mm | kg | MATERIAL | 2026/04 | 0,99
TCPO_PINI | 07.009.000005.MAT | Arame galvanizado 10 BWG, Ø 3,40 mm, 0,071 kg/m | kg | MATERIAL | 2026/04 | 19,98
TCPO_PINI | 07.009.000001.MAT | Arame galvanizado 12 BWG, Ø 2,77 mm, 0,047 kg/m | kg | MATERIAL | 2026/04 | 21,48
TCPO_PINI | 07.009.000002.MAT | Arame galvanizado 14 BWG, Ø 2,00 mm, 0,025 kg/m | kg | MATERIAL | 2026/04 | 23,50
TCPO_PINI | 07.009.000003.MAT | Arame galvanizado 16 BWG, Ø 1,60 mm, 0,016 kg/m | kg | MATERIAL | 2026/04 | 25,12
TCPO_PINI | 07.009.000004.MAT | Arame galvanizado 18 BWG, Ø 1,25 mm, 0,010 kg/m | kg | MATERIAL | 2026/04 | 28,91
TCPO_PINI | 07.009.000007.MAT | Arame recozido 18 BWG, Ø 1,25 mm, 0,010 kg/m | kg | MATERIAL | 2026/04 | 20,26
TCPO_PINI | 24.001.000012.MAT | Arbusto acalifa, ACALYPHA WILKESIANA, altura de 50 a 70 cm | un | MATERIAL | 2026/04 | 59,49
TCPO_PINI | 24.001.000013.MAT | Arbusto azaleia, RHODODENDRON INDICUM, altura de 50 a 70 cm | un | MATERIAL | 2026/04 | 60,00
TCPO_PINI | 24.001.000014.MAT | Arbusto bela emilia, PLUMBAGO CAPENSIS, altura de 50 a 70 cm | un | MATERIAL | 2026/04 | 37,39
TCPO_PINI | 24.001.000015.MAT | Arbusto bico de papagaio, EUPHORBIA PULCHERRIMA, altura de 50 a 70 cm | un | MATERIAL | 2026/04 | 56,08
TCPO_PINI | 24.001.000016.MAT | Arbusto hibisco, HIBISCUS ROSA SINESIS, altura de 50 a 70 cm | un | MATERIAL | 2026/04 | 20,76
TCPO_PINI | 24.001.000017.MAT | Arbusto malvavisco, MALVAVISCUS MOLLIS, altura de 50 a 70 cm | un | MATERIAL | 2026/04 | 25,04
TCPO_PINI | 24.001.000018.MAT | Arbusto murta de cheiro, MURRAYA EXOTICA, altura de 50 a 70 cm | un | MATERIAL | 2026/04 | 34,58
TCPO_PINI | 24.001.000019.MAT | Arbusto piracanta, PYRACANTHA COCCINEA, altura de 50 a 70 cm | un | MATERIAL | 2026/04 | 57,63
TCPO_PINI | 24.001.000020.MAT | Arbusto sheflera, SCHEFFLERA ARBONICOLA, altura de 50 a 70 cm | un | MATERIAL | 2026/04 | 62,28
TCPO_PINI | 03.001.000006.MAT | Areia fina lavada | m³ | MATERIAL | 2026/04 | 262,18
TCPO_PINI | 03.001.000004.MAT | Areia grossa lavada | m³ | MATERIAL | 2026/04 | 228,72
TCPO_PINI | 03.001.000008.MAT | Areia média lavada | m³ | MATERIAL | 2026/04 | 222,15
TCPO_PINI | 03.001.000003.MAT | Areia seca fina especial para uso em jateamento | kg | MATERIAL | 2026/04 | 0,44
TCPO_PINI | 03.001.000009.MAT | Arenoso | m³ | MATERIAL | 2026/04 | 55,54
TCPO_PINI | 04.004.000012.MAT | Argamassa cimentícia fluída | kg | MATERIAL | 2026/04 | 3,21
TCPO_PINI | 04.004.000009.MAT | Argamassa de cimento colante pré-fabricada para assentamento de bloco de concreto celular autoclavado | kg | MATERIAL | 2026/04 | 1,25
TCPO_PINI | 04.004.000039.MAT | Argamassa de cimento colante pré-fabricada para assentamento de granito | kg | MATERIAL | 2026/04 | 6,18
TCPO_PINI | 04.004.000021.MAT | Argamassa de cimento colante pré-fabricada para assentamento de mármore | kg | MATERIAL | 2026/04 | 6,18
TCPO_PINI | 04.004.000024.MAT | Argamassa de cimento colante pré-fabricada para assentamento de peças cerâmicas em áreas de grande trânsito | kg | MATERIAL | 2026/04 | 5,07
TCPO_PINI | 04.004.000019.MAT | Argamassa para colagem e assentamento de blocos de gesso | kg | MATERIAL | 2026/04 | 6,95
TCPO_PINI | 04.004.000013.MAT | Argamassa para tratamento de juntas em chapas de gesso acartonado | kg | MATERIAL | 2026/04 | 6,80
TCPO_PINI | 04.004.000018.MAT | Argamassa polimérica impermeabilizante | kg | MATERIAL | 2026/04 | 10,89
TCPO_PINI | 04.004.000031.MAT | Argamassa pré-fabricada a base de cal para revestimento de alvenaria | kg | MATERIAL | 2026/04 | 2,01
TCPO_PINI | 04.004.000002.MAT | Argamassa pré-fabricada a base de cimento e polímeros bicomponente | kg | MATERIAL | 2026/04 | 6,69
TCPO_PINI | 04.004.000005.MAT | Argamassa pré-fabricada a base de epóxi e polímeros | kg | MATERIAL | 2026/04 | 14,47
TCPO_PINI | 04.004.000032.MAT | Argamassa pré-fabricada acabamento fino para revestimento de alvenaria | kg | MATERIAL | 2026/04 | 2,02
TCPO_PINI | 04.004.000027.MAT | Argamassa pré-fabricada de base epóxi para rejuntamento cerâmico | kg | MATERIAL | 2026/04 | 116,47
TCPO_PINI | 04.004.000036.MAT | Argamassa pré-fabricada de cimento colante para assentamento de peças cerâmicas | kg | MATERIAL | 2026/04 | 1,73
TCPO_PINI | 04.004.000023.MAT | Argamassa pré-fabricada de cimento colante para assentamento de porcelanato | kg | MATERIAL | 2026/04 | 3,35
TCPO_PINI | 04.004.000037.MAT | Argamassa pré-fabricada de cimento colante para assentamento e rejunte de pastilhas de porcelana | kg | MATERIAL | 2026/04 | 9,18
TCPO_PINI | 04.004.000022.MAT | Argamassa pré-fabricada de cimento colante para assentamento e rejunte de pastilhas de vidro | kg | MATERIAL | 2026/04 | 9,38
TCPO_PINI | 04.004.000026.MAT | Argamassa pré-fabricada decorativa hidrófuga com efeito massa raspada | kg | MATERIAL | 2026/04 | 3,22
TCPO_PINI | 04.004.000025.MAT | Argamassa pré-fabricada decorativa hidrófuga com efeito travertino | kg | MATERIAL | 2026/04 | 11,82
TCPO_PINI | 04.004.000003.MAT | Argamassa pré-fabricada impermeabilizante de base poliéster | kg | MATERIAL | 2026/04 | 67,37
TCPO_PINI | 04.004.000007.MAT | Argamassa pré-fabricada para assentamento de alvenaria | kg | MATERIAL | 2026/04 | 7,78
TCPO_PINI | 04.004.000008.MAT | Argamassa pré-fabricada para assentamento de alvenaria estrutural | kg | MATERIAL | 2026/04 | 7,78
TCPO_PINI | 04.004.000038.MAT | Argamassa pré-fabricada para assentamento de pedras naturais em pisos | kg | MATERIAL | 2026/04 | 6,19
TCPO_PINI | 04.004.000020.MAT | Argamassa pré-fabricada para chapisco | kg | MATERIAL | 2026/04 | 2,12
TCPO_PINI | 04.004.000029.MAT | Argamassa pré-fabricada para rejuntamento cerâmico | kg | MATERIAL | 2026/04 | 11,17
TCPO_PINI | 04.004.000028.MAT | Argamassa pré-fabricada para rejuntamento cerâmico de juntas finas | kg | MATERIAL | 2026/04 | 12,30
TCPO_PINI | 04.004.000035.MAT | Argamassa pré-fabricada para rejuntamento de pedras naturais | kg | MATERIAL | 2026/04 | 6,17
TCPO_PINI | 04.004.000034.MAT | Argamassa pré-fabricada para revestimento de alvenaria | kg | MATERIAL | 2026/04 | 2,01
TCPO_PINI | 04.004.000033.MAT | Argamassa pré-fabricada para revestimento e assentamento | kg | MATERIAL | 2026/04 | 7,77
TCPO_PINI | 04.004.000030.MAT | Argamassa pré-fabricada para revestimento interno e externo | kg | MATERIAL | 2026/04 | 2,01
TCPO_PINI | 04.004.000006.MAT | Argamassa seca tipo "dry pack", isenta de retração | kg | MATERIAL | 2026/04 | 3,02
TCPO_PINI | 11.001.000003.MAT | Argila expandida dolomita magnesiana | m³ | MATERIAL | 2026/04 | 745,00
TCPO_PINI | 11.001.000001.MAT | Argila expandida granulometria 1506 | m³ | MATERIAL | 2026/04 | 745,00
TCPO_PINI | 11.001.000002.MAT | Argila expandida granulometria 2215 | m³ | MATERIAL | 2026/04 | 894,00
TCPO_PINI | 11.001.000008.MAT | Argila expandida super fina vermiculita | m³ | MATERIAL | 2026/04 | 745,00
TCPO_PINI | 16.004.000089.MAT | Armação secundária com 3 isoladores | un | MATERIAL | 2026/04 | 98,80
TCPO_PINI | 15.003.000008.MAT | Armário plástico de embutir com 1 porta espelho e moldura em alumínio 58,5 x 44 x 9,5 cm | un | MATERIAL | 2026/04 | 389,90
TCPO_PINI | 19.004.000001.MAT | Arremate em perfil "U" para forro PVC | m | MATERIAL | 2026/04 | 10,08
TCPO_PINI | 16.027.000041.MAT | Arruela em aço galvanizado Ø 1/4" | un | MATERIAL | 2026/04 | 0,10
TCPO_PINI | 16.010.000007.MAT | Arruela em zamak Ø 1 1/2" | un | MATERIAL | 2026/04 | 2,42
TCPO_PINI | 16.010.000006.MAT | Arruela em zamak Ø 1 1/4" | un | MATERIAL | 2026/04 | 2,08
TCPO_PINI | 16.010.000003.MAT | Arruela em zamak Ø 1" | un | MATERIAL | 2026/04 | 1,38
TCPO_PINI | 16.010.000001.MAT | Arruela em zamak Ø 1/2" | un | MATERIAL | 2026/04 | 0,82
TCPO_PINI | 16.010.000009.MAT | Arruela em zamak Ø 2 1/2" | un | MATERIAL | 2026/04 | 5,03
TCPO_PINI | 16.010.000008.MAT | Arruela em zamak Ø 2" | un | MATERIAL | 2026/04 | 3,11
TCPO_PINI | 16.010.000004.MAT | Arruela em zamak Ø 3" | un | MATERIAL | 2026/04 | 7,08
TCPO_PINI | 16.010.000002.MAT | Arruela em zamak Ø 3/4" | un | MATERIAL | 2026/04 | 1,15
TCPO_PINI | 16.010.000005.MAT | Arruela em zamak Ø 4" | un | MATERIAL | 2026/04 | 13,50
TCPO_PINI | 25.010.000005.MAT | Arruela plástica para prego 18x27 em fixação de telha de fibrocimento | un | MATERIAL | 2026/04 | 0,15
TCPO_PINI | 25.010.000003.MAT | Arruela quadrada 34 x 34 mm com furo Ø 12 mm | un | MATERIAL | 2026/04 | 1,90
TCPO_PINI | 25.010.000002.MAT | Arruela quadrada 58 x 58 mm com furo Ø 18 mm | un | MATERIAL | 2026/04 | 11,20
TCPO_PINI | 24.001.000021.MAT | Árvore frutífera abacate, PERSEA AMERICANA (altura - intervalo: 0,50/1,00 m) | un | MATERIAL | 2026/04 | 75,64
TCPO_PINI | 24.001.000024.MAT | Árvore frutífera acerola, MALPIGHIA GLABRA, altura 0,5 a 1 m | un | MATERIAL | 2026/04 | 70,04
TCPO_PINI | 24.001.000025.MAT | Árvore frutífera amoreira, MORUS NIGRA, altura 0,5 a 1 m | un | MATERIAL | 2026/04 | 58,83
TCPO_PINI | 24.001.000026.MAT | Árvore frutífera bananeira, MUSA SAPIENTUM, altura 0,5 a 1 m | un | MATERIAL | 2026/04 | 80,00
TCPO_PINI | 24.001.000027.MAT | Árvore frutífera carambola, AVERRHOA CARAMBOLA, altura 0,5 a 1 m | un | MATERIAL | 2026/04 | 73,31
TCPO_PINI | 24.001.000030.MAT | Árvore frutífera jambolão, SYZYGIUM JAMBOLANA, altura 0,5 a 1 m | un | MATERIAL | 2026/04 | 73,46
TCPO_PINI | 24.001.000031.MAT | Árvore frutífera limoeiro, CITRUS LIMONUM, altura 0,5 a 1 m | un | MATERIAL | 2026/04 | 56,03
TCPO_PINI | 24.001.000028.MAT | Árvore frutífera mangueira, MANGIFERA INDICA, altura 0,5 a 1 m | un | MATERIAL | 2026/04 | 75,46
TCPO_PINI | 24.001.000029.MAT | Árvore frutífera nespera, ERIOBOTRYA JAPONICA, altura 0,5 a 1 m | un | MATERIAL | 2026/04 | 56,03
TCPO_PINI | 24.001.000022.MAT | Árvore frutífera pitangueira, EUGENIA UNIFLORA, altura 0,5 a 1 m | un | MATERIAL | 2026/04 | 74,24
TCPO_PINI | 24.001.000023.MAT | Árvore frutífera uvaia, EUGENIA PYRIFORMIS, altura 0,5 a 1 m | un | MATERIAL | 2026/04 | 72,84
TCPO_PINI | 24.001.000032.MAT | Árvore ornamental álamo, POPULUS NIGRA ITALICA, altura 1,5 a 2 m | un | MATERIAL | 2026/04 | 112,85
TCPO_PINI | 24.001.000043.MAT | Árvore ornamental alecrim de campinas, HOLOCALIX GLAZIOVII, altura 1,5 a 2 m | un | MATERIAL | 2026/04 | 140,23
TCPO_PINI | 24.001.000049.MAT | Árvore ornamental cássia aleluia, CASSIA MULTIJUGA, altura 1,5 a 2 m | un | MATERIAL | 2026/04 | 171,81
TCPO_PINI | 24.001.000050.MAT | Árvore ornamental chapéu de sol, TERMINALIA CATAPPA, altura 1,5 a 2 m | un | MATERIAL | 2026/04 | 188,65
TCPO_PINI | 24.001.000052.MAT | Árvore ornamental cipreste, CUPRESSUS PYRAMIDALIS, altura 1,5 a 2 m | un | MATERIAL | 2026/04 | 404,26
TCPO_PINI | 24.001.000053.MAT | Árvore ornamental figueira pandurata, FICUS PANDURATA, altura 1,5 a 2 m | un | MATERIAL | 2026/04 | 108,64
TCPO_PINI | 24.001.000054.MAT | Árvore ornamental flamboyant, DELONIX REGIA, altura 1,5 a 2 m | un | MATERIAL | 2026/04 | 120,01
TCPO_PINI | 24.001.000055.MAT | Árvore ornamental grevilha, GREVILLEA ROBUSTA, altura 1,5 a 2 m | un | MATERIAL | 2026/04 | 96,01
TCPO_PINI | 24.001.000033.MAT | Árvore ornamental ipê amarelo/roxo, TABEBUIA CHRYSOTRICHIA/IMPETIGINOSA, altura 1,5 a 2 m | un | MATERIAL | 2026/04 | 95,00
TCPO_PINI | 24.001.000034.MAT | Árvore ornamental jasmim manga, PLUMERIA ACUTITOLIA, altura 1,5 a 2 m | un | MATERIAL | 2026/04 | 97,69
TCPO_PINI | 24.001.000035.MAT | Árvore ornamental jatobá, HYMENAEA STILBOCARPA, altura 1,5 a 2 m | un | MATERIAL | 2026/04 | 119,59
TCPO_PINI | 24.001.000036.MAT | Árvore ornamental magnólia amarela, MAGNOLIA LILIFLORA, altura 1,5 a 2 m | un | MATERIAL | 2026/04 | 142,75
TCPO_PINI | 24.001.000037.MAT | Árvore ornamental manacá da serra, TIBOUCHINA MUTABILIS, altura 1,5 a 2 m | un | MATERIAL | 2026/04 | 122,54
TCPO_PINI | 24.001.000038.MAT | Árvore ornamental paineira rosa, CHORISIA SPECIOSA, altura 1,5 a 2 m | un | MATERIAL | 2026/04 | 203,39
TCPO_PINI | 24.001.000039.MAT | Árvore ornamental pata de vaca rosa/branca, BAUHINIA VARIEGATA/CANDIDA, altura 1,5 a 2 m | un | MATERIAL | 2026/04 | 138,33
TCPO_PINI | 24.001.000040.MAT | Árvore ornamental pau brasil, CAESALPINIA ECHINATA, altura 1,5 a 2 m | un | MATERIAL | 2026/04 | 163,39
TCPO_PINI | 24.001.000041.MAT | Árvore ornamental pau ferro, CAESALPINEA FERREA, altura 1,5 a 2 m | un | MATERIAL | 2026/04 | 135,17
TCPO_PINI | 24.001.000042.MAT | Árvore ornamental plátano, PLATANUS ACERIFOLIA, altura 1,5 a 2 m | un | MATERIAL | 2026/04 | 134,75
TCPO_PINI | 24.001.000044.MAT | Árvore ornamental quaresmeira roxa/rosa, TIBOUCHINA GRANULOSA ROSEA, altura 1,5 a 2 m | un | MATERIAL | 2026/04 | 141,49
TCPO_PINI | 24.001.000045.MAT | Árvore ornamental resedá extremosa rosa/branca/púrpura, LAGERSTROEMIA INDICA/PURPUREA, altura 1,5 a 2 m | un | MATERIAL | 2026/04 | 142,75
TCPO_PINI | 24.001.000051.MAT | Árvore ornamental salgueiro chorao, SALIX BABYLONICA, altura 1,5 a 2 m | un | MATERIAL | 2026/04 | 102,33
TCPO_PINI | 24.001.000046.MAT | Árvore ornamental sibipiruna, CAESALPINA PELTOPHOROIDES, altura 1,5 a 2 m | un | MATERIAL | 2026/04 | 99,80
TCPO_PINI | 24.001.000047.MAT | Árvore ornamental suina, ERYTHRINA SPECIOSA, altura 1,5 a 2 m | un | MATERIAL | 2026/04 | 75,80
TCPO_PINI | 24.001.000048.MAT | Árvore ornamental tipuana, TIPUANA TIPU, altura 1,5 a 2 m | un | MATERIAL | 2026/04 | 85,90
TCPO_PINI | 12.005.0000021.MAT | ARXX - Bloco de EPS - 60 x 120 x 23 cm | un | MATERIAL | 2026/04 | 51,39
TCPO_PINI | 09.004.000004.MAT | Asfalto oxidado tipo II para impermeabilização | kg | MATERIAL | 2026/04 | 22,00
TCPO_PINI | 09.004.000002.MAT | Asfalto para vedação de encanamentos | kg | MATERIAL | 2026/04 | 14,46
TCPO_PINI | 15.005.000006.MAT | Assento plástico com abertura frontal para bacia sanitária de portadores de necessidades especiais | un | MATERIAL | 2026/04 | 896,81
TCPO_PINI | 15.005.000008.MAT | Assento plástico padrão popular para vaso sanitário | un | MATERIAL | 2026/04 | 40,60
TCPO_PINI | 18.003.000007.MAT | Assoalho de tábuas de madeira ipê com encaixe tipo macho-fêmea 15 cm x # 2 cm | m² | MATERIAL | 2026/04 | 397,00
TCPO_PINI | 18.006.000008.MAT | Azulejo cerâmico esmaltado 15 x 15 cm | m² | MATERIAL | 2026/04 | 71,90
TCPO_PINI | 15.005.000009.MAT | Bacia sanitária de louça com saída horizontal para caixa de descarga, padrão popular | un | MATERIAL | 2026/04 | 638,05
TCPO_PINI | 15.005.000005.MAT | Bacia sanitária de louça para caixa acoplada, padrão popular | un | MATERIAL | 2026/04 | 474,49
TCPO_PINI | 15.005.000013.MAT | Bacia sanitária de louça para deficientes fisicos | un | MATERIAL | 2026/04 | 1641,40
TCPO_PINI | 15.005.000016.MAT | Bacia sanitária de louça, padrão popular | un | MATERIAL | 2026/04 | 411,89
TCPO_PINI | 60.150.000007.MAT | Balanço americano de ferro com 3 lugares | un | MATERIAL | 2026/04 | 2106,82
TCPO_PINI | 15.002.000003.MAT | Bancada de aço inoxidável com acabamento escovado e cantos retos, # 4 cm | m² | MATERIAL | 2026/04 | 1870,00
TCPO_PINI | 15.026.000002.MAT | Banheira de fiberglass compacta 1,50 m x 0,80 m | un | MATERIAL | 2026/04 | 16571,84
TCPO_PINI | 13.001.000002.MAT | Barra anti-pânico para porta dupla | un | MATERIAL | 2026/04 | 1570,41
TCPO_PINI | 13.001.000005.MAT | Barra anti-pânico para porta simples | un | MATERIAL | 2026/04 | 746,76
TCPO_PINI | 07.007.000020.MAT | Barra de aço de transferência Ø 20,0 mm, comprimento 0,5 m, massa 1,23 kg | un | MATERIAL | 2026/04 | 17,00
TCPO_PINI | 07.007.000023.MAT | Barra de aço de transferência Ø 25,0 mm, comprimento 0,5 m, massa 2,00 kg | un | MATERIAL | 2026/04 | 17,06
TCPO_PINI | 15.004.000004.MAT | Barra de apoio para portadores de necessidades especiais em aço galvanizado Ø 1 1/4" reta com 90 cm | un | MATERIAL | 2026/04 | 714,28
TCPO_PINI | 15.004.000001.MAT | Barra de apoio para portadores de necessidades especiais em aço galvanizado revestido com PVC em formato "L" Ø 1 1/4", 66 x 66 cm | un | MATERIAL | 2026/04 | 3165,40
TCPO_PINI | 15.004.000003.MAT | Barra de apoio para portadores de necessidades especiais em aço galvanizado revestido com PVC Ø 1 1/4" reta com 80 cm | un | MATERIAL | 2026/04 | 1400,00
TCPO_PINI | 15.004.000002.MAT | Barra de apoio para portadores de necessidades especiais em aço inoxidável para lavatório de louça Ø 1 1/4", 45 x 60 cm | un | MATERIAL | 2026/04 | 789,00
TCPO_PINI | 16.027.000038.MAT | Barra roscada em aço Ø 1/4", comprimento 1 m, bicromatizada ou zincada | m | MATERIAL | 2026/04 | 7,15
TCPO_PINI | 16.004.000086.MAT | Barramento neutro para quadro de luz padrão europeu | un | MATERIAL | 2026/04 | 31,08
TCPO_PINI | 16.004.000090.MAT | Barramento principal para quadro de luz padrão europeu | un | MATERIAL | 2026/04 | 220,20
TCPO_PINI | 16.004.000092.MAT | Barramento terra para quadro de luz padrão europeu | un | MATERIAL | 2026/04 | 32,91
TCPO_PINI | 16.027.000001.MAT | Base em chapa de aço com 4 furos com fixação externa para perfilado | un | MATERIAL | 2026/04 | 14,00
TCPO_PINI | 16.002.000007.MAT | Base em ferro fundido para mastro de para-raios Ø 1 1/2" | un | MATERIAL | 2026/04 | 69,86
TCPO_PINI | 16.004.000049.MAT | Base para fusível NH 00 160 A | un | MATERIAL | 2026/04 | 72,85
TCPO_PINI | 16.004.000050.MAT | Base para fusível NH 01 250 A | un | MATERIAL | 2026/04 | 229,76
TCPO_PINI | 16.004.000051.MAT | Base para fusível NH 02 400 A | un | MATERIAL | 2026/04 | 283,86
TCPO_PINI | 16.004.000052.MAT | Base para fusível NH 03 630 A | un | MATERIAL | 2026/04 | 438,66
TCPO_PINI | 16.004.000053.MAT | Base para fusível NH 04 1250 A | un | MATERIAL | 2026/04 | 2308,99
TCPO_PINI | 13.002.000011.MAT | Batente de ferro perímetro 5,40 m | cj | MATERIAL | 2026/04 | 229,00
TCPO_PINI | 13.008.000009.MAT | Batente de peroba para porta de 1 folha 3,5 cm x 14 cm x 5,40 m de perímetro | un | MATERIAL | 2026/04 | 240,89
TCPO_PINI | 13.008.000002.MAT | Batente de peroba para porta de 2 folhas 3,5 cm x 14 cm x 6,20 m de perímetro | un | MATERIAL | 2026/04 | 276,58
TCPO_PINI | 10.001.000042.MAT | Berço hidro-asfáltico e borracha moída para camada amortecedora | kg | MATERIAL | 2026/04 | 9,30
TCPO_PINI | 15.008.000004.MAT | Bica para banheira instalação parede Ø 3/4" | un | MATERIAL | 2026/04 | 160,39
TCPO_PINI | 29.001.000003.MAT | Bico de jato direcional para areia - Ø 1/4" | un | MATERIAL | 2026/04 | 440,00
TCPO_PINI | 15.033.000001.MAT | Bidê de louça com ducha 3 furos padrão popular | un | MATERIAL | 2026/04 | 650,00
TCPO_PINI | 05.004.000004.MAT | Bloco cerâmico furado de vedação 19 x 19 x 9 cm | un | MATERIAL | 2026/04 | 1,54
TCPO_PINI | 05.004.000002.MAT | Bloco cerâmico furado para alvenaria 14 x 19 x 39 cm | un | MATERIAL | 2026/04 | 3,60
TCPO_PINI | 05.004.000003.MAT | Bloco cerâmico furado para alvenaria 19 x 19 x 39 cm | un | MATERIAL | 2026/04 | 6,13
TCPO_PINI | 05.004.000001.MAT | Bloco cerâmico furado para alvenaria 9 x 19 x 39 cm | un | MATERIAL | 2026/04 | 3,22
TCPO_PINI | 05.004.000009.MAT | Bloco cerâmico furado para alvenaria estrutural 14 x 19 x 39 cm | un | MATERIAL | 2026/04 | 5,35
TCPO_PINI | 05.004.000008.MAT | Bloco cerâmico furado para alvenaria estrutural 19 x 19 x 39 cm | un | MATERIAL | 2026/04 | 7,43
TCPO_PINI | 05.004.000007.MAT | Bloco cerâmico furado para alvenaria tipo canaleta 9 x 19 x 39 cm | un | MATERIAL | 2026/04 | 4,16
TCPO_PINI | 05.001.000013.MAT | Bloco de concreto celular autoclavado 10 x 30 x 60 cm | m² | MATERIAL | 2026/04 | 96,99
TCPO_PINI | 05.001.000014.MAT | Bloco de concreto celular autoclavado 12,5 x 30 x 60 cm | m² | MATERIAL | 2026/04 | 118,50
TCPO_PINI | 05.001.000010.MAT | Bloco de concreto celular autoclavado 15 x 30 x 60 cm | m² | MATERIAL | 2026/04 | 150,94
TCPO_PINI | 05.001.000011.MAT | Bloco de concreto celular autoclavado 20 x 30 x 60 cm | m² | MATERIAL | 2026/04 | 201,15
TCPO_PINI | 05.001.000012.MAT | Bloco de concreto celular autoclavado 7,5 x 30 x 60 cm | m² | MATERIAL | 2026/04 | 65,03
TCPO_PINI | 05.001.000020.MAT | Bloco de concreto celular autoclavado estrutural 20 x 30 x 60 cm | m² | MATERIAL | 2026/04 | 241,45
TCPO_PINI | 05.001.000004.MAT | Bloco de concreto com 16 faces para pavimentação intertravada 13,5 x 23 x 8 cm, 35 MPa | un | MATERIAL | 2026/04 | 2,58
TCPO_PINI | 05.001.000006.MAT | Bloco de concreto para alvenaria 11,5 x 19 x 39 cm | un | MATERIAL | 2026/04 | 3,88
TCPO_PINI | 05.001.000007.MAT | Bloco de concreto para alvenaria 14 x 19 x 39 cm | un | MATERIAL | 2026/04 | 4,12
TCPO_PINI | 05.001.000008.MAT | Bloco de concreto para alvenaria 19 x 19 x 39 cm | un | MATERIAL | 2026/04 | 5,95
TCPO_PINI | 05.001.000027.MAT | Bloco de concreto para alvenaria 6,5 x 19 x 39 cm | un | MATERIAL | 2026/04 | 3,18
TCPO_PINI | 05.001.000031.MAT | Bloco de concreto para alvenaria 9 x 19 x 39 cm | un | MATERIAL | 2026/04 | 3,57
TCPO_PINI | 05.001.000018.MAT | Bloco de concreto para alvenaria estrutural 14 x 19 x 39 cm | un | MATERIAL | 2026/04 | 5,14
TCPO_PINI | 05.001.000019.MAT | Bloco de concreto para alvenaria estrutural 19 x 19 x 39 cm | un | MATERIAL | 2026/04 | 6,86
TCPO_PINI | 06.006.000027.MAT | Bloco de concreto permeável quadrado para pavimentação 20 x 20 x 8 cm, 20 MPa | un | MATERIAL | 2026/04 | 5,45
TCPO_PINI | 05.001.000021.MAT | Bloco de concreto retangular para pavimentação intertravada 10 x 20 x 8 cm, 35 MPa | un | MATERIAL | 2026/04 | 2,15
TCPO_PINI | 05.001.000033.MAT | Bloco de concreto sextavado para pavimentação 10 x 30 x 30 cm, 35 MPa | m² | MATERIAL | 2026/04 | 108,00
TCPO_PINI | 05.001.000015.MAT | Bloco de concreto tipo canaleta 11,5 x 19 x 39 cm | un | MATERIAL | 2026/04 | 4,64
TCPO_PINI | 05.001.000016.MAT | Bloco de concreto tipo canaleta 14 x 19 x 39 cm | un | MATERIAL | 2026/04 | 4,35
TCPO_PINI | 05.001.000017.MAT | Bloco de concreto tipo canaleta 19 x 19 x 39 cm | un | MATERIAL | 2026/04 | 7,31
TCPO_PINI | 05.003.000001.MAT | Bloco de gesso 10 x 50 x 50 cm | un | MATERIAL | 2026/04 | 47,85
TCPO_PINI | 05.003.000002.MAT | Bloco de gesso 7,5 x 50 x 67 cm | un | MATERIAL | 2026/04 | 33,00
TCPO_PINI | 05.006.000002.MAT | Bloco sílico-calcário para alvenaria 14 x 19 x 39 cm | un | MATERIAL | 2026/04 | 6,12
TCPO_PINI | 05.006.000003.MAT | Bloco sílico-calcário para alvenaria 19 x 19 x 39 cm | un | MATERIAL | 2026/04 | 14,08
TCPO_PINI | 05.006.000001.MAT | Bloco sílico-calcário para alvenaria 9 x 19 x 39 cm | un | MATERIAL | 2026/04 | 4,52
TCPO_PINI | 05.006.000005.MAT | Bloco sílico-calcário para alvenaria estrutural não armada 11,5 x 11,3 x 24 cm | un | MATERIAL | 2026/04 | 3,10
TCPO_PINI | 05.006.000006.MAT | Bloco sílico-calcário para alvenaria estrutural não armada 14 x 11,3 x 24 cm | un | MATERIAL | 2026/04 | 5,32
TCPO_PINI | 05.006.000007.MAT | Bloco sílico-calcário para alvenaria estrutural não armada 17,5 x 11,3 x 24 cm | un | MATERIAL | 2026/04 | 5,96
TCPO_PINI | 23.005.000044.MAT | Bocal circular PVC 125 x 88 mm | un | MATERIAL | 2026/04 | 113,87
TCPO_PINI | 23.005.000060.MAT | Bocal retangular PVC para calha moldura comp 22,20 cm larg 13,30 cm alt 14,95 cm encaixe comp 9,40 cm larg 6,10 cm | un | MATERIAL | 2026/04 | 204,01
TCPO_PINI | 15.005.000015.MAT | Bolsa de borracha de ligação para vaso santário Ø 1 1/2" | un | MATERIAL | 2026/04 | 11,20
TCPO_PINI | 13.017.000015.MAT | Borboleta em latão com acabamento cromado para janela | par | MATERIAL | 2026/04 | 59,97
TCPO_PINI | 11.001.000019.MAT | Borracha esponjosa com estrutura celular fechada, para isolamento térmico de tubulações Ø 1 1/8" | m | MATERIAL | 2026/04 | 2,09
TCPO_PINI | 11.001.000020.MAT | Borracha esponjosa com estrutura celular fechada, para isolamento térmico de tubulações Ø 1 3/8" | m | MATERIAL | 2026/04 | 2,62
TCPO_PINI | 11.001.000021.MAT | Borracha esponjosa com estrutura celular fechada, para isolamento térmico de tubulações Ø 1 5/8" | m | MATERIAL | 2026/04 | 3,14
TCPO_PINI | 11.001.000015.MAT | Borracha esponjosa com estrutura celular fechada, para isolamento térmico de tubulações Ø 1/2" | m | MATERIAL | 2026/04 | 1,39
TCPO_PINI | 11.001.000013.MAT | Borracha esponjosa com estrutura celular fechada, para isolamento térmico de tubulações Ø 1/4" | m | MATERIAL | 2026/04 | 1,05
TCPO_PINI | 11.001.000017.MAT | Borracha esponjosa com estrutura celular fechada, para isolamento térmico de tubulações Ø 3/4" | m | MATERIAL | 2026/04 | 1,70
TCPO_PINI | 11.001.000016.MAT | Borracha esponjosa com estrutura celular fechada, para isolamento térmico de tubulações Ø 5/8" | m | MATERIAL | 2026/04 | 1,50
TCPO_PINI | 11.001.000018.MAT | Borracha esponjosa com estrutura celular fechada, para isolamento térmico de tubulações Ø 7/8" | m | MATERIAL | 2026/04 | 1,90
TCPO_PINI | 11.001.000014.MAT | Borracha esponjosa com estrutura celular fechada, para isolamento térmico de tubulações Ø3/8" | m | MATERIAL | 2026/04 | 1,11
TCPO_PINI | 23.005.000050.MAT | Braçadeira p/condutor PVC circular | un | MATERIAL | 2026/04 | 25,81
TCPO_PINI | 23.005.000070.MAT | Braçadeira p/condutor PVC retangular largura 10,60 cm profundidade 7,45 cm | un | MATERIAL | 2026/04 | 21,60
TCPO_PINI | 25.024.000001.MAT | Braçadeira para fixação de aparelho sinalizador Ø 1/2" ou 2" | un | MATERIAL | 2026/04 | 32,36
TCPO_PINI | 03.002.000011.MAT | Brita 1 | m³ | MATERIAL | 2026/04 | 244,33
TCPO_PINI | 03.002.000014.MAT | Brita 2 | m³ | MATERIAL | 2026/04 | 231,27
TCPO_PINI | 03.002.000003.MAT | Brita 3 | m³ | MATERIAL | 2026/04 | 223,21
TCPO_PINI | 03.002.000004.MAT | Brita 4 | m³ | MATERIAL | 2026/04 | 211,22
TCPO_PINI | 03.002.000005.MAT | Brita graduada | m³ | MATERIAL | 2026/04 | 172,51
TCPO_PINI | 29.001.000002.MAT | Broca com ponta de widia Ø 1/2" x 160 mm | un | MATERIAL | 2026/04 | 24,90
TCPO_PINI | 29.001.000020.MAT | Broca com ponta de widia Ø 3/4" x 160 mm | un | MATERIAL | 2026/04 | 44,82
TCPO_PINI | 29.001.000022.MAT | Broca com ponta de widia Ø 3/8" x 160 mm | un | MATERIAL | 2026/04 | 18,11
TCPO_PINI | 14.001.000836.MAT | Bucha CPVC soldável de redução Ø 22 x 15 mm | un | MATERIAL | 2026/04 | 1,33
TCPO_PINI | 14.001.000837.MAT | Bucha CPVC soldável de redução Ø 28 x 22 mm | un | MATERIAL | 2026/04 | 2,74
TCPO_PINI | 14.001.000838.MAT | Bucha CPVC soldável de redução Ø 35 x 28 mm | un | MATERIAL | 2026/04 | 49,14
TCPO_PINI | 14.001.000839.MAT | Bucha CPVC soldável de redução Ø 42 x 35 mm | un | MATERIAL | 2026/04 | 54,40
TCPO_PINI | 14.001.000840.MAT | Bucha CPVC soldável de redução Ø 54 x 42 mm | un | MATERIAL | 2026/04 | 54,95
TCPO_PINI | 14.001.000905.MAT | Bucha de ferro fundido de redução junta elástica Ø 100 mm x 75 mm | un | MATERIAL | 2026/04 | 84,89
TCPO_PINI | 14.001.000906.MAT | Bucha de ferro fundido de redução junta elástica Ø 150 mm x 100 mm | un | MATERIAL | 2026/04 | 320,51
TCPO_PINI | 14.001.000904.MAT | Bucha de ferro fundido de redução junta elástica Ø 75 mm x 50 mm | un | MATERIAL | 2026/04 | 73,33
TCPO_PINI | 14.001.000126.MAT | Bucha de ferro maleável galvanizado de redução Ø 1 1/2" x 1 1/4" | un | MATERIAL | 2026/04 | 20,46
TCPO_PINI | 14.001.000147.MAT | Bucha de ferro maleável galvanizado de redução Ø 1 1/2" x 1" | un | MATERIAL | 2026/04 | 20,46
TCPO_PINI | 14.001.000145.MAT | Bucha de ferro maleável galvanizado de redução Ø 1 1/2" x 1/2" | un | MATERIAL | 2026/04 | 20,46
TCPO_PINI | 14.001.000146.MAT | Bucha de ferro maleável galvanizado de redução Ø 1 1/2" x 3/4" | un | MATERIAL | 2026/04 | 20,46
TCPO_PINI | 14.001.000144.MAT | Bucha de ferro maleável galvanizado de redução Ø 1 1/4" x 1" | un | MATERIAL | 2026/04 | 14,28
TCPO_PINI | 14.001.000142.MAT | Bucha de ferro maleável galvanizado de redução Ø 1 1/4" x 1/2" | un | MATERIAL | 2026/04 | 14,28
TCPO_PINI | 14.001.000143.MAT | Bucha de ferro maleável galvanizado de redução Ø 1 1/4" x 3/4" | un | MATERIAL | 2026/04 | 14,28
TCPO_PINI | 14.001.000136.MAT | Bucha de ferro maleável galvanizado de redução Ø 1" x 1/2" | un | MATERIAL | 2026/04 | 9,11
TCPO_PINI | 14.001.000141.MAT | Bucha de ferro maleável galvanizado de redução Ø 1" x 3/4" | un | MATERIAL | 2026/04 | 9,30
TCPO_PINI | 14.001.000132.MAT | Bucha de ferro maleável galvanizado de redução Ø 2 1/2" x 1 1/2" | un | MATERIAL | 2026/04 | 36,00
TCPO_PINI | 14.001.000131.MAT | Bucha de ferro maleável galvanizado de redução Ø 2 1/2" x 1 1/4" | un | MATERIAL | 2026/04 | 36,00
TCPO_PINI | 14.001.000130.MAT | Bucha de ferro maleável galvanizado de redução Ø 2 1/2" x 1" | un | MATERIAL | 2026/04 | 36,00
TCPO_PINI | 14.001.000133.MAT | Bucha de ferro maleável galvanizado de redução Ø 2 1/2" x 2" | un | MATERIAL | 2026/04 | 36,00
TCPO_PINI | 14.001.000129.MAT | Bucha de ferro maleável galvanizado de redução Ø 2" x 1 1/2" | un | MATERIAL | 2026/04 | 24,02
TCPO_PINI | 14.001.000128.MAT | Bucha de ferro maleável galvanizado de redução Ø 2" x 1 1/4" | un | MATERIAL | 2026/04 | 24,02
TCPO_PINI | 14.001.000127.MAT | Bucha de ferro maleável galvanizado de redução Ø 2" x 1" | un | MATERIAL | 2026/04 | 24,02
TCPO_PINI | 14.001.000134.MAT | Bucha de ferro maleável galvanizado de redução Ø 3" x 1 1/2" | un | MATERIAL | 2026/04 | 42,18
TCPO_PINI | 14.001.000137.MAT | Bucha de ferro maleável galvanizado de redução Ø 3" x 2 1/2" | un | MATERIAL | 2026/04 | 42,18
TCPO_PINI | 14.001.000135.MAT | Bucha de ferro maleável galvanizado de redução Ø 3" x 2" | un | MATERIAL | 2026/04 | 42,18
TCPO_PINI | 14.001.000125.MAT | Bucha de ferro maleável galvanizado de redução Ø 3/4" x 1/2" | un | MATERIAL | 2026/04 | 6,36
TCPO_PINI | 14.001.000139.MAT | Bucha de ferro maleável galvanizado de redução Ø 4" x 2 1/2" | un | MATERIAL | 2026/04 | 107,04
TCPO_PINI | 14.001.000138.MAT | Bucha de ferro maleável galvanizado de redução Ø 4" x 2" | un | MATERIAL | 2026/04 | 107,04
TCPO_PINI | 14.001.000140.MAT | Bucha de ferro maleável galvanizado de redução Ø 4" x 3" | un | MATERIAL | 2026/04 | 107,04
TCPO_PINI | 25.011.000003.MAT | Bucha de nylon Ø 5 mm com parafuso auto-atarraxante cabeça panela fenda simples Ø 3,8 mm x 30 mm | un | MATERIAL | 2026/04 | 3,11
TCPO_PINI | 25.011.000002.MAT | Bucha de nylon Ø 8 mm com parafuso auto-atarraxante cabeça panela fenda simples Ø 4,8 mm x 50 mm | un | MATERIAL | 2026/04 | 1,16
TCPO_PINI | 25.011.000001.MAT | Bucha de nylon Ø 8 mm x 40 mm | un | MATERIAL | 2026/04 | 0,56
TCPO_PINI | 16.010.000014.MAT | Bucha em zamak para eletroduto Ø 1 1/2" | un | MATERIAL | 2026/04 | 3,47
TCPO_PINI | 16.010.000013.MAT | Bucha em zamak para eletroduto Ø 1 1/4" | un | MATERIAL | 2026/04 | 2,46
TCPO_PINI | 16.010.000012.MAT | Bucha em zamak para eletroduto Ø 1" | un | MATERIAL | 2026/04 | 2,03
TCPO_PINI | 16.010.000010.MAT | Bucha em zamak para eletroduto Ø 1/2" | un | MATERIAL | 2026/04 | 1,05
TCPO_PINI | 16.010.000016.MAT | Bucha em zamak para eletroduto Ø 2 1/2" | un | MATERIAL | 2026/04 | 8,06
TCPO_PINI | 16.010.000015.MAT | Bucha em zamak para eletroduto Ø 2" | un | MATERIAL | 2026/04 | 5,36
TCPO_PINI | 16.010.000017.MAT | Bucha em zamak para eletroduto Ø 3" | un | MATERIAL | 2026/04 | 9,59
TCPO_PINI | 16.010.000011.MAT | Bucha em zamak para eletroduto Ø 3/4" | un | MATERIAL | 2026/04 | 1,60
TCPO_PINI | 16.010.000018.MAT | Bucha em zamak para eletroduto Ø 4" | un | MATERIAL | 2026/04 | 18,76
TCPO_PINI | 14.001.000115.MAT | Bucha PPR de redução macho fêmea Ø 25 mm x 20 mm | un | MATERIAL | 2026/04 | 7,83
TCPO_PINI | 14.001.000116.MAT | Bucha PPR de redução macho fêmea Ø 32 mm x 20 mm | un | MATERIAL | 2026/04 | 9,59
TCPO_PINI | 14.001.000117.MAT | Bucha PPR de redução macho fêmea Ø 32 mm x 25 mm | un | MATERIAL | 2026/04 | 11,49
TCPO_PINI | 14.001.000118.MAT | Bucha PPR de redução macho fêmea Ø 40 mm x 25 mm | un | MATERIAL | 2026/04 | 20,90
TCPO_PINI | 14.001.000123.MAT | Bucha PPR de redução macho fêmea Ø 40 mm x 32 mm | un | MATERIAL | 2026/04 | 22,80
TCPO_PINI | 14.001.000119.MAT | Bucha PPR de redução macho fêmea Ø 50 mm x 40 mm | un | MATERIAL | 2026/04 | 29,29
TCPO_PINI | 14.001.000124.MAT | Bucha PPR de redução macho fêmea Ø 63 mm x 40 mm | un | MATERIAL | 2026/04 | 58,29
TCPO_PINI | 14.001.000120.MAT | Bucha PPR de redução macho fêmea Ø 63 mm x 50 mm | un | MATERIAL | 2026/04 | 57,53
TCPO_PINI | 14.001.000121.MAT | Bucha PPR de redução macho fêmea Ø 75 mm x 63 mm | un | MATERIAL | 2026/04 | 98,38
TCPO_PINI | 14.001.000122.MAT | Bucha PPR de redução macho fêmea Ø 90 mm x 75 mm | un | MATERIAL | 2026/04 | 154,82
TCPO_PINI | 14.001.000966.MAT | Bucha PVC de redução longa para esgoto Ø 50 mm x 40 mm | un | MATERIAL | 2026/04 | 4,83
TCPO_PINI | 14.001.000605.MAT | Bucha PVC roscável de redução Ø 1 1/2" x 1 1/4" | un | MATERIAL | 2026/04 | 32,58
TCPO_PINI | 14.001.000604.MAT | Bucha PVC roscável de redução Ø 1 1/2" x 1" | un | MATERIAL | 2026/04 | 39,75
TCPO_PINI | 14.001.000603.MAT | Bucha PVC roscável de redução Ø 1 1/2" x 3/4" | un | MATERIAL | 2026/04 | 38,02
TCPO_PINI | 14.001.000602.MAT | Bucha PVC roscável de redução Ø 1 1/4" x 1" | un | MATERIAL | 2026/04 | 5,90
TCPO_PINI | 14.001.000601.MAT | Bucha PVC roscável de redução Ø 1 1/4" x 3/4" | un | MATERIAL | 2026/04 | 20,58
TCPO_PINI | 14.001.000599.MAT | Bucha PVC roscável de redução Ø 1" x 1/2" | un | MATERIAL | 2026/04 | 13,83
TCPO_PINI | 14.001.000600.MAT | Bucha PVC roscável de redução Ø 1" x 3/4" | un | MATERIAL | 2026/04 | 16,01
TCPO_PINI | 14.001.000598.MAT | Bucha PVC roscável de redução Ø 2" x 1 1/2" | un | MATERIAL | 2026/04 | 64,38
TCPO_PINI | 14.001.000597.MAT | Bucha PVC roscável de redução Ø 2" x 1 1/4" | un | MATERIAL | 2026/04 | 58,14
TCPO_PINI | 14.001.000606.MAT | Bucha PVC roscável de redução Ø 2" x 1" | un | MATERIAL | 2026/04 | 59,44
TCPO_PINI | 14.001.000596.MAT | Bucha PVC roscável de redução Ø 3/4" x 1/2" | un | MATERIAL | 2026/04 | 3,24
TCPO_PINI | 14.001.000537.MAT | Bucha PVC soldável de redução curta entrada Ø 110 mm saída Ø 85 mm | un | MATERIAL | 2026/04 | 96,33
TCPO_PINI | 14.001.000536.MAT | Bucha PVC soldável de redução curta entrada Ø 85 mm saída Ø 75 mm | un | MATERIAL | 2026/04 | 21,33
TCPO_PINI | 14.001.000529.MAT | Bucha PVC soldável de redução curta Ø 25 mm x Ø 20 mm | un | MATERIAL | 2026/04 | 1,37
TCPO_PINI | 14.001.000530.MAT | Bucha PVC soldável de redução curta Ø 32 mm x Ø 25 mm | un | MATERIAL | 2026/04 | 2,46
TCPO_PINI | 14.001.000531.MAT | Bucha PVC soldável de redução curta Ø 40 mm x Ø 32 mm | un | MATERIAL | 2026/04 | 2,77
TCPO_PINI | 14.001.000532.MAT | Bucha PVC soldável de redução curta Ø 50 mm x Ø 40 mm | un | MATERIAL | 2026/04 | 6,29
TCPO_PINI | 14.001.000533.MAT | Bucha PVC soldável de redução curta Ø 60 mm x Ø 50 mm | un | MATERIAL | 2026/04 | 8,48
TCPO_PINI | 14.001.000535.MAT | Bucha PVC soldável de redução curta Ø de saída 60 mm, entrada Ø 75 mm | un | MATERIAL | 2026/04 | 22,47
TCPO_PINI | 14.001.000527.MAT | Bucha PVC soldável de redução longa Ø 110 mm x Ø 60 mm | un | MATERIAL | 2026/04 | 51,26
TCPO_PINI | 14.001.000528.MAT | Bucha PVC soldável de redução longa Ø 110 mm x Ø 75 mm | un | MATERIAL | 2026/04 | 65,99
TCPO_PINI | 14.001.000523.MAT | Bucha PVC soldável de redução longa Ø 32 mm x Ø 20 mm | un | MATERIAL | 2026/04 | 4,59
TCPO_PINI | 14.001.000534.MAT | Bucha PVC soldável de redução longa Ø 40 mm x Ø 20 mm | un | MATERIAL | 2026/04 | 7,23
TCPO_PINI | 14.001.000538.MAT | Bucha PVC soldável de redução longa Ø 40 mm x Ø 25 mm | un | MATERIAL | 2026/04 | 8,56
TCPO_PINI | 14.001.000539.MAT | Bucha PVC soldável de redução longa Ø 50 mm x Ø 20 mm | un | MATERIAL | 2026/04 | 10,01
TCPO_PINI | 14.001.000540.MAT | Bucha PVC soldável de redução longa Ø 50 mm x Ø 25 mm | un | MATERIAL | 2026/04 | 9,03
TCPO_PINI | 14.001.000541.MAT | Bucha PVC soldável de redução longa Ø 50 mm x Ø 32 mm | un | MATERIAL | 2026/04 | 11,06
TCPO_PINI | 14.001.000542.MAT | Bucha PVC soldável de redução longa Ø 60 mm x Ø 25 mm | un | MATERIAL | 2026/04 | 16,82
TCPO_PINI | 14.001.000543.MAT | Bucha PVC soldável de redução longa Ø 60 mm x Ø 32 mm | un | MATERIAL | 2026/04 | 19,46
TCPO_PINI | 14.001.000544.MAT | Bucha PVC soldável de redução longa Ø 60 mm x Ø 40 mm | un | MATERIAL | 2026/04 | 19,88
TCPO_PINI | 14.001.000524.MAT | Bucha PVC soldável de redução longa Ø 60 mm x Ø 50 mm | un | MATERIAL | 2026/04 | 25,72
TCPO_PINI | 14.001.000525.MAT | Bucha PVC soldável de redução longa Ø 75 mm x Ø 50 mm | un | MATERIAL | 2026/04 | 38,03
TCPO_PINI | 14.001.000526.MAT | Bucha PVC soldável de redução longa Ø 85 mm x Ø 60 mm | un | MATERIAL | 2026/04 | 46,16
TCPO_PINI | 14.001.000248.MAT | Bujão de ferro maleável galvanizado rosca BSP Ø 1 1/2" | un | MATERIAL | 2026/04 | 13,63
TCPO_PINI | 14.001.000247.MAT | Bujão de ferro maleável galvanizado rosca BSP Ø 1 1/4" | un | MATERIAL | 2026/04 | 10,55
TCPO_PINI | 14.001.000246.MAT | Bujão de ferro maleável galvanizado rosca BSP Ø 1" | un | MATERIAL | 2026/04 | 6,97
TCPO_PINI | 14.001.000244.MAT | Bujão de ferro maleável galvanizado rosca BSP Ø 1/2" | un | MATERIAL | 2026/04 | 2,87
TCPO_PINI | 14.001.000250.MAT | Bujão de ferro maleável galvanizado rosca BSP Ø 2 1/2" | un | MATERIAL | 2026/04 | 37,46
TCPO_PINI | 14.001.000249.MAT | Bujão de ferro maleável galvanizado rosca BSP Ø 2" | un | MATERIAL | 2026/04 | 20,50
TCPO_PINI | 14.001.000251.MAT | Bujão de ferro maleável galvanizado rosca BSP Ø 3" | un | MATERIAL | 2026/04 | 53,98
TCPO_PINI | 14.001.000245.MAT | Bujão de ferro maleável galvanizado rosca BSP Ø 3/4" | un | MATERIAL | 2026/04 | 5,10
TCPO_PINI | 14.001.000252.MAT | Bujão de ferro maleável galvanizado rosca BSP Ø 4" | un | MATERIAL | 2026/04 | 107,36
TCPO_PINI | 16.001.000030.MAT | Cabo coaxial RG-59 75 Ohms | m | MATERIAL | 2026/04 | 2,40
TCPO_PINI | 07.028.000001.MAT | Cabo de aço para guincho | m | MATERIAL | 2026/04 | 17,90
TCPO_PINI | 16.006.000051.MAT | Cabo de cobre nu 120 mm² | m | MATERIAL | 2026/04 | 153,70
TCPO_PINI | 16.006.000049.MAT | Cabo de cobre nu 25 mm² | m | MATERIAL | 2026/04 | 30,03
TCPO_PINI | 16.006.000050.MAT | Cabo de cobre nu 35 mm² | m | MATERIAL | 2026/04 | 41,29
TCPO_PINI | 16.006.000053.MAT | Cabo de cobre nu 50 mm² | m | MATERIAL | 2026/04 | 65,68
TCPO_PINI | 16.006.000052.MAT | Cabo de cobre nu 70 mm² | m | MATERIAL | 2026/04 | 74,64
TCPO_PINI | 16.006.000054.MAT | Cabo de cobre nu 95 mm² | m | MATERIAL | 2026/04 | 102,74
TCPO_PINI | 12.002.000001.MAT | Cabo elétrico trançado com 2 fios para cordel detonante 1 mm² | m | MATERIAL | 2026/04 | 4,48
TCPO_PINI | 60.120.000010.MAT | Cabo em alumínio multiplexado, isolado com XLPE, 10 mm², para distribuição aérea de energia em BT até 0,6/1kV | m | MATERIAL | 2026/04 | 3,54
TCPO_PINI | 60.120.000017.MAT | Cabo em alumínio multiplexado, isolado com XLPE, 120 mm², para distribuição aérea de energia em BT até 0,6/1kV | m | MATERIAL | 2026/04 | 25,68
TCPO_PINI | 60.120.000018.MAT | Cabo em alumínio multiplexado, isolado com XLPE, 150 mm², para distribuição aérea de energia em BT até 0,6/1kV | m | MATERIAL | 2026/04 | 31,03
TCPO_PINI | 60.120.000011.MAT | Cabo em alumínio multiplexado, isolado com XLPE, 16 mm², para distribuição aérea de energia em BT até 0,6/1kV | m | MATERIAL | 2026/04 | 4,65
TCPO_PINI | 60.120.000019.MAT | Cabo em alumínio multiplexado, isolado com XLPE, 185 mm², para distribuição aérea de energia em BT até 0,6/1kV | m | MATERIAL | 2026/04 | 37,45
TCPO_PINI | 60.120.000020.MAT | Cabo em alumínio multiplexado, isolado com XLPE, 240 mm², para distribuição aérea de energia em BT até 0,6/1kV | m | MATERIAL | 2026/04 | 48,69
TCPO_PINI | 60.120.000012.MAT | Cabo em alumínio multiplexado, isolado com XLPE, 25 mm², para distribuição aérea de energia em BT até 0,6/1kV | m | MATERIAL | 2026/04 | 6,35
TCPO_PINI | 60.120.000021.MAT | Cabo em alumínio multiplexado, isolado com XLPE, 300 mm², para distribuição aérea de energia em BT até 0,6/1kV | m | MATERIAL | 2026/04 | 73,30
TCPO_PINI | 60.120.000013.MAT | Cabo em alumínio multiplexado, isolado com XLPE, 35 mm², para distribuição aérea de energia em BT até 0,6/1kV | m | MATERIAL | 2026/04 | 8,36
TCPO_PINI | 60.120.000022.MAT | Cabo em alumínio multiplexado, isolado com XLPE, 400 mm², para distribuição aérea de energia em BT até 0,6/1kV | m | MATERIAL | 2026/04 | 87,21
TCPO_PINI | 60.120.000014.MAT | Cabo em alumínio multiplexado, isolado com XLPE, 50 mm², para distribuição aérea de energia em BT até 0,6/1kV | m | MATERIAL | 2026/04 | 11,70
TCPO_PINI | 60.120.000023.MAT | Cabo em alumínio multiplexado, isolado com XLPE, 500 mm², para distribuição aérea de energia em BT até 0,6/1kV | m | MATERIAL | 2026/04 | 133,22
TCPO_PINI | 60.120.000015.MAT | Cabo em alumínio multiplexado, isolado com XLPE, 70 mm², para distribuição aérea de energia em BT até 0,6/1kV | m | MATERIAL | 2026/04 | 15,72
TCPO_PINI | 60.120.000016.MAT | Cabo em alumínio multiplexado, isolado com XLPE, 95 mm², para distribuição aérea de energia em BT até 0,6/1kV | m | MATERIAL | 2026/04 | 20,33
TCPO_PINI | 60.120.000044.MAT | Cabo em alumínio nú CAA, com alma de aço, cód. Dove 556,5, para transmissão de energia em MT | m | MATERIAL | 2026/04 | 63,27
TCPO_PINI | 60.120.000046.MAT | Cabo em alumínio nú CAA, com alma de aço, cód. Drake 795, para transmissão de energia em MT | m | MATERIAL | 2026/04 | 90,02
TCPO_PINI | 60.120.000045.MAT | Cabo em alumínio nú CAA, com alma de aço, cód. Grosbeak 636, para transmissão de energia em MT | m | MATERIAL | 2026/04 | 71,96
TCPO_PINI | 60.120.000043.MAT | Cabo em alumínio nú CAA, com alma de aço, cód. Hawk 477,0, para transmissão de energia em MT | m | MATERIAL | 2026/04 | 53,27
TCPO_PINI | 60.120.000042.MAT | Cabo em alumínio nú CAA, com alma de aço, cód. Ibis 397,5, para transmissão de energia em MT | m | MATERIAL | 2026/04 | 45,01
TCPO_PINI | 60.120.000041.MAT | Cabo em alumínio nú CAA, com alma de aço, cód. Linnet 336,4, para transmissão de energia em MT | m | MATERIAL | 2026/04 | 37,62
TCPO_PINI | 60.120.000040.MAT | Cabo em alumínio nú CAA, com alma de aço, cód. Penguin 4/0 AWG, para transmissão de energia em MT | m | MATERIAL | 2026/04 | 23,17
TCPO_PINI | 60.120.000039.MAT | Cabo em alumínio nú CAA, com alma de aço, cód. Pigeon 3/0 AWG, para transmissão de energia em MT | m | MATERIAL | 2026/04 | 22,34
TCPO_PINI | 60.120.000038.MAT | Cabo em alumínio nú CAA, com alma de aço, cód. Quail 2/0 AWG, para transmissão de energia em MT | m | MATERIAL | 2026/04 | 14,61
TCPO_PINI | 60.120.000047.MAT | Cabo em alumínio nú CAA, com alma de aço, cód. Rail 954, para transmissão de energia em MT | m | MATERIAL | 2026/04 | 88,85
TCPO_PINI | 60.120.000037.MAT | Cabo em alumínio nú CAA, com alma de aço, cód. Raven 1/0 AWG, para transmissão de energia em MT | m | MATERIAL | 2026/04 | 11,64
TCPO_PINI | 60.120.000036.MAT | Cabo em alumínio nú CAA, com alma de aço, cód. Robin 1 AWG, para transmissão de energia em MT | m | MATERIAL | 2026/04 | 9,50
TCPO_PINI | 60.120.000035.MAT | Cabo em alumínio nú CAA, com alma de aço, cód. Sparrow 2 AWG, para transmissão de energia em MT | m | MATERIAL | 2026/04 | 7,56
TCPO_PINI | 60.120.000034.MAT | Cabo em alumínio nú CAA, com alma de aço, cód. Swan 4 AWG, para transmissão de energia em MT | m | MATERIAL | 2026/04 | 4,82
TCPO_PINI | 60.120.000033.MAT | Cabo em alumínio nú CAA, com alma de aço, cód. Turkey 6 AWG, para transmissão de energia em MT | m | MATERIAL | 2026/04 | 3,11
TCPO_PINI | 60.120.000027.MAT | Cabo em alumínio nú, CA, cód .Pansy 1 AWG, para transmissão e distribuição aérea de energia em MT | m | MATERIAL | 2026/04 | 6,96
TCPO_PINI | 60.120.000029.MAT | Cabo em alumínio nú, CA, cód. Aster 2/0 AWG, para transmissão e distribuição aérea de energia em MT | m | MATERIAL | 2026/04 | 10,67
TCPO_PINI | 60.120.000026.MAT | Cabo em alumínio nú, CA, cód. Íris 2 AWG, para transmissão e distribuição aérea de energia em MT | m | MATERIAL | 2026/04 | 5,52
TCPO_PINI | 60.120.000031.MAT | Cabo em alumínio nú, CA, cód. Oxlip 4/0 AWG, para transmissão e distribuição aérea de energia em MT | m | MATERIAL | 2026/04 | 16,65
TCPO_PINI | 60.120.000024.MAT | Cabo em alumínio nú, CA, cód. Peachbell 6 AWG, para transmissão e distribuição aérea de energia em MT | m | MATERIAL | 2026/04 | 2,47
TCPO_PINI | 60.120.000030.MAT | Cabo em alumínio nú, CA, cód. Phlox 3/0 AWG, para transmissão e distribuição aérea de energia em MT | m | MATERIAL | 2026/04 | 14,11
TCPO_PINI | 60.120.000028.MAT | Cabo em alumínio nú, CA, cód. Poppy 1/0 AWG, para transmissão e distribuição aérea de energia em MT | m | MATERIAL | 2026/04 | 8,23
TCPO_PINI | 60.120.000025.MAT | Cabo em alumínio nú, CA, cód. Rose 4 AWG, para transmissão e distribuição aérea de energia em MT | m | MATERIAL | 2026/04 | 3,28
TCPO_PINI | 60.120.000032.MAT | Cabo em alumínio nú, CA, cód. Tulip 336,4 AWG, para transmissão e distribuição aérea de energia em MT | m | MATERIAL | 2026/04 | 26,42
TCPO_PINI | 60.120.000001.MAT | Cabo em alumínio nú, duplex, 10 mm², para distribuição aérea de energia em BT até 0,6/1kV | m | MATERIAL | 2026/04 | 4,41
TCPO_PINI | 60.120.000002.MAT | Cabo em alumínio nú, duplex, 16 mm², para distribuição aérea de energia em BT até 0,6/1kV | m | MATERIAL | 2026/04 | 6,39
TCPO_PINI | 60.120.000003.MAT | Cabo em alumínio nú, duplex, 25 mm², para distribuição aérea de energia em BT até 0,6/1kV | m | MATERIAL | 2026/04 | 9,73
TCPO_PINI | 60.120.000007.MAT | Cabo em alumínio nú, quadriplex, 10 mm², para distribuição aérea de energia em BT até 0,6/1kV | m | MATERIAL | 2026/04 | 9,86
TCPO_PINI | 60.120.000008.MAT | Cabo em alumínio nú, quadriplex, 16 mm², para distribuição aérea de energia em BT até 0,6/1kV | m | MATERIAL | 2026/04 | 14,11
TCPO_PINI | 60.120.000009.MAT | Cabo em alumínio nú, quadriplex, 25 mm², para distribuição aérea de energia em BT até 0,6/1kV | m | MATERIAL | 2026/04 | 20,73
TCPO_PINI | 60.120.000004.MAT | Cabo em alumínio nú, triplex, 10 mm², para distribuição aérea de energia em BT até 0,6/1kV | m | MATERIAL | 2026/04 | 7,06
TCPO_PINI | 60.120.000005.MAT | Cabo em alumínio nú, triplex, 16 mm², para distribuição aérea de energia em BT até 0,6/1kV | m | MATERIAL | 2026/04 | 10,43
TCPO_PINI | 60.120.000006.MAT | Cabo em alumínio nú, triplex, 25 mm², para distribuição aérea de energia em BT até 0,6/1kV | m | MATERIAL | 2026/04 | 15,45
TCPO_PINI | 16.006.000031.MAT | Cabo flexível isolado em EPR 1,5 mm² 0,6 a 1 kV | m | MATERIAL | 2026/04 | 2,47
TCPO_PINI | 16.006.000044.MAT | Cabo flexível isolado em EPR 10 mm² 0,6 a 1 kV | m | MATERIAL | 2026/04 | 13,17
TCPO_PINI | 16.006.000034.MAT | Cabo flexível isolado em EPR 120 mm² 0,6 a 1 kV | m | MATERIAL | 2026/04 | 135,11
TCPO_PINI | 16.006.000035.MAT | Cabo flexível isolado em EPR 150 mm² 0,6 a 1 kV | m | MATERIAL | 2026/04 | 171,83
TCPO_PINI | 16.006.000045.MAT | Cabo flexível isolado em EPR 16 mm² 0,6 a 1 kV | m | MATERIAL | 2026/04 | 19,59
TCPO_PINI | 16.006.000036.MAT | Cabo flexível isolado em EPR 185 mm² 0,6 a 1 kV | m | MATERIAL | 2026/04 | 206,03
TCPO_PINI | 16.006.000041.MAT | Cabo flexível isolado em EPR 2,5 mm² 0,6 a 1 kV | m | MATERIAL | 2026/04 | 3,62
TCPO_PINI | 16.006.000037.MAT | Cabo flexível isolado em EPR 240 mm² 0,6 a 1 kV | m | MATERIAL | 2026/04 | 274,71
TCPO_PINI | 16.006.000046.MAT | Cabo flexível isolado em EPR 25 mm² 0,6 a 1 kV | m | MATERIAL | 2026/04 | 30,83
TCPO_PINI | 16.006.000038.MAT | Cabo flexível isolado em EPR 300 mm² 0,6 a 1 kV | m | MATERIAL | 2026/04 | 353,19
TCPO_PINI | 16.006.000047.MAT | Cabo flexível isolado em EPR 35 mm² 0,6 a 1 kV | m | MATERIAL | 2026/04 | 42,61
TCPO_PINI | 16.006.000042.MAT | Cabo flexível isolado em EPR 4 mm² 0,6 a 1 kV | m | MATERIAL | 2026/04 | 5,61
TCPO_PINI | 16.006.000039.MAT | Cabo flexível isolado em EPR 400 mm² 0,6 a 1 kV | m | MATERIAL | 2026/04 | 476,53
TCPO_PINI | 16.006.000048.MAT | Cabo flexível isolado em EPR 50 mm² 0,6 a 1 kV | m | MATERIAL | 2026/04 | 58,87
TCPO_PINI | 16.006.000040.MAT | Cabo flexível isolado em EPR 500 mm² 0,6 a 1 kV | m | MATERIAL | 2026/04 | 597,06
TCPO_PINI | 16.006.000043.MAT | Cabo flexível isolado em EPR 6 mm² 0,6 a 1 kV | m | MATERIAL | 2026/04 | 7,96
TCPO_PINI | 16.006.000032.MAT | Cabo flexível isolado em EPR 70 mm² 0,6 a 1 kV | m | MATERIAL | 2026/04 | 81,01
TCPO_PINI | 16.006.000033.MAT | Cabo flexível isolado em EPR 95 mm² 0,6 a 1 kV | m | MATERIAL | 2026/04 | 108,20
TCPO_PINI | 16.006.000121.MAT | Cabo flexível isolado em EPR não halogenado 1,5 mm² 0,6 a 1 kV | m | MATERIAL | 2026/04 | 2,47
TCPO_PINI | 16.006.000102.MAT | Cabo flexível isolado em EPR não halogenado 1,5 mm² 450 a 750 V | m | MATERIAL | 2026/04 | 1,99
TCPO_PINI | 16.006.000103.MAT | Cabo flexível isolado em EPR não halogenado 10 mm² 0,6 a 1 kV | m | MATERIAL | 2026/04 | 13,17
TCPO_PINI | 16.006.000092.MAT | Cabo flexível isolado em EPR não halogenado 120 mm² 0,6 a 1 kV | m | MATERIAL | 2026/04 | 135,11
TCPO_PINI | 16.006.000094.MAT | Cabo flexível isolado em EPR não halogenado 150 mm² 0,6 a 1 kV | m | MATERIAL | 2026/04 | 171,83
TCPO_PINI | 16.006.000098.MAT | Cabo flexível isolado em EPR não halogenado 16 mm² 0,6 a 1 kV | m | MATERIAL | 2026/04 | 19,59
TCPO_PINI | 16.006.000123.MAT | Cabo flexível isolado em EPR não halogenado 185 mm² 0,6 a 1 kV | m | MATERIAL | 2026/04 | 206,03
TCPO_PINI | 16.006.000116.MAT | Cabo flexível isolado em EPR não halogenado 2,5 mm² 0,6 a 1 kV | m | MATERIAL | 2026/04 | 3,62
TCPO_PINI | 16.006.000112.MAT | Cabo flexível isolado em EPR não halogenado 2,5 mm² 450 a 750 V | m | MATERIAL | 2026/04 | 3,22
TCPO_PINI | 16.006.000096.MAT | Cabo flexível isolado em EPR não halogenado 240 mm² 0,6 a 1 kV | m | MATERIAL | 2026/04 | 274,71
TCPO_PINI | 16.006.000100.MAT | Cabo flexível isolado em EPR não halogenado 25 mm² 0,6 a 1 kV | m | MATERIAL | 2026/04 | 30,83
TCPO_PINI | 16.006.000021.MAT | Cabo flexível isolado em EPR não halogenado 300 mm² 0,6 a 1 kV | m | MATERIAL | 2026/04 | 353,19
TCPO_PINI | 16.006.000108.MAT | Cabo flexível isolado em EPR não halogenado 35 mm² 0,6 a 1 kV | m | MATERIAL | 2026/04 | 42,61
TCPO_PINI | 16.006.000114.MAT | Cabo flexível isolado em EPR não halogenado 4 mm² 0,6 a 1 kV | m | MATERIAL | 2026/04 | 5,61
TCPO_PINI | 16.006.000110.MAT | Cabo flexível isolado em EPR não halogenado 4 mm² 450 a 750 V | m | MATERIAL | 2026/04 | 4,93
TCPO_PINI | 16.006.000017.MAT | Cabo flexível isolado em EPR não halogenado 400 mm² 0,6 a 1 kV | m | MATERIAL | 2026/04 | 428,88
TCPO_PINI | 16.006.000118.MAT | Cabo flexível isolado em EPR não halogenado 50 mm² 0,6 a 1 kV | m | MATERIAL | 2026/04 | 58,87
TCPO_PINI | 16.006.000025.MAT | Cabo flexível isolado em EPR não halogenado 500 mm² 0,6 a 1 kV | m | MATERIAL | 2026/04 | 597,06
TCPO_PINI | 16.006.000026.MAT | Cabo flexível isolado em EPR não halogenado 6 mm² 0,6 a 1 kV | m | MATERIAL | 2026/04 | 7,96
TCPO_PINI | 16.006.000120.MAT | Cabo flexível isolado em EPR não halogenado 6 mm² 450 a 750 V | m | MATERIAL | 2026/04 | 7,06
TCPO_PINI | 16.006.000014.MAT | Cabo flexível isolado em EPR não halogenado 70 mm² 0,6 a 1 kV | m | MATERIAL | 2026/04 | 81,01
TCPO_PINI | 16.006.000106.MAT | Cabo flexível isolado em EPR não halogenado 95 mm² 0,6 a 1 kV | m | MATERIAL | 2026/04 | 108,20
TCPO_PINI | 16.006.000115.MAT | Cabo flexível isolado em PVC 1,5 mm² 0,6 a 1 kV | m | MATERIAL | 2026/04 | 2,21
TCPO_PINI | 16.006.000009.MAT | Cabo flexível isolado em PVC 1,5 mm² 450 a 750 V | m | MATERIAL | 2026/04 | 1,54
TCPO_PINI | 16.006.000111.MAT | Cabo flexível isolado em PVC 10 mm² 0,6 a 1 kV | m | MATERIAL | 2026/04 | 11,86
TCPO_PINI | 16.006.000016.MAT | Cabo flexível isolado em PVC 10 mm² 450 a 750 V | m | MATERIAL | 2026/04 | 10,48
TCPO_PINI | 16.006.000024.MAT | Cabo flexível isolado em PVC 120 mm² 0,6 a 1 kV | m | MATERIAL | 2026/04 | 121,60
TCPO_PINI | 16.006.000095.MAT | Cabo flexível isolado em PVC 120 mm² 450 a 750 V | m | MATERIAL | 2026/04 | 114,37
TCPO_PINI | 16.006.000097.MAT | Cabo flexível isolado em PVC 150 mm² 0,6 a 1 kV | m | MATERIAL | 2026/04 | 154,65
TCPO_PINI | 16.006.000020.MAT | Cabo flexível isolado em PVC 150 mm² 450 a 750 V | m | MATERIAL | 2026/04 | 142,68
TCPO_PINI | 16.006.000109.MAT | Cabo flexível isolado em PVC 16 mm² 0,6 a 1 kV | m | MATERIAL | 2026/04 | 17,63
TCPO_PINI | 16.006.000099.MAT | Cabo flexível isolado em PVC 185 mm² 0,6 a 1 kV | m | MATERIAL | 2026/04 | 185,43
TCPO_PINI | 16.006.000015.MAT | Cabo flexível isolado em PVC 185 mm² 450 a 750 V | m | MATERIAL | 2026/04 | 179,40
TCPO_PINI | 16.006.000117.MAT | Cabo flexível isolado em PVC 2,5 mm² 0,6 a 1 kV | m | MATERIAL | 2026/04 | 3,25
TCPO_PINI | 16.006.000012.MAT | Cabo flexível isolado em PVC 2,5 mm² 450 a 750 V | m | MATERIAL | 2026/04 | 2,41
TCPO_PINI | 16.006.000107.MAT | Cabo flexível isolado em PVC 240 mm² 0,6 a 1 kV | m | MATERIAL | 2026/04 | 247,24
TCPO_PINI | 16.006.000018.MAT | Cabo flexível isolado em PVC 240 mm² 450 a 750 V | m | MATERIAL | 2026/04 | 229,86
TCPO_PINI | 16.006.000119.MAT | Cabo flexível isolado em PVC 25 mm² 0,6 a 1 kV | m | MATERIAL | 2026/04 | 27,75
TCPO_PINI | 16.006.000008.MAT | Cabo flexível isolado em PVC 25 mm² 450 a 750 V | m | MATERIAL | 2026/04 | 24,64
TCPO_PINI | 16.006.000029.MAT | Cabo flexível isolado em PVC 35 mm² 0,6 a 1 kV | m | MATERIAL | 2026/04 | 38,35
TCPO_PINI | 16.006.000105.MAT | Cabo flexível isolado em PVC 35 mm² 450 a 750 V | m | MATERIAL | 2026/04 | 33,08
TCPO_PINI | 16.006.000028.MAT | Cabo flexível isolado em PVC 4 mm² 0,6 a 1 kV | m | MATERIAL | 2026/04 | 4,67
TCPO_PINI | 16.006.000004.MAT | Cabo flexível isolado em PVC 4 mm² 450 a 750 V | m | MATERIAL | 2026/04 | 4,04
TCPO_PINI | 16.006.000030.MAT | Cabo flexível isolado em PVC 50 mm² 0,6 a 1 kV | m | MATERIAL | 2026/04 | 52,98
TCPO_PINI | 16.006.000091.MAT | Cabo flexível isolado em PVC 50 mm² 450 a 750 V | m | MATERIAL | 2026/04 | 49,90
TCPO_PINI | 16.006.000101.MAT | Cabo flexível isolado em PVC 6 mm² 0,6 a 1 kV | m | MATERIAL | 2026/04 | 7,18
TCPO_PINI | 16.006.000019.MAT | Cabo flexível isolado em PVC 6 mm² 450 a 750 V | m | MATERIAL | 2026/04 | 5,77
TCPO_PINI | 16.006.000113.MAT | Cabo flexível isolado em PVC 70 mm² 0,6 a 1 kV | m | MATERIAL | 2026/04 | 72,91
TCPO_PINI | 16.006.000093.MAT | Cabo flexível isolado em PVC 70 mm² 450 a 750 V | m | MATERIAL | 2026/04 | 70,39
TCPO_PINI | 16.006.000022.MAT | Cabo flexível isolado em PVC 95 mm² 0,6 a 1 kV | m | MATERIAL | 2026/04 | 97,38
TCPO_PINI | 16.006.000122.MAT | Cabo flexível isolado em PVC 95 mm² 450 a 750 V | m | MATERIAL | 2026/04 | 92,22
TCPO_PINI | 16.006.000081.MAT | Cabo semi-rígido isolado em PVC 1,5 mm² 0,6 a 1 kV | m | MATERIAL | 2026/04 | 2,44
TCPO_PINI | 16.006.000077.MAT | Cabo semi-rígido isolado em PVC 10 mm² 0,6 a 1 kV | m | MATERIAL | 2026/04 | 13,04
TCPO_PINI | 16.006.000087.MAT | Cabo semi-rígido isolado em PVC 120 mm² 0,6 a 1 kV | m | MATERIAL | 2026/04 | 133,76
TCPO_PINI | 16.006.000056.MAT | Cabo semi-rígido isolado em PVC 120 mm² 450 a 750 V | m | MATERIAL | 2026/04 | 140,44
TCPO_PINI | 16.006.000088.MAT | Cabo semi-rígido isolado em PVC 150 mm² 0,6 a 1 kV | m | MATERIAL | 2026/04 | 179,56
TCPO_PINI | 16.006.000057.MAT | Cabo semi-rígido isolado em PVC 150 mm² 450 a 750 V | m | MATERIAL | 2026/04 | 174,07
TCPO_PINI | 16.006.000083.MAT | Cabo semi-rígido isolado em PVC 16 mm² 0,6 a 1 kV | m | MATERIAL | 2026/04 | 19,39
TCPO_PINI | 16.006.000067.MAT | Cabo semi-rígido isolado em PVC 16 mm² 450 a 750 V | m | MATERIAL | 2026/04 | 19,34
TCPO_PINI | 16.006.000075.MAT | Cabo semi-rígido isolado em PVC 185 mm² 0,6 a 1 kV | m | MATERIAL | 2026/04 | 203,97
TCPO_PINI | 16.006.000058.MAT | Cabo semi-rígido isolado em PVC 185 mm² 450 a 750 V | m | MATERIAL | 2026/04 | 220,05
TCPO_PINI | 16.006.000082.MAT | Cabo semi-rígido isolado em PVC 2,5 mm² 0,6 a 1 kV | m | MATERIAL | 2026/04 | 3,58
TCPO_PINI | 16.006.000080.MAT | Cabo semi-rígido isolado em PVC 240 mm² 0,6 a 1 kV | m | MATERIAL | 2026/04 | 271,96
TCPO_PINI | 16.006.000059.MAT | Cabo semi-rígido isolado em PVC 240 mm² 450 a 750 V | m | MATERIAL | 2026/04 | 297,01
TCPO_PINI | 16.006.000084.MAT | Cabo semi-rígido isolado em PVC 25 mm² 0,6 a 1 kV | m | MATERIAL | 2026/04 | 30,53
TCPO_PINI | 16.006.000068.MAT | Cabo semi-rígido isolado em PVC 25 mm² 450 a 750 V | m | MATERIAL | 2026/04 | 30,27
TCPO_PINI | 16.006.000089.MAT | Cabo semi-rígido isolado em PVC 300 mm² 0,6 a 1 kV | m | MATERIAL | 2026/04 | 388,51
TCPO_PINI | 16.006.000060.MAT | Cabo semi-rígido isolado em PVC 300 mm² 450 a 750 V | m | MATERIAL | 2026/04 | 387,74
TCPO_PINI | 16.006.000078.MAT | Cabo semi-rígido isolado em PVC 35 mm² 0,6 a 1 kV | m | MATERIAL | 2026/04 | 38,35
TCPO_PINI | 16.006.000069.MAT | Cabo semi-rígido isolado em PVC 35 mm² 450 a 750 V | m | MATERIAL | 2026/04 | 40,65
TCPO_PINI | 16.006.000074.MAT | Cabo semi-rígido isolado em PVC 4 mm² 0,6 a 1 kV | m | MATERIAL | 2026/04 | 5,55
TCPO_PINI | 16.006.000055.MAT | Cabo semi-rígido isolado em PVC 4 mm² 450 a 750 V | m | MATERIAL | 2026/04 | 4,99
TCPO_PINI | 16.006.000076.MAT | Cabo semi-rígido isolado em PVC 400 mm² 0,6 a 1 kV | m | MATERIAL | 2026/04 | 524,18
TCPO_PINI | 16.006.000061.MAT | Cabo semi-rígido isolado em PVC 400 mm² 450 a 750 V | m | MATERIAL | 2026/04 | 531,85
TCPO_PINI | 16.006.000085.MAT | Cabo semi-rígido isolado em PVC 50 mm² 0,6 a 1 kV | m | MATERIAL | 2026/04 | 52,98
TCPO_PINI | 16.006.000062.MAT | Cabo semi-rígido isolado em PVC 500 mm² 450 a 750 V | m | MATERIAL | 2026/04 | 465,74
TCPO_PINI | 16.006.000073.MAT | Cabo semi-rígido isolado em PVC 6 mm² 0,6 a 1 kV | m | MATERIAL | 2026/04 | 7,89
TCPO_PINI | 16.006.000086.MAT | Cabo semi-rígido isolado em PVC 70 mm² 0,6 a 1 kV | m | MATERIAL | 2026/04 | 72,91
TCPO_PINI | 16.006.000071.MAT | Cabo semi-rígido isolado em PVC 70 mm² 450 a 750 V | m | MATERIAL | 2026/04 | 84,49
TCPO_PINI | 16.006.000079.MAT | Cabo semi-rígido isolado em PVC 95 mm² 0,6 a 1 kV | m | MATERIAL | 2026/04 | 107,12
TCPO_PINI | 16.006.000072.MAT | Cabo semi-rígido isolado em PVC 95 mm² 450 a 750 V | m | MATERIAL | 2026/04 | 113,25
TCPO_PINI | 16.001.000033.MAT | Cabo telefônico CCE com 2 pares Ø 0,50 mm | m | MATERIAL | 2026/04 | 4,54
TCPO_PINI | 16.001.000010.MAT | Cabo telefônico CCE com 2 pares Ø 0,65 mm | m | MATERIAL | 2026/04 | 7,90
TCPO_PINI | 16.001.000037.MAT | Cabo telefônico CCE com 4 pares Ø 0,50 mm | m | MATERIAL | 2026/04 | 6,38
TCPO_PINI | 16.001.000040.MAT | Cabo telefônico CCE com 5 pares Ø 0,50 mm | m | MATERIAL | 2026/04 | 7,94
TCPO_PINI | 16.001.000051.MAT | Cabo telefônico CCE com 5 pares Ø 0,65 mm | m | MATERIAL | 2026/04 | 13,46
TCPO_PINI | 16.001.000043.MAT | Cabo telefônico CCE com 6 pares Ø 0,50 mm | m | MATERIAL | 2026/04 | 8,71
TCPO_PINI | 16.001.000050.MAT | Cabo telefônico CCE com 6 pares Ø 0,65 mm | m | MATERIAL | 2026/04 | 13,88
TCPO_PINI | 16.001.000045.MAT | Cabo telefônico CCI com 2 pares Ø 0,50 mm | m | MATERIAL | 2026/04 | 1,23
TCPO_PINI | 16.001.000049.MAT | Cabo telefônico CCI com 4 pares Ø 0,50 mm | m | MATERIAL | 2026/04 | 3,24
TCPO_PINI | 16.001.000047.MAT | Cabo telefônico CCI com 5 pares Ø 0,50 mm | m | MATERIAL | 2026/04 | 3,64
TCPO_PINI | 16.001.000011.MAT | Cabo telefônico CCI com 6 pares Ø 0,50 mm | m | MATERIAL | 2026/04 | 3,83
TCPO_PINI | 16.001.000012.MAT | Cabo telefônico CI com 10 pares Ø 0,50 mm | m | MATERIAL | 2026/04 | 9,48
TCPO_PINI | 16.001.000015.MAT | Cabo telefônico CI com 100 pares Ø 0,50 mm | m | MATERIAL | 2026/04 | 94,32
TCPO_PINI | 16.001.000013.MAT | Cabo telefônico CI com 20 pares Ø 0,50 mm | m | MATERIAL | 2026/04 | 22,38
TCPO_PINI | 16.001.000014.MAT | Cabo telefônico CI com 50 pares Ø 0,50 mm | m | MATERIAL | 2026/04 | 49,72
TCPO_PINI | 16.001.000016.MAT | Cabo telefônico CTP-APL com 10 pares Ø 0,40 mm | m | MATERIAL | 2026/04 | 9,81
TCPO_PINI | 16.001.000023.MAT | Cabo telefônico CTP-APL com 10 pares Ø 0,50 mm | m | MATERIAL | 2026/04 | 13,16
TCPO_PINI | 16.001.000027.MAT | Cabo telefônico CTP-APL com 10 pares Ø 0,65 mm | m | MATERIAL | 2026/04 | 19,00
TCPO_PINI | 16.001.000022.MAT | Cabo telefônico CTP-APL com 100 pares Ø 0,40 mm | m | MATERIAL | 2026/04 | 61,67
TCPO_PINI | 16.001.000026.MAT | Cabo telefônico CTP-APL com 100 pares Ø 0,50 mm | m | MATERIAL | 2026/04 | 93,47
TCPO_PINI | 16.001.000019.MAT | Cabo telefônico CTP-APL com 100 pares Ø 0,65 mm | m | MATERIAL | 2026/04 | 141,76
TCPO_PINI | 16.001.000020.MAT | Cabo telefônico CTP-APL com 20 pares Ø 0,40 mm | m | MATERIAL | 2026/04 | 16,15
TCPO_PINI | 16.001.000024.MAT | Cabo telefônico CTP-APL com 20 pares Ø 0,50 mm | m | MATERIAL | 2026/04 | 22,36
TCPO_PINI | 16.001.000017.MAT | Cabo telefônico CTP-APL com 20 pares Ø 0,65 mm | m | MATERIAL | 2026/04 | 33,82
TCPO_PINI | 16.001.000021.MAT | Cabo telefônico CTP-APL com 50 pares Ø 0,40 mm | m | MATERIAL | 2026/04 | 34,32
TCPO_PINI | 16.001.000025.MAT | Cabo telefônico CTP-APL com 50 pares Ø 0,50 mm | m | MATERIAL | 2026/04 | 49,86
TCPO_PINI | 16.001.000018.MAT | Cabo telefônico CTP-APL com 50 pares Ø 0,65 mm | m | MATERIAL | 2026/04 | 73,32
TCPO_PINI | 13.017.000033.MAT | Cadeado em latão 40 mm | un | MATERIAL | 2026/04 | 25,76
TCPO_PINI | 08.005.000002.MAT | Caibro de cedrinho 5 x 6 cm | m | MATERIAL | 2026/04 | 19,66
TCPO_PINI | 08.005.000001.MAT | Caibro de peroba rosa 5 x 6 cm | m | MATERIAL | 2026/04 | 28,18
TCPO_PINI | 16.015.000011.MAT | Caixa 4" x 2" em chapa de aço esmaltado estampada em chapa # 18 | un | MATERIAL | 2026/04 | 4,95
TCPO_PINI | 16.015.000017.MAT | Caixa 4" x 2" em PVC para eletroduto corrugado | un | MATERIAL | 2026/04 | 3,70
TCPO_PINI | 16.015.000019.MAT | Caixa 4" x 2" em PVC para eletroduto roscável | un | MATERIAL | 2026/04 | 3,35
TCPO_PINI | 16.015.000018.MAT | Caixa 4" x 2" em PVC para instalação elétrica em gesso acartonado | un | MATERIAL | 2026/04 | 9,30
TCPO_PINI | 16.015.000012.MAT | Caixa 4" x 4" em chapa de aço esmaltado estampada em chapa # 18 | un | MATERIAL | 2026/04 | 11,16
TCPO_PINI | 16.015.000025.MAT | Caixa 4" x 4" em PVC para eletroduto corrugado | un | MATERIAL | 2026/04 | 9,69
TCPO_PINI | 16.015.000027.MAT | Caixa 4" x 4" em PVC para eletroduto roscável | un | MATERIAL | 2026/04 | 4,79
TCPO_PINI | 16.015.000026.MAT | Caixa 4" x 4" em PVC para instalação elétrica em gesso acartonado | un | MATERIAL | 2026/04 | 11,64
TCPO_PINI | 16.027.000010.MAT | Caixa com tampa fixa em perfil para tomada em perfilado | un | MATERIAL | 2026/04 | 3,98
TCPO_PINI | 60.094.000001.MAT | Caixa de concreto pré-moldado 1,0 x 1,0 x 0,5 m | un | MATERIAL | 2026/04 | 976,62
TCPO_PINI | 16.027.000005.MAT | Caixa de derivação "C" em chapa de aço | un | MATERIAL | 2026/04 | 33,98
TCPO_PINI | 16.027.000006.MAT | Caixa de derivação "I" em chapa de aço | un | MATERIAL | 2026/04 | 36,72
TCPO_PINI | 16.027.000007.MAT | Caixa de derivação "L" em chapa de aço | un | MATERIAL | 2026/04 | 33,16
TCPO_PINI | 16.027.000008.MAT | Caixa de derivação "T" em chapa de aço | un | MATERIAL | 2026/04 | 38,00
TCPO_PINI | 16.027.000009.MAT | Caixa de derivação "X" em chapa de aço | un | MATERIAL | 2026/04 | 42,89
TCPO_PINI | 16.015.000015.MAT | Caixa de entrada de energia modelo III padrão ELETROPAULO em chapa de aço para 2 medidores 50 x 60 x 20 cm | un | MATERIAL | 2026/04 | 781,85
TCPO_PINI | 16.015.000014.MAT | Caixa de entrada de energia modelo K padrão ELETROPAULO em chapa de aço para 2 medidores 50 x 60 x 27 cm | un | MATERIAL | 2026/04 | 1417,82
TCPO_PINI | 16.015.000016.MAT | Caixa de entrada de energia modelo L padrão ELETROPAULO em chapa de aço para 4 medidores 50 x 60 x 27 cm | un | MATERIAL | 2026/04 | 2062,95
TCPO_PINI | 14.010.000001.MAT | Caixa de gordura polietileno cilindrica entrada Ø 50 mm saída Ø 100 mm | un | MATERIAL | 2026/04 | 463,60
TCPO_PINI | 14.010.000003.MAT | Caixa de inspeção cilindrica de polietileno com 3 entradas Ø de saída 100 mm | un | MATERIAL | 2026/04 | 250,80
TCPO_PINI | 60.094.000002.MAT | Caixa de inspeção concreto pré-moldado 0,8 x 0,8 x 0,5 m | un | MATERIAL | 2026/04 | 625,04
TCPO_PINI | 60.094.000003.MAT | Caixa de inspeção concreto pré-moldado 1,0 x 1,0 x 0,5 m | un | MATERIAL | 2026/04 | 1683,83
TCPO_PINI | 60.094.000004.MAT | Caixa de inspeção em concreto pré-moldado 0,4 x 0,4 m | un | MATERIAL | 2026/04 | 349,53
TCPO_PINI | 60.094.000005.MAT | Caixa de inspeção em concreto pré-moldado 0,6 x 0,4 m | un | MATERIAL | 2026/04 | 501,16
TCPO_PINI | 16.002.000009.MAT | Caixa de Inspeção em ferro-fundido para hastes de aterramento | un | MATERIAL | 2026/04 | 149,00
TCPO_PINI | 60.094.000006.MAT | Caixa de inspeção, concreto pré-moldado 0,4 x 0,4 m | un | MATERIAL | 2026/04 | 349,53
TCPO_PINI | 15.005.000010.MAT | Caixa de louça para acoplar em bacia sanitária padrão popular | un | MATERIAL | 2026/04 | 548,51
TCPO_PINI | 60.094.000007.MAT | Caixa de passagem concreto pré-moldado 0,4 x 0,4 x 0,5 m | un | MATERIAL | 2026/04 | 395,79
TCPO_PINI | 60.094.000008.MAT | Caixa de passagem concreto pré-moldado 0,6 x 0,6 x 0,5 m | un | MATERIAL | 2026/04 | 521,72
TCPO_PINI | 60.094.000009.MAT | Caixa de passagem concreto pré-moldado 0,8 x 0,8 x 0,5 m | un | MATERIAL | 2026/04 | 691,34
TCPO_PINI | 16.015.000029.MAT | Caixa de passagem em chapa de aço com tampa aparafusada 102 x 102 x 82 mm | un | MATERIAL | 2026/04 | 35,94
TCPO_PINI | 16.015.000035.MAT | Caixa de passagem em chapa de aço com tampa aparafusada 152 x 152 x 82 mm | un | MATERIAL | 2026/04 | 51,85
TCPO_PINI | 16.015.000039.MAT | Caixa de passagem em chapa de aço com tampa aparafusada 202 x 202 x 102 mm | un | MATERIAL | 2026/04 | 74,34
TCPO_PINI | 16.015.000041.MAT | Caixa de passagem em chapa de aço com tampa aparafusada 252 x 252 x 102 mm | un | MATERIAL | 2026/04 | 112,55
TCPO_PINI | 16.015.000043.MAT | Caixa de passagem em chapa de aço com tampa aparafusada 302 x 302 x 122 mm | un | MATERIAL | 2026/04 | 157,78
TCPO_PINI | 16.015.000007.MAT | Caixa de passagem em chapa de aço com tampa aparafusada 352 x 352 x 122 mm | un | MATERIAL | 2026/04 | 169,35
TCPO_PINI | 16.015.000008.MAT | Caixa de passagem em chapa de aço com tampa aparafusada 402 x 402 x 152 mm | un | MATERIAL | 2026/04 | 259,14
TCPO_PINI | 16.015.000009.MAT | Caixa de passagem em chapa de aço com tampa aparafusada 452 x 452 x 152 mm | un | MATERIAL | 2026/04 | 287,44
TCPO_PINI | 16.015.000022.MAT | Caixa de passagem em chapa de aço com tampa aparafusada 502 x 502 x 152 mm | un | MATERIAL | 2026/04 | 403,87
TCPO_PINI | 16.015.000028.MAT | Caixa de passagem para duto de piso 1 nível 25 x 140 mm | un | MATERIAL | 2026/04 | 217,47
TCPO_PINI | 16.015.000020.MAT | Caixa de passagem para duto de piso 1 nível 25 x 70 mm | un | MATERIAL | 2026/04 | 120,00
TCPO_PINI | 16.015.000034.MAT | Caixa de passagem para duto de piso 2 níveis 25 x 140 mm | un | MATERIAL | 2026/04 | 341,11
TCPO_PINI | 16.015.000013.MAT | Caixa octogonal 3" x 3" em chapa de aço esmaltado estampada # 1,25mm com fundo móvel | un | MATERIAL | 2026/04 | 11,73
TCPO_PINI | 16.015.000010.MAT | Caixa octogonal 3" x 3" em chapa de aço esmaltado estampada em chapa # 18 | un | MATERIAL | 2026/04 | 5,30
TCPO_PINI | 16.015.000037.MAT | Caixa octogonal 3" x 3" em PVC com anel deslizante para eletroduto corrugado | un | MATERIAL | 2026/04 | 10,12
TCPO_PINI | 16.015.000032.MAT | Caixa octogonal 4" x 4" em PVC com anel deslizante para eletroduto corrugado | un | MATERIAL | 2026/04 | 11,16
TCPO_PINI | 15.005.000011.MAT | Caixa plástica suspensa para descarga volume 9 litros | un | MATERIAL | 2026/04 | 60,00
TCPO_PINI | 16.015.000021.MAT | Caixa PVC 56 x 110 mm para canaleta | un | MATERIAL | 2026/04 | 6,83
TCPO_PINI | 16.015.000033.MAT | Caixa PVC de sobrepor com 1 disjuntor padrão americano e uma tomada redonda para instalação de ar condicionado e elétrica comprimento 125 x 128 mm | un | MATERIAL | 2026/04 | 23,85
TCPO_PINI | 16.015.000038.MAT | Caixa PVC de sobrepor para ate 4 disjuntores padrão americano e uma tomada redonda para instalação de ar condicionado e elétrica comprimento 125 x 128 mm | un | MATERIAL | 2026/04 | 28,00
TCPO_PINI | 14.002.000009.MAT | Caixa PVC sifonada Ø 100 mm, altura 100 mm, entrada Ø 40 mm, saída Ø 50 mm, grelha redonda de alumínio, 3 entradas, para esgoto sanitário | un | MATERIAL | 2026/04 | 77,72
TCPO_PINI | 14.002.000007.MAT | Caixa PVC sifonada Ø 100 mm, altura 100 mm, entrada Ø 40 mm, saída Ø 50 mm, grelha redonda PVC, 3 entradas, para esgoto sanitário | un | MATERIAL | 2026/04 | 90,20
TCPO_PINI | 14.002.000031.MAT | Caixa PVC sifonada Ø 100 mm, altura 140 mm, entrada Ø 40 mm, saída Ø 50 mm, com corpo giratório, grelha redonda, 5 entradas, para esgoto sanitário | un | MATERIAL | 2026/04 | 112,37
TCPO_PINI | 14.002.000032.MAT | Caixa PVC sifonada Ø 100 mm, altura 150 mm, entrada Ø 40 mm, saída Ø 50 mm, grelha redonda, 3 entradas, para esgoto sanitário | un | MATERIAL | 2026/04 | 97,70
TCPO_PINI | 14.002.000010.MAT | Caixa PVC sifonada Ø 150 mm, altura 150 mm, entrada Ø 40 mm, saída Ø 50 mm, grelha redonda de alumínio, 7 entradas, para esgoto sanitário | un | MATERIAL | 2026/04 | 176,04
TCPO_PINI | 14.002.000008.MAT | Caixa PVC sifonada Ø 150 mm, altura 150 mm, entrada Ø 40 mm, saída Ø 50 mm, grelha redonda PVC, 7 entradas, para esgoto sanitário | un | MATERIAL | 2026/04 | 176,28
TCPO_PINI | 14.002.000006.MAT | Caixa PVC sifonada Ø 150 mm, altura 185 mm, entrada Ø 40 mm, saída Ø 75 mm, grelha redonda de alumínio, 5 entradas, para esgoto sanitário | un | MATERIAL | 2026/04 | 254,93
TCPO_PINI | 14.002.000011.MAT | Caixa PVC sifonada Ø 150 mm, altura 185 mm, entrada Ø 40 mm, saída Ø 75 mm, grelha redonda, 5 entradas, para esgoto sanitário | un | MATERIAL | 2026/04 | 177,60
TCPO_PINI | 16.001.000044.MAT | Caixa telefônica de embutir padrão Telebras 100 x 100 x 15 cm | un | MATERIAL | 2026/04 | 978,56
TCPO_PINI | 16.001.000048.MAT | Caixa telefônica de embutir padrão Telebras 120 x 120 x 15 cm | un | MATERIAL | 2026/04 | 1197,56
TCPO_PINI | 16.001.000046.MAT | Caixa telefônica de embutir padrão Telebras 150 x 150 x 15 cm | un | MATERIAL | 2026/04 | 1172,28
TCPO_PINI | 16.001.000031.MAT | Caixa telefônica de embutir padrão Telebras 20 x 20 x 12 cm | un | MATERIAL | 2026/04 | 72,00
TCPO_PINI | 16.001.000009.MAT | Caixa telefônica de embutir padrão Telebras 40 x 40 x 12 cm | un | MATERIAL | 2026/04 | 151,93
TCPO_PINI | 16.001.000036.MAT | Caixa telefônica de embutir padrão Telebras 40 x 40 x 15 cm | un | MATERIAL | 2026/04 | 260,47
TCPO_PINI | 16.001.000007.MAT | Caixa telefônica de embutir padrão Telebras 60 x 60 x 12 cm | un | MATERIAL | 2026/04 | 300,41
TCPO_PINI | 16.001.000042.MAT | Caixa telefônica de embutir padrão Telebras 60 x 60 x 15 cm | un | MATERIAL | 2026/04 | 469,96
TCPO_PINI | 16.001.000008.MAT | Caixa telefônica de embutir padrão Telebras 80 x 80 x 12 cm | un | MATERIAL | 2026/04 | 535,81
TCPO_PINI | 16.001.000039.MAT | Caixa telefônica de embutir padrão Telebras 80 x 80 x 15 cm | un | MATERIAL | 2026/04 | 843,94
TCPO_PINI | 04.001.000001.MAT | Cal hidratada CH III | kg | MATERIAL | 2026/04 | 1,26
TCPO_PINI | 21.004.000007.MAT | Cal hidratada para pintura | kg | MATERIAL | 2026/04 | 2,38
TCPO_PINI | 03.002.000012.MAT | Calcário dolomítico | kg | MATERIAL | 2026/04 | 5,80
TCPO_PINI | 25.013.000003.MAT | Calço plástico para fixação de telha de fibrocimento tipo modulada e onda 50 | un | MATERIAL | 2026/04 | 14,00
TCPO_PINI | 23.005.000043.MAT | Calha beiral PVC 125 mm | m | MATERIAL | 2026/04 | 53,60
TCPO_PINI | 23.005.000022.MAT | Calha de chapa de aço galvanizada # 24 largura 25 cm | m | MATERIAL | 2026/04 | 36,59
TCPO_PINI | 23.005.000024.MAT | Calha de chapa de aço galvanizada # 24 largura 28 cm | m | MATERIAL | 2026/04 | 45,68
TCPO_PINI | 23.005.000025.MAT | Calha de chapa de aço galvanizada # 24 largura 33 cm | m | MATERIAL | 2026/04 | 53,58
TCPO_PINI | 23.005.000026.MAT | Calha de chapa de aço galvanizada # 24 largura 40 cm | m | MATERIAL | 2026/04 | 61,54
TCPO_PINI | 23.005.000027.MAT | Calha de chapa de aço galvanizada # 24 largura 50 cm | m | MATERIAL | 2026/04 | 76,97
TCPO_PINI | 23.005.000028.MAT | Calha de chapa de aço galvanizada # 26 largura 25 cm | m | MATERIAL | 2026/04 | 32,78
TCPO_PINI | 23.005.000030.MAT | Calha de chapa de aço galvanizada # 26 largura 28 cm | m | MATERIAL | 2026/04 | 37,91
TCPO_PINI | 23.005.000031.MAT | Calha de chapa de aço galvanizada # 26 largura 33 cm | m | MATERIAL | 2026/04 | 42,00
TCPO_PINI | 23.005.000029.MAT | Calha de chapa de aço galvanizada # 26 largura 40 cm | m | MATERIAL | 2026/04 | 51,70
TCPO_PINI | 23.005.000023.MAT | Calha de chapa de aço galvanizada # 26 largura 50 cm | m | MATERIAL | 2026/04 | 64,66
TCPO_PINI | 23.005.000012.MAT | Calha de chapa de cobre # 24 largura 25 cm | m | MATERIAL | 2026/04 | 433,43
TCPO_PINI | 23.005.000015.MAT | Calha de chapa de cobre # 24 largura 28 cm | m | MATERIAL | 2026/04 | 485,45
TCPO_PINI | 23.005.000018.MAT | Calha de chapa de cobre # 24 largura 33 cm | m | MATERIAL | 2026/04 | 572,12
TCPO_PINI | 23.005.000019.MAT | Calha de chapa de cobre # 24 largura 40 cm | m | MATERIAL | 2026/04 | 693,45
TCPO_PINI | 23.005.000021.MAT | Calha de chapa de cobre # 24 largura 50 cm | m | MATERIAL | 2026/04 | 866,87
TCPO_PINI | 23.005.000014.MAT | Calha de chapa de cobre # 26 largura 25 cm | m | MATERIAL | 2026/04 | 241,29
TCPO_PINI | 23.005.000016.MAT | Calha de chapa de cobre # 26 largura 28 cm | m | MATERIAL | 2026/04 | 281,73
TCPO_PINI | 23.005.000017.MAT | Calha de chapa de cobre # 26 largura 33 cm | m | MATERIAL | 2026/04 | 360,00
TCPO_PINI | 23.005.000020.MAT | Calha de chapa de cobre # 26 largura 40 cm | m | MATERIAL | 2026/04 | 443,40
TCPO_PINI | 23.005.000013.MAT | Calha de chapa de cobre # 26 largura 50 cm | m | MATERIAL | 2026/04 | 482,66
TCPO_PINI | 23.005.000053.MAT | Calha moldura PVC branca 132 x 89 mm aquapluv style | m | MATERIAL | 2026/04 | 62,16
TCPO_PINI | 60.094.000010.MAT | Canaleta de concreto tipo meio tubo para águas pluviais Ø 200 mm | m | MATERIAL | 2026/04 | 156,33
TCPO_PINI | 14.001.001111.MAT | Canaleta de concreto tipo meio tubo para águas pluviais Ø 300 mm | m | MATERIAL | 2026/04 | 70,55
TCPO_PINI | 14.001.001118.MAT | Canaleta de concreto tipo meio tubo para águas pluviais Ø 400 mm | m | MATERIAL | 2026/04 | 127,62
TCPO_PINI | 14.001.001121.MAT | Canaleta de concreto tipo meio tubo para águas pluviais Ø 500 mm | m | MATERIAL | 2026/04 | 151,12
TCPO_PINI | 14.001.001114.MAT | Canaleta de concreto tipo meio tubo para águas pluviais Ø 600 mm | m | MATERIAL | 2026/04 | 197,69
TCPO_PINI | 60.094.000011.MAT | Canaleta de concreto tipo meio tubo para águas pluviais Ø 800 mm | m | MATERIAL | 2026/04 | 434,25
TCPO_PINI | 16.025.000030.MAT | Canaleta PVC altura 10 mm, largura 20 mm | m | MATERIAL | 2026/04 | 7,10
TCPO_PINI | 16.025.000033.MAT | Canaleta PVC altura 20 mm, largura 50 mm | m | MATERIAL | 2026/04 | 51,41
TCPO_PINI | 07.010.000019.MAT | Cantoneira de aço zincada de abas iguais para fixação de tela de ligação alvenaria/estrutura 19 mm x 19 mm x 100 mm # 1,25 mm | un | MATERIAL | 2026/04 | 9,50
TCPO_PINI | 18.002.000006.MAT | Cantoneira de alumínio sextavada para acabamento de quinas de paredes azulejadas | m | MATERIAL | 2026/04 | 18,50
TCPO_PINI | 23.004.000010.MAT | Cantoneira de fibrocimento para telha tipo ondulada | m | MATERIAL | 2026/04 | 30,50
TCPO_PINI | 14.001.000841.MAT | Cap CPVC soldável Ø 15 mm | un | MATERIAL | 2026/04 | 2,13
TCPO_PINI | 14.001.000842.MAT | Cap CPVC soldável Ø 22 mm | un | MATERIAL | 2026/04 | 2,85
TCPO_PINI | 14.001.000843.MAT | Cap CPVC soldável Ø 28 mm | un | MATERIAL | 2026/04 | 3,85
TCPO_PINI | 14.001.000844.MAT | Cap CPVC soldável Ø 35 mm | un | MATERIAL | 2026/04 | 10,94
TCPO_PINI | 14.001.000845.MAT | Cap CPVC soldável Ø 42 mm | un | MATERIAL | 2026/04 | 13,53
TCPO_PINI | 14.001.000846.MAT | Cap CPVC soldável Ø 54 mm | un | MATERIAL | 2026/04 | 28,68
TCPO_PINI | 14.001.000712.MAT | Cap de bronze bolsa Ø 35 mm | un | MATERIAL | 2026/04 | 47,07
TCPO_PINI | 14.001.000713.MAT | Cap de bronze bolsa Ø 42 mm | un | MATERIAL | 2026/04 | 54,29
TCPO_PINI | 14.001.000714.MAT | Cap de bronze bolsa Ø 54 mm | un | MATERIAL | 2026/04 | 80,85
TCPO_PINI | 14.001.000715.MAT | Cap de bronze bolsa Ø 66 mm | un | MATERIAL | 2026/04 | 166,14
TCPO_PINI | 14.001.000716.MAT | Cap de cobre soldável bolsa Ø 15 mm | un | MATERIAL | 2026/04 | 4,88
TCPO_PINI | 14.001.000717.MAT | Cap de cobre soldável bolsa Ø 22 mm | un | MATERIAL | 2026/04 | 9,20
TCPO_PINI | 14.001.000718.MAT | Cap de cobre soldável bolsa Ø 28 mm | un | MATERIAL | 2026/04 | 13,96
TCPO_PINI | 60.083.000049.MAT | Cap PEAD - PE 100 - PN 12,5 Kg/cm²- Ø 110 mm | un | MATERIAL | 2026/04 | 905,09
TCPO_PINI | 60.083.000050.MAT | Cap PEAD - PE 100 - PN 12,5 Kg/cm²- Ø 125 mm | un | MATERIAL | 2026/04 | 1040,84
TCPO_PINI | 60.083.000051.MAT | Cap PEAD - PE 100 - PN 12,5 Kg/cm²- Ø 140 mm | un | MATERIAL | 2026/04 | 1066,26
TCPO_PINI | 60.083.000052.MAT | Cap PEAD - PE 100 - PN 12,5 Kg/cm²- Ø 160 mm | un | MATERIAL | 2026/04 | 1332,81
TCPO_PINI | 60.083.000053.MAT | Cap PEAD - PE 100 - PN 12,5 Kg/cm²- Ø 180 mm | un | MATERIAL | 2026/04 | 1572,04
TCPO_PINI | 60.083.000054.MAT | Cap PEAD - PE 100 - PN 12,5 Kg/cm²- Ø 200 mm | un | MATERIAL | 2026/04 | 1708,74
TCPO_PINI | 60.083.000055.MAT | Cap PEAD - PE 100 - PN 12,5 Kg/cm²- Ø 225 mm | un | MATERIAL | 2026/04 | 2118,83
TCPO_PINI | 60.083.000056.MAT | Cap PEAD - PE 100 - PN 12,5 Kg/cm²- Ø 250 mm | un | MATERIAL | 2026/04 | 2733,98
TCPO_PINI | 60.083.000057.MAT | Cap PEAD - PE 100 - PN 12,5 Kg/cm²- Ø 280 mm | un | MATERIAL | 2026/04 | 3246,61
TCPO_PINI | 60.083.000058.MAT | Cap PEAD - PE 100 - PN 12,5 Kg/cm²- Ø 315 mm | un | MATERIAL | 2026/04 | 5194,57
TCPO_PINI | 60.083.000059.MAT | Cap PEAD - PE 100 - PN 12,5 Kg/cm²- Ø 355 mm | un | MATERIAL | 2026/04 | 7176,70
TCPO_PINI | 60.083.000060.MAT | Cap PEAD - PE 100 - PN 12,5 Kg/cm²- Ø 400 mm | un | MATERIAL | 2026/04 | 7347,57
TCPO_PINI | 60.083.000046.MAT | Cap PEAD - PE 100 - PN 12,5 Kg/cm²- Ø 63 mm | un | MATERIAL | 2026/04 | 288,32
TCPO_PINI | 60.083.000047.MAT | Cap PEAD - PE 100 - PN 12,5 Kg/cm²- Ø 75 mm | un | MATERIAL | 2026/04 | 403,71
TCPO_PINI | 60.083.000048.MAT | Cap PEAD - PE 100 - PN 12,5 Kg/cm²- Ø 90 mm | un | MATERIAL | 2026/04 | 476,35
TCPO_PINI | 14.001.000076.MAT | Cap PPR Ø 110 mm | un | MATERIAL | 2026/04 | 339,17
TCPO_PINI | 14.001.000077.MAT | Cap PPR Ø 20 mm | un | MATERIAL | 2026/04 | 4,25
TCPO_PINI | 14.001.000069.MAT | Cap PPR Ø 25 mm | un | MATERIAL | 2026/04 | 6,47
TCPO_PINI | 14.001.000070.MAT | Cap PPR Ø 32 mm | un | MATERIAL | 2026/04 | 9,38
TCPO_PINI | 14.001.000071.MAT | Cap PPR Ø 40 mm | un | MATERIAL | 2026/04 | 18,22
TCPO_PINI | 14.001.000072.MAT | Cap PPR Ø 50 mm | un | MATERIAL | 2026/04 | 32,85
TCPO_PINI | 14.001.000073.MAT | Cap PPR Ø 63 mm | un | MATERIAL | 2026/04 | 48,94
TCPO_PINI | 14.001.000074.MAT | Cap PPR Ø 75 mm | un | MATERIAL | 2026/04 | 115,64
TCPO_PINI | 14.001.000075.MAT | Cap PPR Ø 90 mm | un | MATERIAL | 2026/04 | 180,26
TCPO_PINI | 60.089.000014.MAT | Cap PVC coletor de esgoto JEI Ø 100 mm | un | MATERIAL | 2026/04 | 12,85
TCPO_PINI | 60.089.000015.MAT | Cap PVC coletor de esgoto JEI Ø 150 mm | un | MATERIAL | 2026/04 | 26,37
TCPO_PINI | 60.089.000016.MAT | Cap PVC coletor de esgoto JEI Ø 200 mm | un | MATERIAL | 2026/04 | 41,34
TCPO_PINI | 60.089.000017.MAT | Cap PVC coletor de esgoto JEI Ø 250 mm | un | MATERIAL | 2026/04 | 71,52
TCPO_PINI | 60.089.000018.MAT | Cap PVC coletor de esgoto JEI Ø 300 mm | un | MATERIAL | 2026/04 | 114,08
TCPO_PINI | 60.089.000019.MAT | Cap PVC coletor de esgoto JEI Ø 350 mm | un | MATERIAL | 2026/04 | 150,47
TCPO_PINI | 60.089.000020.MAT | Cap PVC coletor de esgoto JEI Ø 400 mm | un | MATERIAL | 2026/04 | 188,56
TCPO_PINI | 60.086.000006.MAT | Cap PVC PBA JE - Ø 100 mm | un | MATERIAL | 2026/04 | 684,00
TCPO_PINI | 60.086.000004.MAT | Cap PVC PBA JE - Ø 50 mm | un | MATERIAL | 2026/04 | 226,57
TCPO_PINI | 60.086.000005.MAT | Cap PVC PBA JE - Ø 75 mm | un | MATERIAL | 2026/04 | 319,75
TCPO_PINI | 14.001.000997.MAT | Cap PVC PBV para esgoto Ø 100 mm | un | MATERIAL | 2026/04 | 9,84
TCPO_PINI | 14.001.001000.MAT | Cap PVC PBV para esgoto Ø 150 mm | un | MATERIAL | 2026/04 | 44,95
TCPO_PINI | 14.001.000998.MAT | Cap PVC PBV para esgoto Ø 50 mm | un | MATERIAL | 2026/04 | 4,64
TCPO_PINI | 14.001.000999.MAT | Cap PVC PBV para esgoto Ø 75 mm | un | MATERIAL | 2026/04 | 7,20
TCPO_PINI | 14.001.001054.MAT | Cap PVC PBV para esgoto série reforçada Ø 100 mm | un | MATERIAL | 2026/04 | 18,01
TCPO_PINI | 14.001.001055.MAT | Cap PVC PBV para esgoto série reforçada Ø 150 mm | un | MATERIAL | 2026/04 | 85,32
TCPO_PINI | 14.001.001053.MAT | Cap PVC PBV para esgoto série reforçada Ø 75 mm | un | MATERIAL | 2026/04 | 11,95
TCPO_PINI | 14.001.000655.MAT | Cap PVC roscável Ø 1 1/2" | un | MATERIAL | 2026/04 | 19,49
TCPO_PINI | 14.001.000654.MAT | Cap PVC roscável Ø 1 1/4" | un | MATERIAL | 2026/04 | 16,98
TCPO_PINI | 14.001.000653.MAT | Cap PVC roscável Ø 1" | un | MATERIAL | 2026/04 | 8,13
TCPO_PINI | 14.001.000651.MAT | Cap PVC roscável Ø 1/2" | un | MATERIAL | 2026/04 | 2,85
TCPO_PINI | 14.001.000657.MAT | Cap PVC roscável Ø 2 1/2" | un | MATERIAL | 2026/04 | 36,64
TCPO_PINI | 14.001.000656.MAT | Cap PVC roscável Ø 2" | un | MATERIAL | 2026/04 | 25,50
TCPO_PINI | 14.001.000658.MAT | Cap PVC roscável Ø 3" | un | MATERIAL | 2026/04 | 56,06
TCPO_PINI | 14.001.000652.MAT | Cap PVC roscável Ø 3/4" | un | MATERIAL | 2026/04 | 4,29
TCPO_PINI | 14.001.000659.MAT | Cap PVC roscável Ø 4" | un | MATERIAL | 2026/04 | 85,54
TCPO_PINI | 14.001.000573.MAT | Cap PVC soldável Ø 110 mm | un | MATERIAL | 2026/04 | 93,78
TCPO_PINI | 14.001.000565.MAT | Cap PVC soldável Ø 20 mm | un | MATERIAL | 2026/04 | 1,68
TCPO_PINI | 14.001.000566.MAT | Cap PVC soldável Ø 25 mm | un | MATERIAL | 2026/04 | 2,13
TCPO_PINI | 14.001.000567.MAT | Cap PVC soldável Ø 32 mm | un | MATERIAL | 2026/04 | 2,94
TCPO_PINI | 14.001.000568.MAT | Cap PVC soldável Ø 40 mm | un | MATERIAL | 2026/04 | 5,94
TCPO_PINI | 14.001.000569.MAT | Cap PVC soldável Ø 50 mm | un | MATERIAL | 2026/04 | 11,00
TCPO_PINI | 14.001.000570.MAT | Cap PVC soldável Ø 60 mm | un | MATERIAL | 2026/04 | 16,73
TCPO_PINI | 14.001.000571.MAT | Cap PVC soldável Ø 75 mm | un | MATERIAL | 2026/04 | 29,19
TCPO_PINI | 14.001.000572.MAT | Cap PVC soldável Ø 85 mm | un | MATERIAL | 2026/04 | 60,11
TCPO_PINI | 16.002.000008.MAT | Captor de latão cromado em para-raios Franklin 4 pontas com 1 descida | un | MATERIAL | 2026/04 | 166,50
TCPO_PINI | 13.017.000036.MAT | Carranca em latão com acabamento cromado para janela | un | MATERIAL | 2026/04 | 47,90
TCPO_PINI | 16.027.000093.MAT | Cartucho finca pino calibre .27 amarelo | un | MATERIAL | 2026/04 | 0,46
TCPO_PINI | 03.002.000020.MAT | Cascalho | m³ | MATERIAL | 2026/04 | 319,90
TCPO_PINI | 16.001.000035.MAT | Central de alarme de incêndio 24 pontos tensão de saída 24 V CC | un | MATERIAL | 2026/04 | 947,61
TCPO_PINI | 27.001.000005.MAT | Cera em pasta para superfícies de madeira | kg | MATERIAL | 2026/04 | 118,56
TCPO_PINI | 14.002.000025.MAT | Cesta para limpeza de caixa sifonada giratória Ø 100 mm | un | MATERIAL | 2026/04 | 6,63
TCPO_PINI | 13.001.000004.MAT | Chapa de aço # 16 dobrada para batente reto massa linear 1,5 kg/m | m | MATERIAL | 2026/04 | 51,25
TCPO_PINI | 07.019.000001.MAT | Chapa de aço ASTM A36 # 3/8" | m² | MATERIAL | 2026/04 | 1150,05
TCPO_PINI | 07.006.000001.MAT | Chapa de aço com nervuras trapezoidais para laje # 0,80 mm | m² | MATERIAL | 2026/04 | 199,00
TCPO_PINI | 07.006.000002.MAT | Chapa de aço com nervuras trapezoidais para laje # 0,95 mm | m² | MATERIAL | 2026/04 | 234,38
TCPO_PINI | 07.006.000003.MAT | Chapa de aço com nervuras trapezoidais para laje # 1,25 mm | m² | MATERIAL | 2026/04 | 300,71
TCPO_PINI | 17.001.000092.MAT | Chapa de aço galvanizada # 18 | kg | MATERIAL | 2026/04 | 10,25
TCPO_PINI | 17.001.000091.MAT | Chapa de aço galvanizada # 20 | kg | MATERIAL | 2026/04 | 10,25
TCPO_PINI | 17.001.000090.MAT | Chapa de aço galvanizada # 22 | kg | MATERIAL | 2026/04 | 10,25
TCPO_PINI | 17.001.000003.MAT | Chapa de aço galvanizada # 24 | kg | MATERIAL | 2026/04 | 10,25
TCPO_PINI | 17.001.000050.MAT | Chapa de aço galvanizada # 26 | kg | MATERIAL | 2026/04 | 13,82
TCPO_PINI | 23.001.000002.MAT | Chapa de aço para emenda de tesouras em telhados 4" x 1/4" x 50 cm | kg | MATERIAL | 2026/04 | 155,00
TCPO_PINI | 08.002.000007.MAT | Chapa de compensado naval # 6 mm | m² | MATERIAL | 2026/04 | 100,74
TCPO_PINI | 08.002.000006.MAT | Chapa de madeira compensada plastificada 1,10 x 2,20 m # 12 mm | m² | MATERIAL | 2026/04 | 54,81
TCPO_PINI | 08.002.000005.MAT | Chapa de madeira compensada plastificada 1,10 x 2,20 m # 18 mm | m² | MATERIAL | 2026/04 | 92,22
TCPO_PINI | 08.002.000003.MAT | Chapa de madeira compensada resinada 1,10 x 2,20 m # 10 mm | m² | MATERIAL | 2026/04 | 35,05
TCPO_PINI | 08.002.000004.MAT | Chapa de madeira compensada resinada 1,10 x 2,20 m # 12 mm | m² | MATERIAL | 2026/04 | 43,90
TCPO_PINI | 08.002.000002.MAT | Chapa de madeira compensada resinada 1,10 x 2,20 m # 6 mm | m² | MATERIAL | 2026/04 | 23,43
TCPO_PINI | 14.015.000001.MAT | Chave de bóia regulador automático de nível de líquidos em caixas ou reservatório 15 A | un | MATERIAL | 2026/04 | 59,80
TCPO_PINI | 14.005.000008.MAT | Chave de engate rápido para conexões tipo storz Ø 1 1/2" e Ø 2 1/2" | un | MATERIAL | 2026/04 | 16,39
TCPO_PINI | 16.004.000060.MAT | Chave faca tripolar blindada de reversão 600 V 400 A | un | MATERIAL | 2026/04 | 1399,00
TCPO_PINI | 16.004.000062.MAT | Chave faca tripolar com porta fusível cartucho 250 V 100 A | un | MATERIAL | 2026/04 | 992,77
TCPO_PINI | 16.004.000063.MAT | Chave faca tripolar com porta fusível cartucho 250 V 200 A | un | MATERIAL | 2026/04 | 1871,43
TCPO_PINI | 16.004.000061.MAT | Chave indicadora de ruptura em poste para transformador corrente de ruptura 1200 A / corrente elétrica 50,00 A / tensão de ruptura 95,00 kV / tensão 15,00 kV tensão de ruptura 95,00 kV 50 A ruptura a 1200 A | un | MATERIAL | 2026/04 | 538,26
TCPO_PINI | 16.004.000068.MAT | Chave seccionadora tripolar montagem frontal 100 A | un | MATERIAL | 2026/04 | 645,40
TCPO_PINI | 16.004.000069.MAT | Chave seccionadora tripolar montagem frontal 125 A | un | MATERIAL | 2026/04 | 806,16
TCPO_PINI | 16.004.000070.MAT | Chave seccionadora tripolar montagem frontal 16 A | un | MATERIAL | 2026/04 | 114,61
TCPO_PINI | 16.004.000071.MAT | Chave seccionadora tripolar montagem frontal 25 A | un | MATERIAL | 2026/04 | 147,17
TCPO_PINI | 16.004.000072.MAT | Chave seccionadora tripolar montagem frontal 50 A | un | MATERIAL | 2026/04 | 275,21
TCPO_PINI | 16.004.000067.MAT | Chave seccionadora tripolar montagem frontal 63 A | un | MATERIAL | 2026/04 | 380,28
TCPO_PINI | 16.004.000066.MAT | Chave seccionadora tripolar sob carga NH 100 A | un | MATERIAL | 2026/04 | 327,90
TCPO_PINI | 16.004.000064.MAT | Chave seccionadora tripolar sob carga NH 40 A | un | MATERIAL | 2026/04 | 76,98
TCPO_PINI | 16.004.000065.MAT | Chave seccionadora tripolar sob carga NH 63 A | un | MATERIAL | 2026/04 | 294,86
TCPO_PINI | 25.001.000003.MAT | Chumbador expansível Ø 1/2" x 3" | un | MATERIAL | 2026/04 | 7,38
TCPO_PINI | 25.001.000002.MAT | Chumbador expansível Ø 3/4" x 4 1/2" | un | MATERIAL | 2026/04 | 18,22
TCPO_PINI | 25.001.000004.MAT | Chumbador expansível Ø 3/8" x 2 1/2" | un | MATERIAL | 2026/04 | 3,50
TCPO_PINI | 25.001.000007.MAT | Chumbador químico ampola Ø 1/2" x 160 mm | un | MATERIAL | 2026/04 | 19,71
TCPO_PINI | 25.001.000006.MAT | Chumbador químico ampola Ø 3/4" x 235 mm | un | MATERIAL | 2026/04 | 38,73
TCPO_PINI | 25.001.000005.MAT | Chumbador químico ampola Ø 3/8" x 120 mm | un | MATERIAL | 2026/04 | 16,00
TCPO_PINI | 15.017.000003.MAT | Chuveiro elétrico potência 5400 W 220 V | un | MATERIAL | 2026/04 | 286,80
TCPO_PINI | 15.009.000005.MAT | Chuveiro-ducha acabamento cromado Ø 1/2" | un | MATERIAL | 2026/04 | 391,34
TCPO_PINI | 15.009.000002.MAT | Chuveiro-ducha padrão popular com articulação Ø 1/2 " | un | MATERIAL | 2026/04 | 229,15
TCPO_PINI | 09.002.000001.MAT | Cimento asfáltico CAP 50/70 | kg | MATERIAL | 2026/04 | 6,36
TCPO_PINI | 04.002.000001.MAT | Cimento branco não estrutural | kg | MATERIAL | 2026/04 | 8,39
TCPO_PINI | 04.002.000002.MAT | Cimento CP-32 | kg | MATERIAL | 2026/04 | 0,79
TCPO_PINI | 14.015.000028.MAT | Cisterna para água de chuva em polietileno, 10.000 litros, com equipamentos | un | MATERIAL | 2026/04 | 27547,04
TCPO_PINI | 14.015.000026.MAT | Cisterna para água de chuva em polietileno, 2800 litros, com equipamentos | un | MATERIAL | 2026/04 | 12288,13
TCPO_PINI | 14.015.000027.MAT | Cisterna para água de chuva em polietileno, 5.000 litros, com equipamentos | un | MATERIAL | 2026/04 | 17621,65
TCPO_PINI | 14.015.000022.MAT | Cisterna para água de rede pública em polietileno, 10.000 litros, com equipamentos | un | MATERIAL | 2026/04 | 25985,91
TCPO_PINI | 14.015.000020.MAT | Cisterna para água de rede pública em polietileno, 2800 litros, com equipamentos | un | MATERIAL | 2026/04 | 8200,40
TCPO_PINI | 14.015.000021.MAT | Cisterna para água rede publica em polietileno, 5.000 litros, com equipamentos | un | MATERIAL | 2026/04 | 12570,40
TCPO_PINI | 12.006.000013.MAT | Cola a base de neoprene | kg | MATERIAL | 2026/04 | 62,04
TCPO_PINI | 12.006.000009.MAT | Cola à base de PVA | kg | MATERIAL | 2026/04 | 43,10
TCPO_PINI | 60.150.000003.MAT | Cola a base de resina acrílica de poliéster com catalizador | un | MATERIAL | 2026/04 | 65,64
TCPO_PINI | 15.003.000013.MAT | Coluna de louça padrão popular para lavatório | un | MATERIAL | 2026/04 | 182,62
TCPO_PINI | 15.001.000007.MAT | Coluna de louça para tanque | un | MATERIAL | 2026/04 | 324,18
TCPO_PINI | 15.003.000015.MAT | Coluna de louça suspensa para lavatório de louça indicado para portadores de necessidades especiais | un | MATERIAL | 2026/04 | 291,97
TCPO_PINI | 06.004.000008.MAT | Concreto dosado em central C10 S50 | m³ | MATERIAL | 2026/04 | 445,20
TCPO_PINI | 06.004.000005.MAT | Concreto dosado em central C15 S50 | m³ | MATERIAL | 2026/04 | 466,40
TCPO_PINI | 06.004.000014.MAT | Concreto dosado em central C20 S220 (auto-adensável) | m³ | MATERIAL | 2026/04 | 593,60
TCPO_PINI | 06.004.000007.MAT | Concreto dosado em central C20 S50 | m³ | MATERIAL | 2026/04 | 530,00
TCPO_PINI | 06.004.000015.MAT | Concreto dosado em central C25 S220 (auto-adensável) | m³ | MATERIAL | 2026/04 | 647,02
TCPO_PINI | 06.004.000009.MAT | Concreto dosado em central C25 S50 | m³ | MATERIAL | 2026/04 | 577,70
TCPO_PINI | 06.004.000020.MAT | Concreto dosado em central C30 S100 adicionado de 0,6 Kg/m³ de fibras sintéticas | m³ | MATERIAL | 2026/04 | 954,64
TCPO_PINI | 06.004.000016.MAT | Concreto dosado em central C30 S220 (auto-adensável) | m³ | MATERIAL | 2026/04 | 676,70
TCPO_PINI | 06.004.000010.MAT | Concreto dosado em central C30 S50 | m³ | MATERIAL | 2026/04 | 604,20
TCPO_PINI | 06.004.000017.MAT | Concreto dosado em central C35 S220 (auto-adensável) | m³ | MATERIAL | 2026/04 | 736,06
TCPO_PINI | 06.004.000011.MAT | Concreto dosado em central C35 S50 | m³ | MATERIAL | 2026/04 | 657,20
TCPO_PINI | 06.004.000018.MAT | Concreto dosado em central C40 S220 (auto-adensável) | m³ | MATERIAL | 2026/04 | 777,62
TCPO_PINI | 06.004.000019.MAT | Concreto dosado em central C40 S50 | m³ | MATERIAL | 2026/04 | 694,30
TCPO_PINI | 06.004.000002.MAT | Concreto dosado em central C45 S50 | m³ | MATERIAL | 2026/04 | 757,90
TCPO_PINI | 06.004.000012.MAT | Concreto dosado em central C50 S160 relação água/cimento: 0,4 | m³ | MATERIAL | 2026/04 | 1060,00
TCPO_PINI | 06.004.000013.MAT | Concreto dosado em central C75 S160 relação água/cimento: 0,4 | m³ | MATERIAL | 2026/04 | 1457,50
TCPO_PINI | 16.021.000034.MAT | Condulete de alumínio roscável tipo "C" Ø 1 1/2" | un | MATERIAL | 2026/04 | 54,80
TCPO_PINI | 16.021.000023.MAT | Condulete de alumínio roscável tipo "C" Ø 1 1/4" | un | MATERIAL | 2026/04 | 44,97
TCPO_PINI | 16.021.000012.MAT | Condulete de alumínio roscável tipo "C" Ø 1" | un | MATERIAL | 2026/04 | 25,03
TCPO_PINI | 16.021.000042.MAT | Condulete de alumínio roscável tipo "C" Ø 2 1/2" | un | MATERIAL | 2026/04 | 184,49
TCPO_PINI | 16.021.000041.MAT | Condulete de alumínio roscável tipo "C" Ø 2" | un | MATERIAL | 2026/04 | 75,58
TCPO_PINI | 16.021.000044.MAT | Condulete de alumínio roscável tipo "C" Ø 3 1/2" | un | MATERIAL | 2026/04 | 462,91
TCPO_PINI | 16.021.000043.MAT | Condulete de alumínio roscável tipo "C" Ø 3" | un | MATERIAL | 2026/04 | 262,08
TCPO_PINI | 16.021.000048.MAT | Condulete de alumínio roscável tipo "C" Ø 3/4" | un | MATERIAL | 2026/04 | 17,00
TCPO_PINI | 16.021.000045.MAT | Condulete de alumínio roscável tipo "C" Ø 4" | un | MATERIAL | 2026/04 | 462,91
TCPO_PINI | 16.021.000005.MAT | Condulete de alumínio roscável tipo "E" Ø 1 1/2" | un | MATERIAL | 2026/04 | 53,67
TCPO_PINI | 16.021.000004.MAT | Condulete de alumínio roscável tipo "E" Ø 1 1/4" | un | MATERIAL | 2026/04 | 48,67
TCPO_PINI | 16.021.000003.MAT | Condulete de alumínio roscável tipo "E" Ø 1" | un | MATERIAL | 2026/04 | 25,05
TCPO_PINI | 16.021.000007.MAT | Condulete de alumínio roscável tipo "E" Ø 2 1/2" | un | MATERIAL | 2026/04 | 163,24
TCPO_PINI | 16.021.000006.MAT | Condulete de alumínio roscável tipo "E" Ø 2" | un | MATERIAL | 2026/04 | 81,84
TCPO_PINI | 16.021.000009.MAT | Condulete de alumínio roscável tipo "E" Ø 3 1/2" | un | MATERIAL | 2026/04 | 418,80
TCPO_PINI | 16.021.000008.MAT | Condulete de alumínio roscável tipo "E" Ø 3" | un | MATERIAL | 2026/04 | 228,54
TCPO_PINI | 16.021.000047.MAT | Condulete de alumínio roscável tipo "E" Ø 3/4" | un | MATERIAL | 2026/04 | 20,31
TCPO_PINI | 16.021.000010.MAT | Condulete de alumínio roscável tipo "E" Ø 4" | un | MATERIAL | 2026/04 | 418,80
TCPO_PINI | 16.021.000015.MAT | Condulete de alumínio roscável tipo "LL" Ø 1 1/2" | un | MATERIAL | 2026/04 | 56,67
TCPO_PINI | 16.021.000014.MAT | Condulete de alumínio roscável tipo "LL" Ø 1 1/4" | un | MATERIAL | 2026/04 | 43,61
TCPO_PINI | 16.021.000013.MAT | Condulete de alumínio roscável tipo "LL" Ø 1" | un | MATERIAL | 2026/04 | 26,84
TCPO_PINI | 16.021.000017.MAT | Condulete de alumínio roscável tipo "LL" Ø 2 1/2" | un | MATERIAL | 2026/04 | 191,04
TCPO_PINI | 16.021.000016.MAT | Condulete de alumínio roscável tipo "LL" Ø 2" | un | MATERIAL | 2026/04 | 88,94
TCPO_PINI | 16.021.000019.MAT | Condulete de alumínio roscável tipo "LL" Ø 3 1/2" | un | MATERIAL | 2026/04 | 451,00
TCPO_PINI | 16.021.000018.MAT | Condulete de alumínio roscável tipo "LL" Ø 3" | un | MATERIAL | 2026/04 | 251,60
TCPO_PINI | 16.021.000011.MAT | Condulete de alumínio roscável tipo "LL" Ø 3/4" | un | MATERIAL | 2026/04 | 16,86
TCPO_PINI | 16.021.000020.MAT | Condulete de alumínio roscável tipo "LL" Ø 4" | un | MATERIAL | 2026/04 | 451,00
TCPO_PINI | 16.021.000025.MAT | Condulete de alumínio roscável tipo "T" Ø 1 1/2" | un | MATERIAL | 2026/04 | 68,43
TCPO_PINI | 16.021.000024.MAT | Condulete de alumínio roscável tipo "T" Ø 1 1/4" | un | MATERIAL | 2026/04 | 47,32
TCPO_PINI | 16.021.000022.MAT | Condulete de alumínio roscável tipo "T" Ø 1" | un | MATERIAL | 2026/04 | 28,24
TCPO_PINI | 16.021.000027.MAT | Condulete de alumínio roscável tipo "T" Ø 2 1/2" | un | MATERIAL | 2026/04 | 201,35
TCPO_PINI | 16.021.000026.MAT | Condulete de alumínio roscável tipo "T" Ø 2" | un | MATERIAL | 2026/04 | 90,69
TCPO_PINI | 16.021.000029.MAT | Condulete de alumínio roscável tipo "T" Ø 3 1/2" | un | MATERIAL | 2026/04 | 453,95
TCPO_PINI | 16.021.000028.MAT | Condulete de alumínio roscável tipo "T" Ø 3" | un | MATERIAL | 2026/04 | 284,64
TCPO_PINI | 16.021.000021.MAT | Condulete de alumínio roscável tipo "T" Ø 3/4" | un | MATERIAL | 2026/04 | 18,11
TCPO_PINI | 16.021.000030.MAT | Condulete de alumínio roscável tipo "T" Ø 4" | un | MATERIAL | 2026/04 | 453,95
TCPO_PINI | 16.021.000035.MAT | Condulete de alumínio roscável tipo "X" Ø 1 1/2" | un | MATERIAL | 2026/04 | 77,80
TCPO_PINI | 16.021.000033.MAT | Condulete de alumínio roscável tipo "X" Ø 1 1/4" | un | MATERIAL | 2026/04 | 59,25
TCPO_PINI | 16.021.000032.MAT | Condulete de alumínio roscável tipo "X" Ø 1" | un | MATERIAL | 2026/04 | 40,70
TCPO_PINI | 16.021.000037.MAT | Condulete de alumínio roscável tipo "X" Ø 2 1/2" | un | MATERIAL | 2026/04 | 228,80
TCPO_PINI | 16.021.000036.MAT | Condulete de alumínio roscável tipo "X" Ø 2" | un | MATERIAL | 2026/04 | 101,04
TCPO_PINI | 16.021.000039.MAT | Condulete de alumínio roscável tipo "X" Ø 3 1/2" | un | MATERIAL | 2026/04 | 544,53
TCPO_PINI | 16.021.000038.MAT | Condulete de alumínio roscável tipo "X" Ø 3" | un | MATERIAL | 2026/04 | 327,43
TCPO_PINI | 16.021.000031.MAT | Condulete de alumínio roscável tipo "X" Ø 3/4" | un | MATERIAL | 2026/04 | 26,18
TCPO_PINI | 16.021.000040.MAT | Condulete de alumínio roscável tipo "X" Ø 4" | un | MATERIAL | 2026/04 | 544,53
TCPO_PINI | 16.021.000046.MAT | Condulete PVC rígido de encaixe com cinco entradas para eletroduto rígido Ø 1" | un | MATERIAL | 2026/04 | 15,83
TCPO_PINI | 16.021.000002.MAT | Condulete PVC rígido de encaixe com cinco entradas para eletroduto rígido Ø 3/4" | un | MATERIAL | 2026/04 | 13,20
TCPO_PINI | 23.005.000032.MAT | Condutor de águas pluviais em chapa de aço galvanizada # 24 Ø 100 mm | m | MATERIAL | 2026/04 | 44,00
TCPO_PINI | 23.005.000033.MAT | Condutor de águas pluviais em chapa de aço galvanizada # 26 Ø 100 mm | m | MATERIAL | 2026/04 | 31,68
TCPO_PINI | 23.005.000049.MAT | Condutor p/calha PVC circular 88 mm | m | MATERIAL | 2026/04 | 46,83
TCPO_PINI | 23.005.000066.MAT | Condutor p/calha PVC retangular | un | MATERIAL | 2026/04 | 52,52
TCPO_PINI | 06.002.000013.MAT | Cone plástico para vedação de tubo Ø 1/2" protetor de barras de ancoragem em formas para concreto | un | MATERIAL | 2026/04 | 0,55
TCPO_PINI | 14.001.000831.MAT | Conector CPVC soldável roscável Ø 22 mm x 3/4" | un | MATERIAL | 2026/04 | 23,90
TCPO_PINI | 14.001.000832.MAT | Conector CPVC soldável soldável Ø 28 mm x 1" | un | MATERIAL | 2026/04 | 38,31
TCPO_PINI | 16.005.000006.MAT | Conector de alumínio split-bolt para cabo 16 mm² | un | MATERIAL | 2026/04 | 7,98
TCPO_PINI | 16.005.000008.MAT | Conector de alumínio split-bolt para cabo 35 mm² | un | MATERIAL | 2026/04 | 13,66
TCPO_PINI | 14.001.000742.MAT | Conector de bronze BB sem anel roscável Ø 1 1/2" x 42 mm | un | MATERIAL | 2026/04 | 61,62
TCPO_PINI | 14.001.000741.MAT | Conector de bronze BB sem anel roscável Ø 1 1/4" x 35 mm | un | MATERIAL | 2026/04 | 41,61
TCPO_PINI | 14.001.000740.MAT | Conector de bronze BB sem anel roscável Ø 1" x 28 mm | un | MATERIAL | 2026/04 | 44,43
TCPO_PINI | 14.001.000738.MAT | Conector de bronze BB sem anel roscável Ø 1/2" x 15 mm | un | MATERIAL | 2026/04 | 19,01
TCPO_PINI | 14.001.000744.MAT | Conector de bronze BB sem anel roscável Ø 2 1/2" x 66 mm | un | MATERIAL | 2026/04 | 189,64
TCPO_PINI | 14.001.000743.MAT | Conector de bronze BB sem anel roscável Ø 2" x 54 mm | un | MATERIAL | 2026/04 | 98,38
TCPO_PINI | 14.001.000739.MAT | Conector de bronze BB sem anel roscável Ø 3/4" x 22 mm | un | MATERIAL | 2026/04 | 27,75
TCPO_PINI | 14.001.000789.MAT | Conector de bronze BP sem anel roscável Ø 1 1/2" x 42 mm | un | MATERIAL | 2026/04 | 61,91
TCPO_PINI | 14.001.000788.MAT | Conector de bronze BP sem anel roscável Ø 1 1/4" x 35 mm | un | MATERIAL | 2026/04 | 42,55
TCPO_PINI | 14.001.000787.MAT | Conector de bronze BP sem anel roscável Ø 1" x 28 mm | un | MATERIAL | 2026/04 | 31,48
TCPO_PINI | 14.001.000785.MAT | Conector de bronze BP sem anel roscável Ø 1/2" x 15 mm | un | MATERIAL | 2026/04 | 15,72
TCPO_PINI | 14.001.000791.MAT | Conector de bronze BP sem anel roscável Ø 2 1/2" x 66 mm | un | MATERIAL | 2026/04 | 182,19
TCPO_PINI | 14.001.000790.MAT | Conector de bronze BP sem anel roscável Ø 2" x 54 mm | un | MATERIAL | 2026/04 | 97,92
TCPO_PINI | 14.001.000792.MAT | Conector de bronze BP sem anel roscável Ø 3" x 79 mm | un | MATERIAL | 2026/04 | 280,62
TCPO_PINI | 14.001.000786.MAT | Conector de bronze BP sem anel roscável Ø 3/4" x 22 mm | un | MATERIAL | 2026/04 | 20,40
TCPO_PINI | 14.001.000793.MAT | Conector de bronze BP sem anel roscável Ø 4" x 104 mm | un | MATERIAL | 2026/04 | 521,63
TCPO_PINI | 14.001.000689.MAT | Conector de cobre de redução sem anel Ø 28 mm x 22 mm | un | MATERIAL | 2026/04 | 11,25
TCPO_PINI | 16.002.000010.MAT | Conector em aço cromado para haste terra Ø 3/4" | un | MATERIAL | 2026/04 | 12,00
TCPO_PINI | 23.005.000069.MAT | Conector p/condutor PVC ou bege circular Ø 8,80 cm | un | MATERIAL | 2026/04 | 15,46
TCPO_PINI | 23.005.000068.MAT | Conector p/condutor PVC retangular altura 9,00 cm largura 10,10 cm | m | MATERIAL | 2026/04 | 18,28
TCPO_PINI | 14.001.001316.MAT | Conexão fixa rosca fêmea PEX 16 mm x 1/2" | un | MATERIAL | 2026/04 | 6,22
TCPO_PINI | 14.001.001317.MAT | Conexão fixa rosca fêmea PEX 20 mm x 1/2" | un | MATERIAL | 2026/04 | 9,14
TCPO_PINI | 14.001.001318.MAT | Conexão fixa rosca fêmea PEX 25 mm x 3/4" | un | MATERIAL | 2026/04 | 14,41
TCPO_PINI | 14.001.001319.MAT | Conexão fixa rosca fêmea PEX 32 mm x 1" | un | MATERIAL | 2026/04 | 18,58
TCPO_PINI | 14.001.001312.MAT | Conexão móvel PEX 16 mm x 1/2" | un | MATERIAL | 2026/04 | 12,11
TCPO_PINI | 14.001.001313.MAT | Conexão móvel PEX 16 mm x 3/4" | un | MATERIAL | 2026/04 | 14,48
TCPO_PINI | 14.001.001314.MAT | Conexão móvel PEX 25 mm x 3/4" | un | MATERIAL | 2026/04 | 22,83
TCPO_PINI | 14.001.001315.MAT | Conexão móvel PEX 32 mm x 1" | un | MATERIAL | 2026/04 | 28,92
TCPO_PINI | 16.021.000051.MAT | Conjunto condulete PVC tipo "C" Ø 3/4", com 1 interruptor 1 tomada e tampa | un | MATERIAL | 2026/04 | 37,13
TCPO_PINI | 16.021.000050.MAT | Conjunto condulete PVC tipo "C" Ø 3/4", com 1 interruptor e tampa | un | MATERIAL | 2026/04 | 31,26
TCPO_PINI | 16.021.000052.MAT | Conjunto condulete PVC tipo "C" Ø 3/4", com 1 tomada e tampa | un | MATERIAL | 2026/04 | 25,96
TCPO_PINI | 16.021.000054.MAT | Conjunto condulete PVC tipo "C" Ø 3/4", com 2 interruptores e tampa | un | MATERIAL | 2026/04 | 34,96
TCPO_PINI | 16.021.000053.MAT | Conjunto condulete PVC tipo "C" Ø 3/4", com 2 tomadas e tampa | un | MATERIAL | 2026/04 | 29,17
TCPO_PINI | 29.001.000011.MAT | Conjunto de brocas integrais série 11 Ø 800 mm | un | MATERIAL | 2026/04 | 1096,17
TCPO_PINI | 16.001.000032.MAT | Conjunto de cabeçote de plástico para entrada de telefone em poste | un | MATERIAL | 2026/04 | 14,09
TCPO_PINI | 16.002.000011.MAT | Conjunto de estaiamento em aço galvanizado para para-raios Ø 1 1/2" | un | MATERIAL | 2026/04 | 430,04
TCPO_PINI | 23.001.000003.MAT | Conjunto de vedação elástica para furo Ø 8 mm | un | MATERIAL | 2026/04 | 0,36
TCPO_PINI | 16.037.000015.MAT | Conjunto em formação de pétala para iluminação pública com 2 unidades | un | MATERIAL | 2026/04 | 227,45
TCPO_PINI | 15.001.000008.MAT | Conjunto para fixação de tanque | un | MATERIAL | 2026/04 | 111,61
TCPO_PINI | 18.003.000002.MAT | Cordão de madeira Ipê para rodapé 2 x 2 cm | m | MATERIAL | 2026/04 | 11,95
TCPO_PINI | 01.055.000002.MAT | Cordão de polietileno Ø 25 mm para limitação de profundidade de juntas de dilatação | m | MATERIAL | 2026/04 | 3,25
TCPO_PINI | 12.002.000002.MAT | Cordel detonante Ø 4,8 mm velocidade de detonação 6800 m/s | m | MATERIAL | 2026/04 | 12,50
TCPO_PINI | 29.001.000016.MAT | Coroa de botões para perfuratriz Ø 50 mm | un | MATERIAL | 2026/04 | 520,00
TCPO_PINI | 18.002.000004.MAT | Corpo de apoio em polietileno para aplicação de mástiques em juntas | m | MATERIAL | 2026/04 | 0,85
TCPO_PINI | 14.002.000030.MAT | Corpo PVC para caixa seca Ø 10 cm altura 10 cm, saída Ø 40 mm | un | MATERIAL | 2026/04 | 42,45
TCPO_PINI | 14.001.000362.MAT | Cotovelo 45º de ferro maleável galvanizado rosca BSP Ø 1 1/2" | un | MATERIAL | 2026/04 | 43,69
TCPO_PINI | 14.001.000361.MAT | Cotovelo 45º de ferro maleável galvanizado rosca BSP Ø 1 1/4" | un | MATERIAL | 2026/04 | 36,21
TCPO_PINI | 14.001.000360.MAT | Cotovelo 45º de ferro maleável galvanizado rosca BSP Ø 1" | un | MATERIAL | 2026/04 | 22,52
TCPO_PINI | 14.001.000357.MAT | Cotovelo 45º de ferro maleável galvanizado rosca BSP Ø 1/2" | un | MATERIAL | 2026/04 | 10,61
TCPO_PINI | 14.001.000364.MAT | Cotovelo 45º de ferro maleável galvanizado rosca BSP Ø 2 12" | un | MATERIAL | 2026/04 | 104,26
TCPO_PINI | 14.001.000363.MAT | Cotovelo 45º de ferro maleável galvanizado rosca BSP Ø 2" | un | MATERIAL | 2026/04 | 54,90
TCPO_PINI | 14.001.000365.MAT | Cotovelo 45º de ferro maleável galvanizado rosca BSP Ø 3" | un | MATERIAL | 2026/04 | 134,05
TCPO_PINI | 14.001.000359.MAT | Cotovelo 45º de ferro maleável galvanizado rosca BSP Ø 3/4" | un | MATERIAL | 2026/04 | 15,60
TCPO_PINI | 14.001.000366.MAT | Cotovelo 45º de ferro maleável galvanizado rosca BSP Ø 4" | un | MATERIAL | 2026/04 | 265,09
TCPO_PINI | 14.001.000358.MAT | Cotovelo 45º de ferro maleável galvanizado rosca BSP Ø 6" | un | MATERIAL | 2026/04 | 567,64
TCPO_PINI | 14.001.000372.MAT | Cotovelo 90º de ferro maleável galvanizado rosca BSP Ø 1 1/2" | un | MATERIAL | 2026/04 | 36,10
TCPO_PINI | 14.001.000371.MAT | Cotovelo 90º de ferro maleável galvanizado rosca BSP Ø 1 1/4" | un | MATERIAL | 2026/04 | 25,61
TCPO_PINI | 14.001.000370.MAT | Cotovelo 90º de ferro maleável galvanizado rosca BSP Ø 1" | un | MATERIAL | 2026/04 | 16,10
TCPO_PINI | 14.001.000367.MAT | Cotovelo 90º de ferro maleável galvanizado rosca BSP Ø 1/2" | un | MATERIAL | 2026/04 | 7,02
TCPO_PINI | 14.001.000374.MAT | Cotovelo 90º de ferro maleável galvanizado rosca BSP Ø 2 1/2" | un | MATERIAL | 2026/04 | 110,22
TCPO_PINI | 14.001.000373.MAT | Cotovelo 90º de ferro maleável galvanizado rosca BSP Ø 2" | un | MATERIAL | 2026/04 | 57,24
TCPO_PINI | 14.001.000375.MAT | Cotovelo 90º de ferro maleável galvanizado rosca BSP Ø 3" | un | MATERIAL | 2026/04 | 149,80
TCPO_PINI | 14.001.000369.MAT | Cotovelo 90º de ferro maleável galvanizado rosca BSP Ø 3/4" | un | MATERIAL | 2026/04 | 11,55
TCPO_PINI | 14.001.000376.MAT | Cotovelo 90º de ferro maleável galvanizado rosca BSP Ø 4" | un | MATERIAL | 2026/04 | 267,34
TCPO_PINI | 14.001.000368.MAT | Cotovelo 90º de ferro maleável galvanizado rosca BSP Ø 6" | un | MATERIAL | 2026/04 | 833,69
TCPO_PINI | 14.001.000799.MAT | Cotovelo de bronze BB sem anel Ø 104 mm | un | MATERIAL | 2026/04 | 739,90
TCPO_PINI | 14.001.000794.MAT | Cotovelo de bronze BB sem anel Ø 35 mm | un | MATERIAL | 2026/04 | 46,57
TCPO_PINI | 14.001.000795.MAT | Cotovelo de bronze BB sem anel Ø 42 mm | un | MATERIAL | 2026/04 | 73,29
TCPO_PINI | 14.001.000796.MAT | Cotovelo de bronze BB sem anel Ø 54 mm | un | MATERIAL | 2026/04 | 113,66
TCPO_PINI | 14.001.000797.MAT | Cotovelo de bronze BB sem anel Ø 66 mm | un | MATERIAL | 2026/04 | 336,30
TCPO_PINI | 14.001.000798.MAT | Cotovelo de bronze BB sem anel Ø 79 mm | un | MATERIAL | 2026/04 | 401,72
TCPO_PINI | 14.001.000804.MAT | Cotovelo de bronze BP rosca BSP Ø 1 1/2" x 42 mm | un | MATERIAL | 2026/04 | 56,86
TCPO_PINI | 14.001.000803.MAT | Cotovelo de bronze BP rosca BSP Ø 1 1/4" x 35 mm | un | MATERIAL | 2026/04 | 37,99
TCPO_PINI | 14.001.000778.MAT | Cotovelo de bronze BP rosca BSP Ø 1" x 28 mm | un | MATERIAL | 2026/04 | 29,75
TCPO_PINI | 14.001.000776.MAT | Cotovelo de bronze BP rosca BSP Ø 1/2" x 15 mm | un | MATERIAL | 2026/04 | 12,20
TCPO_PINI | 14.001.000777.MAT | Cotovelo de bronze BP rosca BSP Ø 3/4" x 22 mm | un | MATERIAL | 2026/04 | 24,53
TCPO_PINI | 14.001.000800.MAT | Cotovelo de cobre soldável BB sem anel Ø 15 mm | un | MATERIAL | 2026/04 | 16,41
TCPO_PINI | 14.001.000801.MAT | Cotovelo de cobre soldável BB sem anel Ø 22 mm | un | MATERIAL | 2026/04 | 28,50
TCPO_PINI | 14.001.000802.MAT | Cotovelo de cobre soldável BB sem anel Ø 28 mm | un | MATERIAL | 2026/04 | 47,03
TCPO_PINI | 14.001.000381.MAT | Cotovelo de ferro maleável galvanizado com saída lateral rosca BSP Ø 1 1/2" | un | MATERIAL | 2026/04 | 69,98
TCPO_PINI | 14.001.000380.MAT | Cotovelo de ferro maleável galvanizado com saída lateral rosca BSP Ø 1 1/4" | un | MATERIAL | 2026/04 | 54,54
TCPO_PINI | 14.001.000379.MAT | Cotovelo de ferro maleável galvanizado com saída lateral rosca BSP Ø 1" | un | MATERIAL | 2026/04 | 36,21
TCPO_PINI | 14.001.000377.MAT | Cotovelo de ferro maleável galvanizado com saída lateral rosca BSP Ø 1/2" | un | MATERIAL | 2026/04 | 17,60
TCPO_PINI | 14.001.000382.MAT | Cotovelo de ferro maleável galvanizado com saída lateral rosca BSP Ø 2" | un | MATERIAL | 2026/04 | 109,33
TCPO_PINI | 14.001.000378.MAT | Cotovelo de ferro maleável galvanizado com saída lateral rosca BSP Ø 3/4" | un | MATERIAL | 2026/04 | 23,30
TCPO_PINI | 14.001.000387.MAT | Cotovelo de ferro maleável galvanizado macho fêmea rosca BSP Ø 1 1/2" | un | MATERIAL | 2026/04 | 41,06
TCPO_PINI | 14.001.000386.MAT | Cotovelo de ferro maleável galvanizado macho fêmea rosca BSP Ø 1 1/4" | un | MATERIAL | 2026/04 | 36,37
TCPO_PINI | 14.001.000385.MAT | Cotovelo de ferro maleável galvanizado macho fêmea rosca BSP Ø 1" | un | MATERIAL | 2026/04 | 24,17
TCPO_PINI | 14.001.000383.MAT | Cotovelo de ferro maleável galvanizado macho fêmea rosca BSP Ø 1/2" | un | MATERIAL | 2026/04 | 11,93
TCPO_PINI | 14.001.000389.MAT | Cotovelo de ferro maleável galvanizado macho fêmea rosca BSP Ø 2 1/2" | un | MATERIAL | 2026/04 | 103,87
TCPO_PINI | 14.001.000388.MAT | Cotovelo de ferro maleável galvanizado macho fêmea rosca BSP Ø 2" | un | MATERIAL | 2026/04 | 61,91
TCPO_PINI | 14.001.000390.MAT | Cotovelo de ferro maleável galvanizado macho fêmea rosca BSP Ø 3" | un | MATERIAL | 2026/04 | 136,42
TCPO_PINI | 14.001.000384.MAT | Cotovelo de ferro maleável galvanizado macho fêmea rosca BSP Ø 3/4" | un | MATERIAL | 2026/04 | 15,89
TCPO_PINI | 14.001.000399.MAT | Cotovelo de ferro maleável galvanizado rosca BSP Ø 1 1/2" x 1 1/4" | un | MATERIAL | 2026/04 | 40,67
TCPO_PINI | 14.001.000398.MAT | Cotovelo de ferro maleável galvanizado rosca BSP Ø 1 1/2" x 1" | un | MATERIAL | 2026/04 | 40,67
TCPO_PINI | 14.001.000397.MAT | Cotovelo de ferro maleável galvanizado rosca BSP Ø 1 1/2" x 3/4" | un | MATERIAL | 2026/04 | 40,58
TCPO_PINI | 14.001.000396.MAT | Cotovelo de ferro maleável galvanizado rosca BSP Ø 1 1/4" x 1" | un | MATERIAL | 2026/04 | 28,87
TCPO_PINI | 14.001.000395.MAT | Cotovelo de ferro maleável galvanizado rosca BSP Ø 1 1/4" x 3/4" | un | MATERIAL | 2026/04 | 28,87
TCPO_PINI | 14.001.000393.MAT | Cotovelo de ferro maleável galvanizado rosca BSP Ø 1" x 1/2" | un | MATERIAL | 2026/04 | 18,14
TCPO_PINI | 14.001.000394.MAT | Cotovelo de ferro maleável galvanizado rosca BSP Ø 1" x 3/4" | un | MATERIAL | 2026/04 | 18,46
TCPO_PINI | 14.001.000392.MAT | Cotovelo de ferro maleável galvanizado rosca BSP Ø 2 1/2" x 2" | un | MATERIAL | 2026/04 | 124,22
TCPO_PINI | 14.001.000400.MAT | Cotovelo de ferro maleável galvanizado rosca BSP Ø 2" x 1 1/2" | un | MATERIAL | 2026/04 | 64,51
TCPO_PINI | 14.001.000391.MAT | Cotovelo de ferro maleável galvanizado rosca BSP Ø 3/4" x 1/2" | un | MATERIAL | 2026/04 | 12,79
TCPO_PINI | 13.017.000013.MAT | Cremona em latão tipo castanha | un | MATERIAL | 2026/04 | 96,45
TCPO_PINI | 14.001.000405.MAT | Cruzeta de ferro maleável galvanizado rosca BSP Ø 1 1/2" | un | MATERIAL | 2026/04 | 68,43
TCPO_PINI | 14.001.000404.MAT | Cruzeta de ferro maleável galvanizado rosca BSP Ø 1 1/4" | un | MATERIAL | 2026/04 | 57,06
TCPO_PINI | 14.001.000403.MAT | Cruzeta de ferro maleável galvanizado rosca BSP Ø 1" | un | MATERIAL | 2026/04 | 40,89
TCPO_PINI | 14.001.000401.MAT | Cruzeta de ferro maleável galvanizado rosca BSP Ø 1/2" | un | MATERIAL | 2026/04 | 21,05
TCPO_PINI | 14.001.000407.MAT | Cruzeta de ferro maleável galvanizado rosca BSP Ø 2 1/2" | un | MATERIAL | 2026/04 | 150,45
TCPO_PINI | 14.001.000406.MAT | Cruzeta de ferro maleável galvanizado rosca BSP Ø 2" | un | MATERIAL | 2026/04 | 94,88
TCPO_PINI | 14.001.000408.MAT | Cruzeta de ferro maleável galvanizado rosca BSP Ø 3" | un | MATERIAL | 2026/04 | 211,07
TCPO_PINI | 14.001.000402.MAT | Cruzeta de ferro maleável galvanizado rosca BSP Ø 3/4" | un | MATERIAL | 2026/04 | 28,22
TCPO_PINI | 16.036.000014.MAT | Cruzeta de madeira com 2,40 m para instalação de transformador em poste | un | MATERIAL | 2026/04 | 272,95
TCPO_PINI | 14.001.000661.MAT | Cruzeta PVC roscável Ø 1 1/2" | un | MATERIAL | 2026/04 | 66,06
TCPO_PINI | 14.001.000660.MAT | Cruzeta PVC roscável Ø 3/4" | un | MATERIAL | 2026/04 | 31,68
TCPO_PINI | 14.001.000574.MAT | Cruzeta PVC soldável Ø 25 mm | un | MATERIAL | 2026/04 | 9,41
TCPO_PINI | 14.001.000575.MAT | Cruzeta PVC soldável Ø 50 mm | un | MATERIAL | 2026/04 | 26,35
TCPO_PINI | 15.030.000001.MAT | Cuba dupla de aço inoxidável 40 x 73 x 12,5 cm | un | MATERIAL | 2026/04 | 572,77
TCPO_PINI | 15.030.000002.MAT | Cuba simples de aço inoxidável 40 x 34 x 12,5 cm | un | MATERIAL | 2026/04 | 308,00
TCPO_PINI | 23.004.000021.MAT | Cumeeira articulada inferior para telha de fibrocimento tipo canalete 90 e kalhetao 90 | un | MATERIAL | 2026/04 | 134,97
TCPO_PINI | 23.004.000013.MAT | Cumeeira articulada inferior para telha de fibrocimento tipo maxiplac e etermax | un | MATERIAL | 2026/04 | 54,75
TCPO_PINI | 23.004.000022.MAT | Cumeeira articulada inferior para telha de fibrocimento tipo modulada ou onda 50 | un | MATERIAL | 2026/04 | 47,46
TCPO_PINI | 23.004.000014.MAT | Cumeeira articulada inferior para telha de fibrocimento tipo vogatex ou fibrotex | un | MATERIAL | 2026/04 | 6,92
TCPO_PINI | 23.004.000023.MAT | Cumeeira articulada superior para telha de fibrocimento modulada ou onda 50 | un | MATERIAL | 2026/04 | 47,45
TCPO_PINI | 23.004.000012.MAT | Cumeeira articulada superior para telha de fibrocimento tipo canalete 90 e kalhetao 90 | un | MATERIAL | 2026/04 | 134,97
TCPO_PINI | 23.004.000020.MAT | Cumeeira articulada superior para telha de fibrocimento tipo maxiplac e etermax | un | MATERIAL | 2026/04 | 51,25
TCPO_PINI | 23.004.000019.MAT | Cumeeira articulada superior para telha de fibrocimento tipo vogatex e fibrotex | un | MATERIAL | 2026/04 | 16,82
TCPO_PINI | 23.004.000049.MAT | Cumeeira de alumínio para telha onda trapezoidal | un | MATERIAL | 2026/04 | 110,04
TCPO_PINI | 23.004.000017.MAT | Cumeeira normal para telha de fibrocimento tipo canalete 90 e kalhetao 90 | un | MATERIAL | 2026/04 | 61,69
TCPO_PINI | 23.004.000015.MAT | Cumeeira normal para telha de fibrocimento tipo kalheta e canalete 44 | un | MATERIAL | 2026/04 | 21,76
TCPO_PINI | 23.004.000024.MAT | Cumeeira para telha cerâmica tipo espigão | un | MATERIAL | 2026/04 | 5,30
TCPO_PINI | 23.004.000025.MAT | Cumeeira para telha de concreto | un | MATERIAL | 2026/04 | 12,63
TCPO_PINI | 23.004.000016.MAT | Cumeeira para telha de fibrocimento tipo canalete 49 e kalheta 49 | un | MATERIAL | 2026/04 | 27,11
TCPO_PINI | 23.004.000018.MAT | Cumeeira para telha de fibrocimento tipo maxiplac e etermax inclinação | un | MATERIAL | 2026/04 | 50,99
TCPO_PINI | 23.004.000011.MAT | Cumeeira shed para telha de fibrocimento tipo ondulada | un | MATERIAL | 2026/04 | 41,88
TCPO_PINI | 16.011.000042.MAT | Curva 135° PVC rígido roscável para eletroduto Ø 1" | un | MATERIAL | 2026/04 | 23,65
TCPO_PINI | 16.011.000031.MAT | Curva 135° PVC rígido roscável para eletroduto Ø 3/4" | un | MATERIAL | 2026/04 | 10,58
TCPO_PINI | 16.011.000021.MAT | Curva 180° PVC rígido roscável para eletroduto Ø 1 1/2" | un | MATERIAL | 2026/04 | 47,32
TCPO_PINI | 16.011.000020.MAT | Curva 180° PVC rígido roscável para eletroduto Ø 1 1/4" | un | MATERIAL | 2026/04 | 29,27
TCPO_PINI | 16.011.000019.MAT | Curva 180° PVC rígido roscável para eletroduto Ø 1" | un | MATERIAL | 2026/04 | 27,43
TCPO_PINI | 16.011.000022.MAT | Curva 180° PVC rígido roscável para eletroduto Ø 2" | un | MATERIAL | 2026/04 | 41,40
TCPO_PINI | 16.011.000030.MAT | Curva 180° PVC rígido roscável para eletroduto Ø 3/4" | un | MATERIAL | 2026/04 | 15,31
TCPO_PINI | 14.001.000813.MAT | Curva 45º de bronze BB sem anel Ø 104 mm | un | MATERIAL | 2026/04 | 1066,37
TCPO_PINI | 14.001.000808.MAT | Curva 45º de bronze BB sem anel Ø 35 mm | un | MATERIAL | 2026/04 | 78,15
TCPO_PINI | 14.001.000809.MAT | Curva 45º de bronze BB sem anel Ø 42 mm | un | MATERIAL | 2026/04 | 124,76
TCPO_PINI | 14.001.000810.MAT | Curva 45º de bronze BB sem anel Ø 54 mm | un | MATERIAL | 2026/04 | 185,27
TCPO_PINI | 14.001.000811.MAT | Curva 45º de bronze BB sem anel Ø 66 mm | un | MATERIAL | 2026/04 | 440,23
TCPO_PINI | 14.001.000812.MAT | Curva 45º de bronze BB sem anel Ø 79 mm | un | MATERIAL | 2026/04 | 621,69
TCPO_PINI | 14.001.000814.MAT | Curva 45º de cobre soldável BB sem anel Ø 15 mm | un | MATERIAL | 2026/04 | 5,17
TCPO_PINI | 14.001.000815.MAT | Curva 45º de cobre soldável BB sem anel Ø 22 mm | un | MATERIAL | 2026/04 | 11,23
TCPO_PINI | 14.001.000816.MAT | Curva 45º de cobre soldável BB sem anel Ø 28 mm | un | MATERIAL | 2026/04 | 21,48
TCPO_PINI | 14.001.000413.MAT | Curva 45º de ferro maleável galvanizado fêmea rosca BSP Ø 1 1/2" | un | MATERIAL | 2026/04 | 69,26
TCPO_PINI | 14.001.000412.MAT | Curva 45º de ferro maleável galvanizado fêmea rosca BSP Ø 1 1/4" | un | MATERIAL | 2026/04 | 58,08
TCPO_PINI | 14.001.000411.MAT | Curva 45º de ferro maleável galvanizado fêmea rosca BSP Ø 1" | un | MATERIAL | 2026/04 | 37,03
TCPO_PINI | 14.001.000409.MAT | Curva 45º de ferro maleável galvanizado fêmea rosca BSP Ø 1/2" | un | MATERIAL | 2026/04 | 19,53
TCPO_PINI | 14.001.000410.MAT | Curva 45º de ferro maleável galvanizado fêmea rosca BSP Ø 3/4" | un | MATERIAL | 2026/04 | 25,65
TCPO_PINI | 14.001.000152.MAT | Curva 45º de ferro maleável galvanizado macho fêmea rosca BSP Ø 1 1/2" | un | MATERIAL | 2026/04 | 60,84
TCPO_PINI | 14.001.000151.MAT | Curva 45º de ferro maleável galvanizado macho fêmea rosca BSP Ø 1 1/4" | un | MATERIAL | 2026/04 | 54,14
TCPO_PINI | 14.001.000150.MAT | Curva 45º de ferro maleável galvanizado macho fêmea rosca BSP Ø 1" | un | MATERIAL | 2026/04 | 35,00
TCPO_PINI | 14.001.000148.MAT | Curva 45º de ferro maleável galvanizado macho fêmea rosca BSP Ø 1/2" | un | MATERIAL | 2026/04 | 16,21
TCPO_PINI | 14.001.000154.MAT | Curva 45º de ferro maleável galvanizado macho fêmea rosca BSP Ø 2 1/2" | un | MATERIAL | 2026/04 | 135,64
TCPO_PINI | 14.001.000153.MAT | Curva 45º de ferro maleável galvanizado macho fêmea rosca BSP Ø 2" | un | MATERIAL | 2026/04 | 94,35
TCPO_PINI | 14.001.000155.MAT | Curva 45º de ferro maleável galvanizado macho fêmea rosca BSP Ø 3" | un | MATERIAL | 2026/04 | 198,58
TCPO_PINI | 14.001.000149.MAT | Curva 45º de ferro maleável galvanizado macho fêmea rosca BSP Ø 3/4" | un | MATERIAL | 2026/04 | 25,67
TCPO_PINI | 14.001.001005.MAT | Curva 45º PVC PB soldável longa para esgoto Ø 40 mm | un | MATERIAL | 2026/04 | 7,06
TCPO_PINI | 14.001.001008.MAT | Curva 45º PVC PBV longa para esgoto Ø 100 mm | un | MATERIAL | 2026/04 | 61,95
TCPO_PINI | 14.001.001009.MAT | Curva 45º PVC PBV longa para esgoto Ø 150 mm | un | MATERIAL | 2026/04 | 129,54
TCPO_PINI | 14.001.001006.MAT | Curva 45º PVC PBV longa para esgoto Ø 50 mm | un | MATERIAL | 2026/04 | 14,48
TCPO_PINI | 14.001.001007.MAT | Curva 45º PVC PBV longa para esgoto Ø 75 mm | un | MATERIAL | 2026/04 | 39,45
TCPO_PINI | 14.001.000584.MAT | Curva 45º PVC soldável Ø 110 mm | un | MATERIAL | 2026/04 | 121,03
TCPO_PINI | 14.001.000576.MAT | Curva 45º PVC soldável Ø 20 mm | un | MATERIAL | 2026/04 | 2,58
TCPO_PINI | 14.001.000577.MAT | Curva 45º PVC soldável Ø 25 mm | un | MATERIAL | 2026/04 | 2,68
TCPO_PINI | 14.001.000578.MAT | Curva 45º PVC soldável Ø 32 mm | un | MATERIAL | 2026/04 | 4,74
TCPO_PINI | 14.001.000579.MAT | Curva 45º PVC soldável Ø 40 mm | un | MATERIAL | 2026/04 | 7,21
TCPO_PINI | 14.001.000580.MAT | Curva 45º PVC soldável Ø 50 mm | un | MATERIAL | 2026/04 | 14,09
TCPO_PINI | 14.001.000581.MAT | Curva 45º PVC soldável Ø 60 mm | un | MATERIAL | 2026/04 | 22,73
TCPO_PINI | 14.001.000582.MAT | Curva 45º PVC soldável Ø 75 mm | un | MATERIAL | 2026/04 | 42,29
TCPO_PINI | 14.001.000583.MAT | Curva 45º PVC soldável Ø 85 mm | un | MATERIAL | 2026/04 | 59,48
TCPO_PINI | 16.011.000039.MAT | Curva 90° de aço galvanizado a fogo para eletroduto Ø 1 1/2" | un | MATERIAL | 2026/04 | 34,06
TCPO_PINI | 16.011.000033.MAT | Curva 90° de aço galvanizado a fogo para eletroduto Ø 1 1/4" | un | MATERIAL | 2026/04 | 23,53
TCPO_PINI | 16.011.000037.MAT | Curva 90° de aço galvanizado a fogo para eletroduto Ø 1" | un | MATERIAL | 2026/04 | 11,43
TCPO_PINI | 16.011.000002.MAT | Curva 90° de aço galvanizado a fogo para eletroduto Ø 1/2" | un | MATERIAL | 2026/04 | 6,95
TCPO_PINI | 16.011.000018.MAT | Curva 90° de aço galvanizado a fogo para eletroduto Ø 2 1/2" | un | MATERIAL | 2026/04 | 116,23
TCPO_PINI | 16.011.000043.MAT | Curva 90° de aço galvanizado a fogo para eletroduto Ø 2" | un | MATERIAL | 2026/04 | 54,15
TCPO_PINI | 16.011.000041.MAT | Curva 90° de aço galvanizado a fogo para eletroduto Ø 3" | un | MATERIAL | 2026/04 | 154,39
TCPO_PINI | 16.011.000014.MAT | Curva 90° de aço galvanizado a fogo para eletroduto Ø 3/4" | un | MATERIAL | 2026/04 | 7,90
TCPO_PINI | 16.011.000029.MAT | Curva 90° de aço galvanizado a fogo para eletroduto Ø 4" | un | MATERIAL | 2026/04 | 247,90
TCPO_PINI | 16.011.000035.MAT | Curva 90° de aço galvanizado para eletroduto Ø 4" | un | MATERIAL | 2026/04 | 141,82
TCPO_PINI | 16.025.000021.MAT | Curva 90° em chapa de aço para duto horizontal altura 25 mm, largura 140 mm | un | MATERIAL | 2026/04 | 127,51
TCPO_PINI | 16.025.000002.MAT | Curva 90° em chapa de aço para duto horizontal altura 25 mm, largura 70 mm | un | MATERIAL | 2026/04 | 126,55
TCPO_PINI | 16.025.000042.MAT | Curva 90° em chapa de aço para duto vertical altura 25 mm, largura 140 mm | un | MATERIAL | 2026/04 | 299,46
TCPO_PINI | 16.025.000014.MAT | Curva 90° em chapa de aço para duto vertical altura 25 mm, largura 70 mm | un | MATERIAL | 2026/04 | 122,06
TCPO_PINI | 60.083.000034.MAT | Curva 90° PEAD - PE 100 - PN 12,5 Kg/cm²- Ø 110 mm | un | MATERIAL | 2026/04 | 221,76
TCPO_PINI | 60.083.000035.MAT | Curva 90° PEAD - PE 100 - PN 12,5 Kg/cm²- Ø 125 mm | un | MATERIAL | 2026/04 | 322,74
TCPO_PINI | 60.083.000036.MAT | Curva 90° PEAD - PE 100 - PN 12,5 Kg/cm²- Ø 140 mm | un | MATERIAL | 2026/04 | 341,13
TCPO_PINI | 60.083.000037.MAT | Curva 90° PEAD - PE 100 - PN 12,5 Kg/cm²- Ø 160 mm | un | MATERIAL | 2026/04 | 376,11
TCPO_PINI | 60.083.000038.MAT | Curva 90° PEAD - PE 100 - PN 12,5 Kg/cm²- Ø 180 mm | un | MATERIAL | 2026/04 | 423,07
TCPO_PINI | 60.083.000039.MAT | Curva 90° PEAD - PE 100 - PN 12,5 Kg/cm²- Ø 200 mm | un | MATERIAL | 2026/04 | 578,37
TCPO_PINI | 60.083.000040.MAT | Curva 90° PEAD - PE 100 - PN 12,5 Kg/cm²- Ø 225 mm | un | MATERIAL | 2026/04 | 761,34
TCPO_PINI | 60.083.000041.MAT | Curva 90° PEAD - PE 100 - PN 12,5 Kg/cm²- Ø 250 mm | un | MATERIAL | 2026/04 | 2806,85
TCPO_PINI | 60.083.000042.MAT | Curva 90° PEAD - PE 100 - PN 12,5 Kg/cm²- Ø 280 mm | un | MATERIAL | 2026/04 | 3181,81
TCPO_PINI | 60.083.000043.MAT | Curva 90° PEAD - PE 100 - PN 12,5 Kg/cm²- Ø 315 mm | un | MATERIAL | 2026/04 | 4012,29
TCPO_PINI | 60.083.000044.MAT | Curva 90° PEAD - PE 100 - PN 12,5 Kg/cm²- Ø 355 mm | un | MATERIAL | 2026/04 | 4748,18
TCPO_PINI | 60.083.000045.MAT | Curva 90° PEAD - PE 100 - PN 12,5 Kg/cm²- Ø 400 mm | un | MATERIAL | 2026/04 | 5028,51
TCPO_PINI | 60.083.000031.MAT | Curva 90° PEAD - PE 100 - PN 12,5 Kg/cm²- Ø 63 mm | un | MATERIAL | 2026/04 | 101,86
TCPO_PINI | 60.083.000032.MAT | Curva 90° PEAD - PE 100 - PN 12,5 Kg/cm²- Ø 75 mm | un | MATERIAL | 2026/04 | 142,25
TCPO_PINI | 60.083.000033.MAT | Curva 90° PEAD - PE 100 - PN 12,5 Kg/cm²- Ø 90 mm | un | MATERIAL | 2026/04 | 157,36
TCPO_PINI | 16.011.000038.MAT | Curva 90° PVC rígido de encaixe para eletroduto Ø 1" | un | MATERIAL | 2026/04 | 10,20
TCPO_PINI | 16.011.000036.MAT | Curva 90° PVC rígido de encaixe para eletroduto Ø 1/2" | un | MATERIAL | 2026/04 | 5,26
TCPO_PINI | 16.011.000017.MAT | Curva 90° PVC rígido de encaixe para eletroduto Ø 3/4" | un | MATERIAL | 2026/04 | 7,38
TCPO_PINI | 16.011.000044.MAT | Curva 90° PVC rígido roscável curta para eletroduto Ø 1" | un | MATERIAL | 2026/04 | 9,38
TCPO_PINI | 16.011.000034.MAT | Curva 90° PVC rígido roscável curta para eletroduto Ø 1/2" | un | MATERIAL | 2026/04 | 5,53
TCPO_PINI | 16.011.000040.MAT | Curva 90° PVC rígido roscável curta para eletroduto Ø 3/4" | un | MATERIAL | 2026/04 | 6,34
TCPO_PINI | 16.011.000013.MAT | Curva 90° PVC rígido roscável para eletroduto Ø 1 1/2" | un | MATERIAL | 2026/04 | 10,84
TCPO_PINI | 16.011.000009.MAT | Curva 90° PVC rígido roscável para eletroduto Ø 1 1/4" | un | MATERIAL | 2026/04 | 9,10
TCPO_PINI | 16.011.000024.MAT | Curva 90° PVC rígido roscável para eletroduto Ø 1" | un | MATERIAL | 2026/04 | 6,46
TCPO_PINI | 16.011.000005.MAT | Curva 90° PVC rígido roscável para eletroduto Ø 1/2" | un | MATERIAL | 2026/04 | 3,97
TCPO_PINI | 16.011.000032.MAT | Curva 90° PVC rígido roscável para eletroduto Ø 2 1/2" | un | MATERIAL | 2026/04 | 42,06
TCPO_PINI | 16.011.000012.MAT | Curva 90° PVC rígido roscável para eletroduto Ø 2" | un | MATERIAL | 2026/04 | 16,38
TCPO_PINI | 16.011.000026.MAT | Curva 90° PVC rígido roscável para eletroduto Ø 3" | un | MATERIAL | 2026/04 | 50,45
TCPO_PINI | 16.011.000004.MAT | Curva 90° PVC rígido roscável para eletroduto Ø 3/4" | un | MATERIAL | 2026/04 | 4,95
TCPO_PINI | 16.011.000028.MAT | Curva 90° PVC rígido roscável para eletroduto Ø 4" | un | MATERIAL | 2026/04 | 90,27
TCPO_PINI | 14.001.001072.MAT | Curva 90º cerâmica curta PB para esgoto Ø 100 mm | un | MATERIAL | 2026/04 | 60,33
TCPO_PINI | 14.001.001073.MAT | Curva 90º cerâmica curta PB para esgoto Ø 150 mm | un | MATERIAL | 2026/04 | 86,99
TCPO_PINI | 14.001.001074.MAT | Curva 90º cerâmica curta PB para esgoto Ø 200 mm | un | MATERIAL | 2026/04 | 150,54
TCPO_PINI | 14.001.001075.MAT | Curva 90º cerâmica curta PB para esgoto Ø 250 mm | un | MATERIAL | 2026/04 | 717,26
TCPO_PINI | 14.001.001076.MAT | Curva 90º cerâmica curta PB para esgoto Ø 300 mm | un | MATERIAL | 2026/04 | 971,32
TCPO_PINI | 14.001.000160.MAT | Curva 90º de ferro maleável galvanizado fêmea Ø 1 1/2" | un | MATERIAL | 2026/04 | 90,21
TCPO_PINI | 14.001.000159.MAT | Curva 90º de ferro maleável galvanizado fêmea Ø 1 1/4" | un | MATERIAL | 2026/04 | 73,27
TCPO_PINI | 14.001.000158.MAT | Curva 90º de ferro maleável galvanizado fêmea Ø 1" | un | MATERIAL | 2026/04 | 47,86
TCPO_PINI | 14.001.000156.MAT | Curva 90º de ferro maleável galvanizado fêmea Ø 1/2" | un | MATERIAL | 2026/04 | 18,40
TCPO_PINI | 14.001.000162.MAT | Curva 90º de ferro maleável galvanizado fêmea Ø 2 1/2" | un | MATERIAL | 2026/04 | 196,17
TCPO_PINI | 14.001.000161.MAT | Curva 90º de ferro maleável galvanizado fêmea Ø 2" | un | MATERIAL | 2026/04 | 169,16
TCPO_PINI | 14.001.000163.MAT | Curva 90º de ferro maleável galvanizado fêmea Ø 3" | un | MATERIAL | 2026/04 | 305,74
TCPO_PINI | 14.001.000157.MAT | Curva 90º de ferro maleável galvanizado fêmea Ø 3/4" | un | MATERIAL | 2026/04 | 30,58
TCPO_PINI | 14.001.000164.MAT | Curva 90º de ferro maleável galvanizado fêmea Ø 4" | un | MATERIAL | 2026/04 | 528,02
TCPO_PINI | 14.001.000178.MAT | Curva 90º de ferro maleável galvanizado macho fêmea Ø 1 1/2" | un | MATERIAL | 2026/04 | 84,62
TCPO_PINI | 14.001.000177.MAT | Curva 90º de ferro maleável galvanizado macho fêmea Ø 1 1/4" | un | MATERIAL | 2026/04 | 73,36
TCPO_PINI | 14.001.000176.MAT | Curva 90º de ferro maleável galvanizado macho fêmea Ø 1" | un | MATERIAL | 2026/04 | 42,24
TCPO_PINI | 14.001.000174.MAT | Curva 90º de ferro maleável galvanizado macho fêmea Ø 1/2" | un | MATERIAL | 2026/04 | 17,21
TCPO_PINI | 14.001.000180.MAT | Curva 90º de ferro maleável galvanizado macho fêmea Ø 2 1/2" | un | MATERIAL | 2026/04 | 216,25
TCPO_PINI | 14.001.000179.MAT | Curva 90º de ferro maleável galvanizado macho fêmea Ø 2" | un | MATERIAL | 2026/04 | 133,22
TCPO_PINI | 14.001.000181.MAT | Curva 90º de ferro maleável galvanizado macho fêmea Ø 3" | un | MATERIAL | 2026/04 | 297,79
TCPO_PINI | 14.001.000175.MAT | Curva 90º de ferro maleável galvanizado macho fêmea Ø 3/4" | un | MATERIAL | 2026/04 | 25,60
TCPO_PINI | 14.001.000182.MAT | Curva 90º de ferro maleável galvanizado macho fêmea Ø 4" | un | MATERIAL | 2026/04 | 469,91
TCPO_PINI | 14.001.000169.MAT | Curva 90º de ferro maleável galvanizado macho Ø 1 1/2" | un | MATERIAL | 2026/04 | 86,67
TCPO_PINI | 14.001.000168.MAT | Curva 90º de ferro maleável galvanizado macho Ø 1 1/4" | un | MATERIAL | 2026/04 | 68,61
TCPO_PINI | 14.001.000167.MAT | Curva 90º de ferro maleável galvanizado macho Ø 1" | un | MATERIAL | 2026/04 | 45,82
TCPO_PINI | 14.001.000165.MAT | Curva 90º de ferro maleável galvanizado macho Ø 1/2" | un | MATERIAL | 2026/04 | 15,01
TCPO_PINI | 14.001.000171.MAT | Curva 90º de ferro maleável galvanizado macho Ø 2 1/2" | un | MATERIAL | 2026/04 | 249,32
TCPO_PINI | 14.001.000170.MAT | Curva 90º de ferro maleável galvanizado macho Ø 2" | un | MATERIAL | 2026/04 | 137,96
TCPO_PINI | 14.001.000172.MAT | Curva 90º de ferro maleável galvanizado macho Ø 3" | un | MATERIAL | 2026/04 | 306,50
TCPO_PINI | 14.001.000166.MAT | Curva 90º de ferro maleável galvanizado macho Ø 3/4" | un | MATERIAL | 2026/04 | 23,06
TCPO_PINI | 14.001.000173.MAT | Curva 90º de ferro maleável galvanizado macho Ø 4" | un | MATERIAL | 2026/04 | 517,00
TCPO_PINI | 60.089.000021.MAT | Curva 90º PVC coletor de esgoto JEI Ø 100 mm | un | MATERIAL | 2026/04 | 62,88
TCPO_PINI | 60.089.000022.MAT | Curva 90º PVC coletor de esgoto JEI Ø 150 mm | un | MATERIAL | 2026/04 | 129,09
TCPO_PINI | 60.089.000023.MAT | Curva 90º PVC coletor de esgoto JEI Ø 200 mm | un | MATERIAL | 2026/04 | 202,26
TCPO_PINI | 60.089.000024.MAT | Curva 90º PVC coletor de esgoto JEI Ø 250 mm | un | MATERIAL | 2026/04 | 349,98
TCPO_PINI | 60.089.000025.MAT | Curva 90º PVC coletor de esgoto JEI Ø 300 mm | un | MATERIAL | 2026/04 | 558,32
TCPO_PINI | 60.089.000026.MAT | Curva 90º PVC coletor de esgoto JEI Ø 350 mm | un | MATERIAL | 2026/04 | 736,36
TCPO_PINI | 60.089.000027.MAT | Curva 90º PVC coletor de esgoto JEI Ø 400 mm | un | MATERIAL | 2026/04 | 922,77
TCPO_PINI | 14.001.001010.MAT | Curva 90º PVC PB soldável curta para esgoto Ø 40 mm | un | MATERIAL | 2026/04 | 4,60
TCPO_PINI | 14.001.001014.MAT | Curva 90º PVC PB soldável longa para esgoto Ø 40 mm | un | MATERIAL | 2026/04 | 7,04
TCPO_PINI | 60.086.000003.MAT | Curva 90º PVC PBA JE - Ø 100 mm | un | MATERIAL | 2026/04 | 161,91
TCPO_PINI | 60.086.000001.MAT | Curva 90º PVC PBA JE - Ø 50 mm | un | MATERIAL | 2026/04 | 53,63
TCPO_PINI | 60.086.000002.MAT | Curva 90º PVC PBA JE - Ø 75 mm | un | MATERIAL | 2026/04 | 75,69
TCPO_PINI | 14.001.001013.MAT | Curva 90º PVC PBV curta para esgoto Ø 100 mm | un | MATERIAL | 2026/04 | 24,90
TCPO_PINI | 14.001.001011.MAT | Curva 90º PVC PBV curta para esgoto Ø 50 mm | un | MATERIAL | 2026/04 | 14,79
TCPO_PINI | 14.001.001012.MAT | Curva 90º PVC PBV curta para esgoto Ø 75 mm | un | MATERIAL | 2026/04 | 23,34
TCPO_PINI | 14.001.001017.MAT | Curva 90º PVC PBV longa para esgoto Ø 100 mm | un | MATERIAL | 2026/04 | 65,94
TCPO_PINI | 14.001.001018.MAT | Curva 90º PVC PBV longa para esgoto Ø 150 mm | un | MATERIAL | 2026/04 | 146,53
TCPO_PINI | 14.001.001015.MAT | Curva 90º PVC PBV longa para esgoto Ø 50 mm | un | MATERIAL | 2026/04 | 15,38
TCPO_PINI | 14.001.001016.MAT | Curva 90º PVC PBV longa para esgoto Ø 75 mm | un | MATERIAL | 2026/04 | 45,04
TCPO_PINI | 14.001.000666.MAT | Curva 90º PVC roscável Ø 1 1/2" | un | MATERIAL | 2026/04 | 58,38
TCPO_PINI | 14.001.000665.MAT | Curva 90º PVC roscável Ø 1 1/4" | un | MATERIAL | 2026/04 | 49,51
TCPO_PINI | 14.001.000664.MAT | Curva 90º PVC roscável Ø 1" | un | MATERIAL | 2026/04 | 20,74
TCPO_PINI | 14.001.000662.MAT | Curva 90º PVC roscável Ø 1/2" | un | MATERIAL | 2026/04 | 9,43
TCPO_PINI | 14.001.000667.MAT | Curva 90º PVC roscável Ø 2" | un | MATERIAL | 2026/04 | 116,65
TCPO_PINI | 14.001.000663.MAT | Curva 90º PVC roscável Ø 3/4" | un | MATERIAL | 2026/04 | 11,25
TCPO_PINI | 14.001.000593.MAT | Curva 90º PVC soldável Ø 110 mm | un | MATERIAL | 2026/04 | 177,88
TCPO_PINI | 14.001.000585.MAT | Curva 90º PVC soldável Ø 20 mm | un | MATERIAL | 2026/04 | 2,95
TCPO_PINI | 14.001.000586.MAT | Curva 90º PVC soldável Ø 25 mm | un | MATERIAL | 2026/04 | 4,33
TCPO_PINI | 14.001.000587.MAT | Curva 90º PVC soldável Ø 32 mm | un | MATERIAL | 2026/04 | 9,10
TCPO_PINI | 14.001.000588.MAT | Curva 90º PVC soldável Ø 40 mm | un | MATERIAL | 2026/04 | 15,92
TCPO_PINI | 14.001.000589.MAT | Curva 90º PVC soldável Ø 50 mm | un | MATERIAL | 2026/04 | 18,60
TCPO_PINI | 14.001.000590.MAT | Curva 90º PVC soldável Ø 60 mm | un | MATERIAL | 2026/04 | 42,75
TCPO_PINI | 14.001.000591.MAT | Curva 90º PVC soldável Ø 75 mm | un | MATERIAL | 2026/04 | 59,41
TCPO_PINI | 14.001.000592.MAT | Curva 90º PVC soldável Ø 85 mm | un | MATERIAL | 2026/04 | 86,43
TCPO_PINI | 14.001.000805.MAT | Curva de cobre soldável de transposição Ø 15 mm | un | MATERIAL | 2026/04 | 27,61
TCPO_PINI | 14.001.000806.MAT | Curva de cobre soldável de transposição Ø 22 mm | un | MATERIAL | 2026/04 | 60,29
TCPO_PINI | 14.001.000807.MAT | Curva de cobre soldável de transposição Ø 28 mm | un | MATERIAL | 2026/04 | 77,85
TCPO_PINI | 14.001.000187.MAT | Curva de ferro maleável galvanizado de retorno Ø 1 1/2" | un | MATERIAL | 2026/04 | 107,53
TCPO_PINI | 14.001.000186.MAT | Curva de ferro maleável galvanizado de retorno Ø 1 1/4" | un | MATERIAL | 2026/04 | 79,01
TCPO_PINI | 14.001.000185.MAT | Curva de ferro maleável galvanizado de retorno Ø 1" | un | MATERIAL | 2026/04 | 56,58
TCPO_PINI | 14.001.000183.MAT | Curva de ferro maleável galvanizado de retorno Ø 1/2" | un | MATERIAL | 2026/04 | 22,93
TCPO_PINI | 14.001.000188.MAT | Curva de ferro maleável galvanizado de retorno Ø 2" | un | MATERIAL | 2026/04 | 124,99
TCPO_PINI | 14.001.000184.MAT | Curva de ferro maleável galvanizado de retorno Ø 3/4" | un | MATERIAL | 2026/04 | 33,75
TCPO_PINI | 14.001.000190.MAT | Curva de ferro maleável galvanizado de transposição Ø 1/2" para transpor Ø 1" | un | MATERIAL | 2026/04 | 39,89
TCPO_PINI | 14.001.000189.MAT | Curva de ferro maleável galvanizado de transposição Ø 1/2" para transpor Ø 1/2" | un | MATERIAL | 2026/04 | 37,70
TCPO_PINI | 14.001.000192.MAT | Curva de ferro maleável galvanizado de transposição Ø 3/4" para transpor Ø 1" | un | MATERIAL | 2026/04 | 56,97
TCPO_PINI | 14.001.000191.MAT | Curva de ferro maleável galvanizado de transposição Ø 3/4" para transpor Ø 3/4" | un | MATERIAL | 2026/04 | 53,02
TCPO_PINI | 14.001.000036.MAT | Curva PPR de transposição macho macho Ø 20 mm | un | MATERIAL | 2026/04 | 15,69
TCPO_PINI | 14.001.000035.MAT | Curva PPR de transposição macho macho Ø 25 mm | un | MATERIAL | 2026/04 | 22,61
TCPO_PINI | 14.001.001002.MAT | Curva PVC PBV de ângulo variável de 0º a 45º para esgoto Ø 100 mm | un | MATERIAL | 2026/04 | 41,73
TCPO_PINI | 14.001.001001.MAT | Curva PVC PBV de ângulo variável de 0º a 45º para esgoto Ø 40 mm | un | MATERIAL | 2026/04 | 7,29
TCPO_PINI | 14.001.001056.MAT | Curva PVC PBV de ângulo variável de 0º a 45º para esgoto série reforçada Ø 100 mm | un | MATERIAL | 2026/04 | 34,37
TCPO_PINI | 14.001.001057.MAT | Curva PVC PBV de ângulo variável de 0º a 90º para esgoto série reforçada Ø 100 mm | un | MATERIAL | 2026/04 | 68,29
TCPO_PINI | 17.001.000005.MAT | Damper em chapa de aço galvanizada com lâminas opostas 150 x 300 mm | un | MATERIAL | 2026/04 | 280,00
TCPO_PINI | 17.001.000006.MAT | Damper em chapa de aço galvanizada com lâminas opostas 150 x 500 mm | un | MATERIAL | 2026/04 | 436,97
TCPO_PINI | 17.001.000004.MAT | Damper em chapa de aço galvanizada com lâminas opostas 400 x 1000 mm | un | MATERIAL | 2026/04 | 927,10
TCPO_PINI | 17.001.000007.MAT | Damper em chapa de aço galvanizada com lâminas opostas 400 x 700 mm | un | MATERIAL | 2026/04 | 751,42
TCPO_PINI | 18.005.000005.MAT | Degrau de granilite pré-moldado 0,3 x 1 m | un | MATERIAL | 2026/04 | 36,46
TCPO_PINI | 16.027.000004.MAT | Derivação final para eletroduto Ø 3/4" | un | MATERIAL | 2026/04 | 1,09
TCPO_PINI | 12.004.000002.MAT | Desmoldante de formas de madeira para concreto | l | MATERIAL | 2026/04 | 17,82
TCPO_PINI | 16.025.000008.MAT | Desvio em chapa de aço para duto piso duplo altura 25 mm, largura 140 mm | un | MATERIAL | 2026/04 | 125,20
TCPO_PINI | 16.025.000005.MAT | Desvio em chapa de aço para duto piso duplo altura 25 mm, largura 70 mm | un | MATERIAL | 2026/04 | 42,88
TCPO_PINI | 16.025.000013.MAT | Desvio em chapa de aço para duto piso simples altura 25 mm, largura 140 mm | un | MATERIAL | 2026/04 | 109,81
TCPO_PINI | 16.025.000007.MAT | Desvio em chapa de aço para duto piso simples altura 25 mm, largura 70 mm | un | MATERIAL | 2026/04 | 85,08
TCPO_PINI | 17.001.000015.MAT | Difusor direcional de ar em alumínio anodizado com registro e 2 vias 18" x 6" | un | MATERIAL | 2026/04 | 336,50
TCPO_PINI | 17.001.000014.MAT | Difusor direcional de ar em alumínio anodizado com registro e caixa plenum 1 via 9" x 9" | un | MATERIAL | 2026/04 | 332,21
TCPO_PINI | 17.001.000016.MAT | Difusor direcional de ar em alumínio anodizado com registro e caixa plenum e 4 vias comprimento 15" x 9" | un | MATERIAL | 2026/04 | 314,55
TCPO_PINI | 29.001.000012.MAT | Disco de desbaste Ø 7" x 1/4" | un | MATERIAL | 2026/04 | 20,30
TCPO_PINI | 29.001.000009.MAT | Disco diamantado anel contínuo para corte refrigerado de mármore Ø 110 mm | un | MATERIAL | 2026/04 | 25,00
TCPO_PINI | 16.004.000004.MAT | Disjuntor bipolar padrão europeu curva "C" 1 A | un | MATERIAL | 2026/04 | 93,90
TCPO_PINI | 16.004.000008.MAT | Disjuntor bipolar padrão europeu curva "C" 10 A | un | MATERIAL | 2026/04 | 50,39
TCPO_PINI | 16.004.000009.MAT | Disjuntor bipolar padrão europeu curva "C" 16 A | un | MATERIAL | 2026/04 | 50,52
TCPO_PINI | 16.004.000005.MAT | Disjuntor bipolar padrão europeu curva "C" 2 A | un | MATERIAL | 2026/04 | 92,08
TCPO_PINI | 16.004.000010.MAT | Disjuntor bipolar padrão europeu curva "C" 20 A | un | MATERIAL | 2026/04 | 50,71
TCPO_PINI | 16.004.000011.MAT | Disjuntor bipolar padrão europeu curva "C" 25 A | un | MATERIAL | 2026/04 | 41,46
TCPO_PINI | 16.004.000013.MAT | Disjuntor bipolar padrão europeu curva "C" 32 A | un | MATERIAL | 2026/04 | 49,45
TCPO_PINI | 16.004.000006.MAT | Disjuntor bipolar padrão europeu curva "C" 4 A | un | MATERIAL | 2026/04 | 93,90
TCPO_PINI | 16.004.000014.MAT | Disjuntor bipolar padrão europeu curva "C" 40 A | un | MATERIAL | 2026/04 | 50,81
TCPO_PINI | 16.004.000015.MAT | Disjuntor bipolar padrão europeu curva "C" 50 A | un | MATERIAL | 2026/04 | 51,97
TCPO_PINI | 16.004.000007.MAT | Disjuntor bipolar padrão europeu curva "C" 6 A | un | MATERIAL | 2026/04 | 93,90
TCPO_PINI | 16.004.000087.MAT | Disjuntor monopolar padrão europeu curva "C" 1 A | un | MATERIAL | 2026/04 | 55,26
TCPO_PINI | 16.004.000029.MAT | Disjuntor monopolar padrão europeu curva "C" 10 A | un | MATERIAL | 2026/04 | 16,23
TCPO_PINI | 16.004.000030.MAT | Disjuntor monopolar padrão europeu curva "C" 16 A | un | MATERIAL | 2026/04 | 11,90
TCPO_PINI | 16.004.000012.MAT | Disjuntor monopolar padrão europeu curva "C" 2 A | un | MATERIAL | 2026/04 | 56,23
TCPO_PINI | 16.004.000031.MAT | Disjuntor monopolar padrão europeu curva "C" 20 A | un | MATERIAL | 2026/04 | 16,23
TCPO_PINI | 16.004.000032.MAT | Disjuntor monopolar padrão europeu curva "C" 25 A | un | MATERIAL | 2026/04 | 16,29
TCPO_PINI | 16.004.000033.MAT | Disjuntor monopolar padrão europeu curva "C" 32 A | un | MATERIAL | 2026/04 | 16,09
TCPO_PINI | 16.004.000023.MAT | Disjuntor monopolar padrão europeu curva "C" 4 A | un | MATERIAL | 2026/04 | 56,23
TCPO_PINI | 16.004.000091.MAT | Disjuntor monopolar padrão europeu curva "C" 40 A | un | MATERIAL | 2026/04 | 20,79
TCPO_PINI | 16.004.000093.MAT | Disjuntor monopolar padrão europeu curva "C" 50 A | un | MATERIAL | 2026/04 | 21,01
TCPO_PINI | 16.004.000028.MAT | Disjuntor monopolar padrão europeu curva "C" 6 A | un | MATERIAL | 2026/04 | 48,24
TCPO_PINI | 16.004.000044.MAT | Disjuntor tripolar com térmico ajustável e magnético fixo 160 A | un | MATERIAL | 2026/04 | 1361,52
TCPO_PINI | 16.004.000045.MAT | Disjuntor tripolar com térmico ajustável e magnético fixo 250 A | un | MATERIAL | 2026/04 | 1748,52
TCPO_PINI | 16.004.000046.MAT | Disjuntor tripolar com térmico ajustável e magnético fixo 400 A | un | MATERIAL | 2026/04 | 2617,49
TCPO_PINI | 16.004.000043.MAT | Disjuntor tripolar com térmico ajustável e magnético fixo 80/100 A | un | MATERIAL | 2026/04 | 720,00
TCPO_PINI | 16.004.000041.MAT | Disjuntor tripolar compacto aberto ajustável e manual com sensor lsi 1000/2500 A | un | MATERIAL | 2026/04 | 73958,21
TCPO_PINI | 16.004.000042.MAT | Disjuntor tripolar compacto aberto ajustável e manual com sensor lsi 1280/3200 A | un | MATERIAL | 2026/04 | 77781,48
TCPO_PINI | 16.004.000037.MAT | Disjuntor tripolar compacto aberto ajustável e manual com sensor lsi 252/630 A | un | MATERIAL | 2026/04 | 25554,75
TCPO_PINI | 16.004.000038.MAT | Disjuntor tripolar compacto aberto ajustável e manual com sensor lsi 400/1000 A | un | MATERIAL | 2026/04 | 28402,65
TCPO_PINI | 16.004.000039.MAT | Disjuntor tripolar compacto aberto ajustável e manual com sensor lsi 500/1250 A | un | MATERIAL | 2026/04 | 32000,00
TCPO_PINI | 16.004.000040.MAT | Disjuntor tripolar compacto aberto ajustável e manual com sensor lsi 640/1600 A | un | MATERIAL | 2026/04 | 36003,76
TCPO_PINI | 16.004.000016.MAT | Disjuntor tripolar padrão europeu curva "C" 1 A | un | MATERIAL | 2026/04 | 166,63
TCPO_PINI | 16.004.000020.MAT | Disjuntor tripolar padrão europeu curva "C" 10 A | un | MATERIAL | 2026/04 | 87,83
TCPO_PINI | 16.004.000021.MAT | Disjuntor tripolar padrão europeu curva "C" 16 A | un | MATERIAL | 2026/04 | 65,17
TCPO_PINI | 16.004.000017.MAT | Disjuntor tripolar padrão europeu curva "C" 2 A | un | MATERIAL | 2026/04 | 172,16
TCPO_PINI | 16.004.000022.MAT | Disjuntor tripolar padrão europeu curva "C" 20 A | un | MATERIAL | 2026/04 | 88,26
TCPO_PINI | 16.004.000024.MAT | Disjuntor tripolar padrão europeu curva "C" 25 A | un | MATERIAL | 2026/04 | 94,47
TCPO_PINI | 16.004.000025.MAT | Disjuntor tripolar padrão europeu curva "C" 32 A | un | MATERIAL | 2026/04 | 47,45
TCPO_PINI | 16.004.000018.MAT | Disjuntor tripolar padrão europeu curva "C" 4 A | un | MATERIAL | 2026/04 | 164,39
TCPO_PINI | 16.004.000026.MAT | Disjuntor tripolar padrão europeu curva "C" 40 A | un | MATERIAL | 2026/04 | 85,45
TCPO_PINI | 16.004.000027.MAT | Disjuntor tripolar padrão europeu curva "C" 50 A | un | MATERIAL | 2026/04 | 65,17
TCPO_PINI | 16.004.000019.MAT | Disjuntor tripolar padrão europeu curva "C" 6 A | un | MATERIAL | 2026/04 | 164,57
TCPO_PINI | 16.004.000034.MAT | Disjuntor tripolar para manobra e proteção de motores ajuste térmico 11-16 A | un | MATERIAL | 2026/04 | 505,56
TCPO_PINI | 16.004.000035.MAT | Disjuntor tripolar para manobra e proteção de motores ajuste térmico 22-32 A | un | MATERIAL | 2026/04 | 1034,36
TCPO_PINI | 16.004.000036.MAT | Disjuntor tripolar para manobra e proteção de motores ajuste térmico 45-63 A | un | MATERIAL | 2026/04 | 1427,93
TCPO_PINI | 14.002.000028.MAT | Dispositivo PVC anti-infiltração para caixa sifonada Ø 100 mm | un | MATERIAL | 2026/04 | 49,26
TCPO_PINI | 14.001.001366.MAT | Distribuidor Manifold 2 saídas PEX 32 mm x 16 mm | un | MATERIAL | 2026/04 | 87,50
TCPO_PINI | 14.001.001367.MAT | Distribuidor Manifold 2 saídas PEX 32 mm x 20 mm | un | MATERIAL | 2026/04 | 91,64
TCPO_PINI | 14.001.001368.MAT | Distribuidor Manifold 2 saídas PEX 32 mm x 25 mm | un | MATERIAL | 2026/04 | 94,28
TCPO_PINI | 14.001.001369.MAT | Distribuidor Manifold 3 saídas PEX 32 mm x 16 mm | un | MATERIAL | 2026/04 | 95,59
TCPO_PINI | 14.001.001370.MAT | Distribuidor Manifold 3 saídas PEX 32 mm x 20 mm | un | MATERIAL | 2026/04 | 108,78
TCPO_PINI | 14.001.001371.MAT | Distribuidor Manifold 3 saídas PEX 32 mm x 25 mm | un | MATERIAL | 2026/04 | 115,07
TCPO_PINI | 20.002.000002.MAT | Divisória miolo colméia revestida em laminado melamínico, estruturada com perfis de aço # 35 mm | m² | MATERIAL | 2026/04 | 199,17
TCPO_PINI | 20.002.000001.MAT | Divisória miolo colméia revestida em laminado melamínico, estruturada com perfis de alumínio # 35 mm | m² | MATERIAL | 2026/04 | 289,76
TCPO_PINI | 20.002.000004.MAT | Divisória miolo incombustível revestida em laminado melamínico, estruturada com perfis de aço # 35 mm | m² | MATERIAL | 2026/04 | 514,66
TCPO_PINI | 20.002.000003.MAT | Divisória miolo incombustível revestida em laminado melamínico, estruturada com perfis de alumínio # 35 mm | m² | MATERIAL | 2026/04 | 562,96
TCPO_PINI | 13.017.000004.MAT | Dobradiça de aço pino solto para porta 3" x 2 1/2" | un | MATERIAL | 2026/04 | 17,00
TCPO_PINI | 13.017.000005.MAT | Dobradiça de aço pino solto para porta 3" x 3 1/2" | un | MATERIAL | 2026/04 | 22,35
TCPO_PINI | 13.017.000007.MAT | Dobradiça de latão pino solto para porta 3" x 3 1/2" | un | MATERIAL | 2026/04 | 48,45
TCPO_PINI | 13.017.000014.MAT | Dobradiça em latão tipo palmela para janela 3 1/2" x 3 1/2" | un | MATERIAL | 2026/04 | 32,86
TCPO_PINI | 13.017.000008.MAT | Dobradiça inferior para vidro temperado | un | MATERIAL | 2026/04 | 114,34
TCPO_PINI | 13.017.000043.MAT | Dobradiça leme zincada 6" | un | MATERIAL | 2026/04 | 10,20
TCPO_PINI | 13.017.000009.MAT | Dobradiça para basculante de vidro temperado | un | MATERIAL | 2026/04 | 48,67
TCPO_PINI | 13.017.000010.MAT | Dobradiça superior para vidro temperado | un | MATERIAL | 2026/04 | 99,39
TCPO_PINI | 23.011.000004.MAT | Domo de fibra de vidro 1,25 m x 3 m # 2 mm | m² | MATERIAL | 2026/04 | 1574,92
TCPO_PINI | 23.011.000003.MAT | Domo em acrílico 1 x 1 m # 2 mm | m² | MATERIAL | 2026/04 | 955,00
TCPO_PINI | 23.011.000001.MAT | Domo em acrílico 1,25 x 1,25 m # 2,4 mm | m² | MATERIAL | 2026/04 | 1430,00
TCPO_PINI | 15.009.000003.MAT | Ducha manual padrão popular Ø 1/2" | un | MATERIAL | 2026/04 | 535,68
TCPO_PINI | 60.091.000005.MAT | Duto corrugado PEAD para cabeamento elétrico ou telefônico Ø 125 mm | m | MATERIAL | 2026/04 | 25,27
TCPO_PINI | 60.091.000006.MAT | Duto corrugado PEAD para cabeamento elétrico ou telefônico Ø 155 mm | m | MATERIAL | 2026/04 | 40,75
TCPO_PINI | 60.091.000007.MAT | Duto corrugado PEAD para cabeamento elétrico ou telefônico Ø 190 mm | m | MATERIAL | 2026/04 | 48,84
TCPO_PINI | 60.091.000001.MAT | Duto corrugado PEAD para cabeamento elétrico ou telefônico Ø 40 mm | m | MATERIAL | 2026/04 | 3,21
TCPO_PINI | 60.091.000002.MAT | Duto corrugado PEAD para cabeamento elétrico ou telefônico Ø 50 mm | m | MATERIAL | 2026/04 | 4,08
TCPO_PINI | 60.091.000003.MAT | Duto corrugado PEAD para cabeamento elétrico ou telefônico Ø 63 mm | m | MATERIAL | 2026/04 | 6,51
TCPO_PINI | 60.091.000004.MAT | Duto corrugado PEAD para cabeamento elétrico ou telefônico Ø 90 mm | m | MATERIAL | 2026/04 | 13,46
TCPO_PINI | 16.025.000026.MAT | Duto em chapa de aço para piso - liso duplo altura 25 mm, largura 2x70 mm | m | MATERIAL | 2026/04 | 92,84
TCPO_PINI | 16.025.000038.MAT | Duto em chapa de aço para piso - liso simples altura 25 mm, largura 140 mm | m | MATERIAL | 2026/04 | 74,49
TCPO_PINI | 16.025.000036.MAT | Duto em chapa de aço para piso - liso simples altura 25 mm, largura 70 mm | m | MATERIAL | 2026/04 | 46,00
TCPO_PINI | 17.001.000052.MAT | Duto flexível de alumínio com isolamento térmico # 50 mm de lã de vidro Ø 14" | m | MATERIAL | 2026/04 | 126,27
TCPO_PINI | 17.001.000051.MAT | Duto flexível de alumínio com isolamento térmico # 50 mm de lã de vidro Ø 5" | m | MATERIAL | 2026/04 | 44,32
TCPO_PINI | 17.001.000054.MAT | Duto flexível de alumínio Ø 14" | m | MATERIAL | 2026/04 | 57,74
TCPO_PINI | 17.001.000053.MAT | Duto flexível de alumínio Ø 5" | m | MATERIAL | 2026/04 | 17,04
TCPO_PINI | 16.025.000003.MAT | Duto PEAD corrugado helicoidal Ø 1 1/2" | m | MATERIAL | 2026/04 | 10,40
TCPO_PINI | 16.025.000022.MAT | Duto PEAD corrugado helicoidal Ø 2" | m | MATERIAL | 2026/04 | 22,73
TCPO_PINI | 16.025.000025.MAT | Duto PEAD corrugado helicoidal Ø 3" | m | MATERIAL | 2026/04 | 34,76
TCPO_PINI | 16.025.000006.MAT | Duto PEAD corrugado helicoidal Ø 4" | m | MATERIAL | 2026/04 | 43,92
TCPO_PINI | 16.025.000011.MAT | Duto PEAD corrugado helicoidal Ø 5" | m | MATERIAL | 2026/04 | 65,11
TCPO_PINI | 16.025.000035.MAT | Duto PEAD corrugado helicoidal Ø 6" | m | MATERIAL | 2026/04 | 91,94
TCPO_PINI | 05.001.000025.MAT | Elemento vazado de concreto 6 x 29 x 29 cm | un | MATERIAL | 2026/04 | 14,52
TCPO_PINI | 05.001.000030.MAT | Elemento vazado de concreto 8 x 40 x 50 cm | un | MATERIAL | 2026/04 | 36,00
TCPO_PINI | 05.001.000028.MAT | Elemento vazado de concreto 8 x 45 x 60 cm | un | MATERIAL | 2026/04 | 75,30
TCPO_PINI | 05.001.000032.MAT | Elemento vazado de concreto 8 x 50 x 50 cm | un | MATERIAL | 2026/04 | 57,58
TCPO_PINI | 05.001.000023.MAT | Elemento vazado de concreto 9 x 29 x 29 cm | un | MATERIAL | 2026/04 | 16,34
TCPO_PINI | 16.027.000088.MAT | Eletrocalha aço galvanizado # 22, lisa tipo "U", sem tampa 100 x 100 mm | m | MATERIAL | 2026/04 | 32,55
TCPO_PINI | 16.027.000078.MAT | Eletrocalha aço galvanizado # 22, lisa tipo "U", sem tampa 100 x 50 mm | m | MATERIAL | 2026/04 | 24,70
TCPO_PINI | 16.027.000083.MAT | Eletrocalha aço galvanizado # 22, lisa tipo "U", sem tampa 100 x 75 mm | m | MATERIAL | 2026/04 | 29,42
TCPO_PINI | 16.027.000089.MAT | Eletrocalha aço galvanizado # 22, lisa tipo "U", sem tampa 150 x 100 mm | m | MATERIAL | 2026/04 | 39,35
TCPO_PINI | 16.027.000079.MAT | Eletrocalha aço galvanizado # 22, lisa tipo "U", sem tampa 150 x 50 mm | m | MATERIAL | 2026/04 | 27,77
TCPO_PINI | 16.027.000084.MAT | Eletrocalha aço galvanizado # 22, lisa tipo "U", sem tampa 150 x 75 mm | m | MATERIAL | 2026/04 | 35,52
TCPO_PINI | 16.027.000090.MAT | Eletrocalha aço galvanizado # 22, lisa tipo "U", sem tampa 200 x 100 mm | m | MATERIAL | 2026/04 | 44,04
TCPO_PINI | 16.027.000080.MAT | Eletrocalha aço galvanizado # 22, lisa tipo "U", sem tampa 200 x 50 mm | m | MATERIAL | 2026/04 | 34,22
TCPO_PINI | 16.027.000085.MAT | Eletrocalha aço galvanizado # 22, lisa tipo "U", sem tampa 200 x 75 mm | m | MATERIAL | 2026/04 | 50,32
TCPO_PINI | 16.027.000091.MAT | Eletrocalha aço galvanizado # 22, lisa tipo "U", sem tampa 300 x 100 mm | m | MATERIAL | 2026/04 | 54,78
TCPO_PINI | 16.027.000081.MAT | Eletrocalha aço galvanizado # 22, lisa tipo "U", sem tampa 300 x 50 mm | m | MATERIAL | 2026/04 | 44,07
TCPO_PINI | 16.027.000086.MAT | Eletrocalha aço galvanizado # 22, lisa tipo "U", sem tampa 300 x 75 mm | m | MATERIAL | 2026/04 | 62,52
TCPO_PINI | 16.027.000092.MAT | Eletrocalha aço galvanizado # 22, lisa tipo "U", sem tampa 400 x 100 mm | m | MATERIAL | 2026/04 | 82,62
TCPO_PINI | 16.027.000082.MAT | Eletrocalha aço galvanizado # 22, lisa tipo "U", sem tampa 400 x 50 mm | m | MATERIAL | 2026/04 | 60,07
TCPO_PINI | 16.027.000087.MAT | Eletrocalha aço galvanizado # 22, lisa tipo "U", sem tampa 400 x 75 mm | m | MATERIAL | 2026/04 | 75,18
TCPO_PINI | 16.027.000021.MAT | Eletrocalha aço galvanizado # 22, lisa tipo "U", sem tampa 50 x 25 mm | m | MATERIAL | 2026/04 | 14,14
TCPO_PINI | 16.027.000023.MAT | Eletrocalha aço galvanizado # 22, lisa tipo "U", sem tampa 50 x 50mm | m | MATERIAL | 2026/04 | 17,94
TCPO_PINI | 16.027.000025.MAT | Eletrocalha aço galvanizado # 22, lisa tipo "U", sem tampa 75 x 50 mm | m | MATERIAL | 2026/04 | 21,31
TCPO_PINI | 16.027.000065.MAT | Eletrocalha aço galvanizado # 22, perfurada tipo "U", sem tampa 100 x 100 mm | m | MATERIAL | 2026/04 | 33,56
TCPO_PINI | 16.027.000031.MAT | Eletrocalha aço galvanizado # 22, perfurada tipo "U", sem tampa 100 x 50 mm | m | MATERIAL | 2026/04 | 25,42
TCPO_PINI | 16.027.000064.MAT | Eletrocalha aço galvanizado # 22, perfurada tipo "U", sem tampa 100 x 75 mm | m | MATERIAL | 2026/04 | 30,32
TCPO_PINI | 16.027.000076.MAT | Eletrocalha aço galvanizado # 22, perfurada tipo "U", sem tampa 150 x 100 mm | m | MATERIAL | 2026/04 | 40,54
TCPO_PINI | 16.027.000068.MAT | Eletrocalha aço galvanizado # 22, perfurada tipo "U", sem tampa 150 x 50 mm | m | MATERIAL | 2026/04 | 28,62
TCPO_PINI | 16.027.000072.MAT | Eletrocalha aço galvanizado # 22, perfurada tipo "U", sem tampa 150 x 75 mm | m | MATERIAL | 2026/04 | 36,63
TCPO_PINI | 16.027.000066.MAT | Eletrocalha aço galvanizado # 22, perfurada tipo "U", sem tampa 200 x 100 mm | m | MATERIAL | 2026/04 | 45,40
TCPO_PINI | 16.027.000069.MAT | Eletrocalha aço galvanizado # 22, perfurada tipo "U", sem tampa 200 x 50 mm | m | MATERIAL | 2026/04 | 35,28
TCPO_PINI | 16.027.000073.MAT | Eletrocalha aço galvanizado # 22, perfurada tipo "U", sem tampa 200 x 75 mm | m | MATERIAL | 2026/04 | 51,87
TCPO_PINI | 16.027.000067.MAT | Eletrocalha aço galvanizado # 22, perfurada tipo "U", sem tampa 300 x 100 mm | m | MATERIAL | 2026/04 | 56,47
TCPO_PINI | 16.027.000070.MAT | Eletrocalha aço galvanizado # 22, perfurada tipo "U", sem tampa 300 x 50 mm | m | MATERIAL | 2026/04 | 45,43
TCPO_PINI | 16.027.000074.MAT | Eletrocalha aço galvanizado # 22, perfurada tipo "U", sem tampa 300 x 75 mm | m | MATERIAL | 2026/04 | 64,53
TCPO_PINI | 16.027.000077.MAT | Eletrocalha aço galvanizado # 22, perfurada tipo "U", sem tampa 400 x 100 mm | m | MATERIAL | 2026/04 | 85,38
TCPO_PINI | 16.027.000071.MAT | Eletrocalha aço galvanizado # 22, perfurada tipo "U", sem tampa 400 x 50 mm | m | MATERIAL | 2026/04 | 61,92
TCPO_PINI | 16.027.000075.MAT | Eletrocalha aço galvanizado # 22, perfurada tipo "U", sem tampa 400 x 75 mm | m | MATERIAL | 2026/04 | 77,51
TCPO_PINI | 16.027.000033.MAT | Eletrocalha aço galvanizado # 22, perfurada tipo "U", sem tampa 50 x 25 mm | m | MATERIAL | 2026/04 | 14,56
TCPO_PINI | 16.027.000035.MAT | Eletrocalha aço galvanizado # 22, perfurada tipo "U", sem tampa 50 x 50 mm | m | MATERIAL | 2026/04 | 18,50
TCPO_PINI | 16.027.000029.MAT | Eletrocalha aço galvanizado # 22, perfurada tipo "U", sem tampa 75 x 50 mm | m | MATERIAL | 2026/04 | 21,98
TCPO_PINI | 16.012.000014.MAT | Eletroduto de aço com costura galvanização a fogo Ø 1 1/2" | m | MATERIAL | 2026/04 | 36,44
TCPO_PINI | 16.012.000035.MAT | Eletroduto de aço com costura galvanização a fogo Ø 1 1/4" | m | MATERIAL | 2026/04 | 32,44
TCPO_PINI | 16.012.000013.MAT | Eletroduto de aço com costura galvanização a fogo Ø 1" | m | MATERIAL | 2026/04 | 18,47
TCPO_PINI | 16.012.000002.MAT | Eletroduto de aço com costura galvanização a fogo Ø 1/2" | m | MATERIAL | 2026/04 | 10,68
TCPO_PINI | 16.012.000016.MAT | Eletroduto de aço com costura galvanização a fogo Ø 2 1/2" | m | MATERIAL | 2026/04 | 38,87
TCPO_PINI | 16.012.000015.MAT | Eletroduto de aço com costura galvanização a fogo Ø 2" | m | MATERIAL | 2026/04 | 46,41
TCPO_PINI | 16.012.000017.MAT | Eletroduto de aço com costura galvanização a fogo Ø 3" | m | MATERIAL | 2026/04 | 42,64
TCPO_PINI | 16.012.000030.MAT | Eletroduto de aço com costura galvanização a fogo Ø 3/4" | m | MATERIAL | 2026/04 | 13,85
TCPO_PINI | 16.012.000018.MAT | Eletroduto de aço com costura galvanização a fogo Ø 4" | m | MATERIAL | 2026/04 | 63,00
TCPO_PINI | 16.012.000007.MAT | Eletroduto de aço com costura galvanização eletrolítica Ø 1 1/2" | m | MATERIAL | 2026/04 | 15,59
TCPO_PINI | 16.012.000006.MAT | Eletroduto de aço com costura galvanização eletrolítica Ø 1 1/4" | m | MATERIAL | 2026/04 | 14,00
TCPO_PINI | 16.012.000005.MAT | Eletroduto de aço com costura galvanização eletrolítica Ø 1" | m | MATERIAL | 2026/04 | 7,98
TCPO_PINI | 16.012.000019.MAT | Eletroduto de aço com costura galvanização eletrolítica Ø 1/2" | m | MATERIAL | 2026/04 | 4,87
TCPO_PINI | 16.012.000010.MAT | Eletroduto de aço com costura galvanização eletrolítica Ø 2 1/2" | m | MATERIAL | 2026/04 | 33,01
TCPO_PINI | 16.012.000026.MAT | Eletroduto de aço com costura galvanização eletrolítica Ø 2" | m | MATERIAL | 2026/04 | 24,56
TCPO_PINI | 16.012.000033.MAT | Eletroduto de aço com costura galvanização eletrolítica Ø 3" | m | MATERIAL | 2026/04 | 39,85
TCPO_PINI | 16.012.000022.MAT | Eletroduto de aço com costura galvanização eletrolítica Ø 3/4" | m | MATERIAL | 2026/04 | 6,50
TCPO_PINI | 16.012.000028.MAT | Eletroduto de aço com costura galvanização eletrolítica Ø 4" | m | MATERIAL | 2026/04 | 52,11
TCPO_PINI | 16.012.000003.MAT | Eletroduto PVC flexível corrugado Ø 16 mm | m | MATERIAL | 2026/04 | 3,69
TCPO_PINI | 16.012.000020.MAT | Eletroduto PVC flexível corrugado Ø 20 mm | m | MATERIAL | 2026/04 | 4,10
TCPO_PINI | 16.012.000023.MAT | Eletroduto PVC flexível corrugado Ø 25 mm | m | MATERIAL | 2026/04 | 5,57
TCPO_PINI | 16.012.000009.MAT | Eletroduto PVC flexível corrugado Ø 32 mm | m | MATERIAL | 2026/04 | 6,80
TCPO_PINI | 16.012.000024.MAT | Eletroduto PVC rígido de encaixe Ø 1" | m | MATERIAL | 2026/04 | 25,76
TCPO_PINI | 16.012.000025.MAT | Eletroduto PVC rígido de encaixe Ø 1/2" | m | MATERIAL | 2026/04 | 13,22
TCPO_PINI | 16.012.000021.MAT | Eletroduto PVC rígido de encaixe Ø 3/4" | m | MATERIAL | 2026/04 | 17,67
TCPO_PINI | 16.012.000034.MAT | Eletroduto PVC rígido roscável Ø 1 1/2" | m | MATERIAL | 2026/04 | 27,49
TCPO_PINI | 16.012.000011.MAT | Eletroduto PVC rígido roscável Ø 1 1/4" | m | MATERIAL | 2026/04 | 21,19
TCPO_PINI | 16.012.000027.MAT | Eletroduto PVC rígido roscável Ø 1" | m | MATERIAL | 2026/04 | 17,60
TCPO_PINI | 16.012.000032.MAT | Eletroduto PVC rígido roscável Ø 1/2" | m | MATERIAL | 2026/04 | 7,26
TCPO_PINI | 16.012.000031.MAT | Eletroduto PVC rígido roscável Ø 2 1/2" | m | MATERIAL | 2026/04 | 68,80
TCPO_PINI | 16.012.000029.MAT | Eletroduto PVC rígido roscável Ø 2" | m | MATERIAL | 2026/04 | 36,52
TCPO_PINI | 16.012.000037.MAT | Eletroduto PVC rígido roscável Ø 3" | m | MATERIAL | 2026/04 | 85,29
TCPO_PINI | 16.012.000008.MAT | Eletroduto PVC rígido roscável Ø 3/4" | m | MATERIAL | 2026/04 | 10,00
TCPO_PINI | 16.012.000036.MAT | Eletroduto PVC rígido roscável Ø 4" | m | MATERIAL | 2026/04 | 126,98
TCPO_PINI | 23.005.000045.MAT | Emenda para calha beiral PVC bege 125 mm | un | MATERIAL | 2026/04 | 36,55
TCPO_PINI | 23.005.000054.MAT | Emenda para calha moldura PVC branca 132 x 89 mm | un | MATERIAL | 2026/04 | 36,55
TCPO_PINI | 12.021.000001.MAT | Emulsão acrílica | kg | MATERIAL | 2026/04 | 25,28
TCPO_PINI | 12.022.000001.MAT | Emulsão adesiva | kg | MATERIAL | 2026/04 | 11,09
TCPO_PINI | 12.003.000009.MAT | Emulsão adesiva para argamassa | l | MATERIAL | 2026/04 | 11,82
TCPO_PINI | 09.001.000008.MAT | Emulsão asfáltica | kg | MATERIAL | 2026/04 | 23,33
TCPO_PINI | 09.004.000003.MAT | Emulsão asfáltica diluída CM 30 | kg | MATERIAL | 2026/04 | 4,65
TCPO_PINI | 09.001.000003.MAT | Emulsão asfáltica elastomérica para uso em impermeabilização | kg | MATERIAL | 2026/04 | 23,19
TCPO_PINI | 09.001.000007.MAT | Emulsão asfáltica RL 1C | kg | MATERIAL | 2026/04 | 3,57
TCPO_PINI | 09.001.000005.MAT | Emulsão asfáltica RR 2C | kg | MATERIAL | 2026/04 | 3,69
TCPO_PINI | 09.001.000004.MAT | Emulsão hidro-asfáltica | kg | MATERIAL | 2026/04 | 19,66
TCPO_PINI | 12.003.000005.MAT | Endurecedor a base de silicato de sódio e tratamento anti-pó para concreto | l | MATERIAL | 2026/04 | 8,73
TCPO_PINI | 28.002.000001.MAT | Energia elétrica | kW | MATERIAL | 2026/04 | 0,90
TCPO_PINI | 15.003.000010.MAT | Engate flexível em PVC Ø 1/2" x 30 cm | un | MATERIAL | 2026/04 | 6,21
TCPO_PINI | 15.003.000014.MAT | Engate flexível metálico Ø 1/2" x 30 cm | un | MATERIAL | 2026/04 | 28,21
TCPO_PINI | 08.001.000005.MAT | Escora de eucalipto Ø 10 cm | m | MATERIAL | 2026/04 | 5,40
TCPO_PINI | 08.001.000007.MAT | Escora de eucalipto Ø 20 cm | m | MATERIAL | 2026/04 | 7,88
TCPO_PINI | 60.150.000009.MAT | Escorregador com estrutura de aço com 2 metros de leito | un | MATERIAL | 2026/04 | 1913,04
TCPO_PINI | 29.001.000032.MAT | Escova circular com cerdas de aço | un | MATERIAL | 2026/04 | 140,00
TCPO_PINI | 21.006.000003.MAT | Escova com cerdas de aço 53 x 190 x 27 mm | un | MATERIAL | 2026/04 | 17,54
TCPO_PINI | 29.001.000035.MAT | Escova para vassoura mecânica - largura: 2,44 m | un | MATERIAL | 2026/04 | 2990,00
TCPO_PINI | 14.005.000007.MAT | Esguicho com engate rápido para mangueira de incêndio Ø 2 1/2" x Ø 5/8" | un | MATERIAL | 2026/04 | 203,76
TCPO_PINI | 21.004.000009.MAT | Esmalte sintético acetinado para pintura em madeiras e metais | l | MATERIAL | 2026/04 | 45,40
TCPO_PINI | 21.004.000016.MAT | Esmalte sintético brilhante para pintura em madeiras e metais | l | MATERIAL | 2026/04 | 64,91
TCPO_PINI | 06.003.000009.MAT | Espaçador de aço Ø 10 mm soldado tipo caranguejo para tela e barra de transferência | kg | MATERIAL | 2026/04 | 11,95
TCPO_PINI | 06.003.000008.MAT | Espaçador de aço soldado tipo treliça para tela soldada h 80 mm | kg | MATERIAL | 2026/04 | 8,20
TCPO_PINI | 25.019.000001.MAT | Espaçador para fixação telha de fibrocimento Maxiplac | un | MATERIAL | 2026/04 | 2,19
TCPO_PINI | 06.003.000010.MAT | Espaçador plástico para armadura de peças de concreto com cobrimento 3 cm | un | MATERIAL | 2026/04 | 0,55
TCPO_PINI | 22.007.000001.MAT | Espelho cristal comum # 5 mm | m² | MATERIAL | 2026/04 | 460,00
TCPO_PINI | 12.002.000003.MAT | Espoleta elétrica | un | MATERIAL | 2026/04 | 180,61
TCPO_PINI | 12.002.000004.MAT | Espoleta simples | un | MATERIAL | 2026/04 | 12,90
TCPO_PINI | 15.005.000017.MAT | Espude PVC com saída horizontal para conexão de bacia sanitária Ø 4" | un | MATERIAL | 2026/04 | 5,93
TCPO_PINI | 12.005.000006.MAT | Espuma de poliuretano expandido em placa 0,5 m x 0,5 m x 5 cm | m² | MATERIAL | 2026/04 | 101,00
TCPO_PINI | 12.005.000005.MAT | Espuma de poliuretano expansiva densidade 20 kg/m³ | l | MATERIAL | 2026/04 | 71,00
TCPO_PINI | 12.005.000008.MAT | Espuma de poliuretano monocomponente aerosol 500 ml | un | MATERIAL | 2026/04 | 36,51
TCPO_PINI | 12.005.000004.MAT | Espuma de poliuretano rígida em placa 1 m x 1m x 5 cm densidade 23 kg/m³ | un | MATERIAL | 2026/04 | 45,62
TCPO_PINI | 23.005.000047.MAT | Esquadro externo ou interno para calha beiral PVC | un | MATERIAL | 2026/04 | 65,27
TCPO_PINI | 23.005.000057.MAT | Esquadro externo ou interno PVC para calha moldura comprimento 18,55 cm largura 9,10 cm | un | MATERIAL | 2026/04 | 82,14
TCPO_PINI | 08.001.000002.MAT | Estaca de madeira tratada eucalipto Ø 21 cm | m | MATERIAL | 2026/04 | 115,00
TCPO_PINI | 08.001.000003.MAT | Estaca de madeira tratada eucalipto Ø 25 cm | m | MATERIAL | 2026/04 | 153,78
TCPO_PINI | 07.010.000003.MAT | Estaca em perfil de aço "I" 10", 37,80 kg/m | kg | MATERIAL | 2026/04 | 10,56
TCPO_PINI | 07.010.000005.MAT | Estaca em perfil de aço "I" 12", 60,70 kg/m | kg | MATERIAL | 2026/04 | 10,56
TCPO_PINI | 25.012.000002.MAT | Estanho 30x70 para solda | kg | MATERIAL | 2026/04 | 234,58
TCPO_PINI | 25.012.000003.MAT | Estanho 50x50 para solda | kg | MATERIAL | 2026/04 | 286,75
TCPO_PINI | 16.036.000009.MAT | Esticador tipo gancho olhal | un | MATERIAL | 2026/04 | 64,12
TCPO_PINI | 14.001.001077.MAT | Estopa alcatroada para vedação tubos cerâmicos | kg | MATERIAL | 2026/04 | 20,00
TCPO_PINI | 27.001.000006.MAT | Estopa branca de primeira qualidade | kg | MATERIAL | 2026/04 | 25,00
TCPO_PINI | 12.002.000005.MAT | Estopim comum | m | MATERIAL | 2026/04 | 16,50
TCPO_PINI | 12.002.000006.MAT | Explosivo gelatinoso dinamite 40% Ø 1" x 8" | kg | MATERIAL | 2026/04 | 41,00
TCPO_PINI | 14.005.000002.MAT | Extintor de incêndio com água pressurizada, 10 litros | un | MATERIAL | 2026/04 | 164,18
TCPO_PINI | 14.005.000001.MAT | Extintor de incêndio com carga CO2, 6 kg | un | MATERIAL | 2026/04 | 741,00
TCPO_PINI | 14.005.000005.MAT | Extintor de incêndio com carga de pó químico seco, 12 kg | un | MATERIAL | 2026/04 | 307,96
TCPO_PINI | 14.005.000003.MAT | Extintor de incêndio com carga de pó químico seco, 4 kg | un | MATERIAL | 2026/04 | 198,40
TCPO_PINI | 14.005.000004.MAT | Extintor de incêndio com carga de pó químico seco, 8 kg | un | MATERIAL | 2026/04 | 304,67
TCPO_PINI | 13.017.000011.MAT | Fechadura central com 2 cilindros para vidro temperado | un | MATERIAL | 2026/04 | 177,50
TCPO_PINI | 13.017.000006.MAT | Fechadura em aço inoxidável completa tipo standard "L" com acabamento cromo acetinado para porta interna e externa encaixe 40 mm | un | MATERIAL | 2026/04 | 95,67
TCPO_PINI | 13.017.000012.MAT | Fechadura em latão completa tipo cilindro com guarnição tipo espelho e maçaneta tipo alavanca para porta externa encaixe 40 mm | un | MATERIAL | 2026/04 | 234,98
TCPO_PINI | 13.017.000001.MAT | Fechadura em latão completa tipo gorge com guarnição tipo espelho e maçaneta tipo alavanca para porta interna encaixe 40 mm | un | MATERIAL | 2026/04 | 180,00
TCPO_PINI | 13.017.000002.MAT | Fechadura em latão tipo tarjeta livre-ocupado com acabamento cromado 60 x 65 mm | un | MATERIAL | 2026/04 | 84,68
TCPO_PINI | 13.017.000017.MAT | Fecho em latão de alavanca 20 cm x 3/4" | un | MATERIAL | 2026/04 | 72,39
TCPO_PINI | 13.017.000025.MAT | Ferragens para vidro temperado, botão de correção fosco acetinado com parafuso tipo 1002 | un | MATERIAL | 2026/04 | 9,30
TCPO_PINI | 13.017.000034.MAT | Ferragens para vidro temperado, bucha tipo 1201 para pivotante de dobradiça | un | MATERIAL | 2026/04 | 7,50
TCPO_PINI | 13.017.000035.MAT | Ferragens para vidro temperado, capuchinho tipo 1037 | un | MATERIAL | 2026/04 | 8,08
TCPO_PINI | 13.017.000037.MAT | Ferragens para vidro temperado, contraplaca para fechadura central | un | MATERIAL | 2026/04 | 58,79
TCPO_PINI | 13.017.000038.MAT | Ferragens para vidro temperado, corrente para basculante | m | MATERIAL | 2026/04 | 33,38
TCPO_PINI | 13.017.000039.MAT | Ferragens para vidro temperado, facão direito para lateral e bandeira | un | MATERIAL | 2026/04 | 153,59
TCPO_PINI | 13.017.000040.MAT | Ferragens para vidro temperado, facão esquerdo para lateral e bandeira | un | MATERIAL | 2026/04 | 160,57
TCPO_PINI | 13.017.000016.MAT | Ferragens para vidro temperado, facão simples para lateral e bandeira | un | MATERIAL | 2026/04 | 142,23
TCPO_PINI | 13.017.000019.MAT | Ferragens para vidro temperado, mola hidráulica | un | MATERIAL | 2026/04 | 825,00
TCPO_PINI | 13.017.000022.MAT | Ferragens para vidro temperado, suporte em formato T com miolo tipo 1308 para 3 vidros | un | MATERIAL | 2026/04 | 113,61
TCPO_PINI | 13.017.000030.MAT | Ferragens para vidro temperado, trinco com mola para basculante | un | MATERIAL | 2026/04 | 21,19
TCPO_PINI | 13.017.000031.MAT | Ferragens para vidro temperado, trinco inferior | un | MATERIAL | 2026/04 | 32,80
TCPO_PINI | 13.017.000042.MAT | Ferrolho para portão com porta cadeado, 40 cm | un | MATERIAL | 2026/04 | 26,26
TCPO_PINI | 03.002.000006.MAT | Filler para uso em pavimentação | kg | MATERIAL | 2026/04 | 0,22
TCPO_PINI | 06.006.000002.MAT | Filtro anaeróbico de concreto para 10 contribuintes Ø 1,20 m altura 2 m | un | MATERIAL | 2026/04 | 1880,00
TCPO_PINI | 06.006.000006.MAT | Filtro anaeróbico de concreto para 15 contribuintes Ø 1,5 m altura 2 m | un | MATERIAL | 2026/04 | 2455,47
TCPO_PINI | 06.006.000003.MAT | Filtro anaeróbico de concreto para 25 contribuintes Ø 2 m altura 2 m | un | MATERIAL | 2026/04 | 5700,27
TCPO_PINI | 16.006.000010.MAT | Fio rígido 1,5 mm² isolamento em PVC, 750 V | m | MATERIAL | 2026/04 | 2,47
TCPO_PINI | 16.006.000023.MAT | Fio rígido 10 mm² isolamento em PVC, 750 V | m | MATERIAL | 2026/04 | 12,89
TCPO_PINI | 16.006.000013.MAT | Fio rígido 2,5 mm² isolamento em PVC, 750 V | m | MATERIAL | 2026/04 | 2,47
TCPO_PINI | 16.006.000007.MAT | Fio rígido 4 mm² isolamento em PVC, 750 V | m | MATERIAL | 2026/04 | 4,99
TCPO_PINI | 16.006.000104.MAT | Fio rígido 6 mm² isolamento em PVC, 750 V | m | MATERIAL | 2026/04 | 7,20
TCPO_PINI | 20.001.000004.MAT | Fita auto-adesiva para isolamento acústico de paredes de gesso acartonado largura 90 mm | m | MATERIAL | 2026/04 | 6,90
TCPO_PINI | 25.021.000004.MAT | Fita crepe largura 25 mm | m | MATERIAL | 2026/04 | 0,59
TCPO_PINI | 25.021.000005.MAT | Fita de aço perfurada chapa # 14 3 m x 38 mm para poste | un | MATERIAL | 2026/04 | 44,00
TCPO_PINI | 10.002.000044.MAT | Fita de caldeação para manta butilíca largura 50 mm # 3 mm | m | MATERIAL | 2026/04 | 2,55
TCPO_PINI | 14.001.000668.MAT | Fita de vedação para tubos e conexões roscáveis, rolo de 50 m x 18 mm | m | MATERIAL | 2026/04 | 0,31
TCPO_PINI | 20.001.000007.MAT | Fita papel microperfurado para tratamento de junta em gesso acartonado largura 50 mm | m | MATERIAL | 2026/04 | 0,41
TCPO_PINI | 25.019.000002.MAT | Fixador de aba para telha de fibrocimento kalheta Delta | un | MATERIAL | 2026/04 | 4,96
TCPO_PINI | 25.019.000003.MAT | Fixador de aba para telha de fibrocimento Maxiplac | un | MATERIAL | 2026/04 | 5,16
TCPO_PINI | 25.019.000004.MAT | Fixador de aba para telha de fibrocimento simples Canalete 90 | un | MATERIAL | 2026/04 | 2,27
TCPO_PINI | 25.019.000005.MAT | Fixador de aba telha de fibrocimento simples modulada | un | MATERIAL | 2026/04 | 2,29
TCPO_PINI | 14.001.000698.MAT | Flange de cobre e bronze para caixa d'água Ø 104 mm | un | MATERIAL | 2026/04 | 1780,66
TCPO_PINI | 14.001.000690.MAT | Flange de cobre e bronze para caixa d'água Ø 15 mm | un | MATERIAL | 2026/04 | 106,85
TCPO_PINI | 14.001.000691.MAT | Flange de cobre e bronze para caixa d'água Ø 22 mm | un | MATERIAL | 2026/04 | 126,48
TCPO_PINI | 14.001.000692.MAT | Flange de cobre e bronze para caixa d'água Ø 28 mm | un | MATERIAL | 2026/04 | 187,06
TCPO_PINI | 14.001.000693.MAT | Flange de cobre e bronze para caixa d'água Ø 35 mm | un | MATERIAL | 2026/04 | 255,90
TCPO_PINI | 14.001.000694.MAT | Flange de cobre e bronze para caixa d'água Ø 42 mm | un | MATERIAL | 2026/04 | 293,99
TCPO_PINI | 14.001.000695.MAT | Flange de cobre e bronze para caixa d'água Ø 54 mm | un | MATERIAL | 2026/04 | 383,83
TCPO_PINI | 14.001.000696.MAT | Flange de cobre e bronze para caixa d'água Ø 66 mm | un | MATERIAL | 2026/04 | 788,19
TCPO_PINI | 14.001.000697.MAT | Flange de cobre e bronze para caixa d'água Ø 79 mm | un | MATERIAL | 2026/04 | 1168,34
TCPO_PINI | 14.001.000202.MAT | Flange de ferro maleável galvanizado com sextavado Ø 1 1/2" | un | MATERIAL | 2026/04 | 45,20
TCPO_PINI | 14.001.000201.MAT | Flange de ferro maleável galvanizado com sextavado Ø 1 1/4" | un | MATERIAL | 2026/04 | 30,74
TCPO_PINI | 14.001.000200.MAT | Flange de ferro maleável galvanizado com sextavado Ø 1" | un | MATERIAL | 2026/04 | 23,34
TCPO_PINI | 14.001.000193.MAT | Flange de ferro maleável galvanizado com sextavado Ø 1/2" | un | MATERIAL | 2026/04 | 13,88
TCPO_PINI | 14.001.000204.MAT | Flange de ferro maleável galvanizado com sextavado Ø 2 1/2" | un | MATERIAL | 2026/04 | 72,55
TCPO_PINI | 14.001.000203.MAT | Flange de ferro maleável galvanizado com sextavado Ø 2" | un | MATERIAL | 2026/04 | 53,09
TCPO_PINI | 14.001.000205.MAT | Flange de ferro maleável galvanizado com sextavado Ø 3" | un | MATERIAL | 2026/04 | 113,46
TCPO_PINI | 14.001.000199.MAT | Flange de ferro maleável galvanizado com sextavado Ø 3/4" | un | MATERIAL | 2026/04 | 18,55
TCPO_PINI | 14.001.000206.MAT | Flange de ferro maleável galvanizado com sextavado Ø 4" | un | MATERIAL | 2026/04 | 141,64
TCPO_PINI | 24.001.000056.MAT | Folhagem bananeira zebrina, MUSA ZEBRINA, altura 0,5 a 0,7 m | un | MATERIAL | 2026/04 | 56,03
TCPO_PINI | 24.001.000057.MAT | Folhagem guaimbe, PHILODENDRON BIPINNATITIDUM, altura 0,5 a 0,7 m | un | MATERIAL | 2026/04 | 58,52
TCPO_PINI | 06.002.000003.MAT | Forma pré-fabricada cilíndrica de papelão para pilares Ø 15 cm | m | MATERIAL | 2026/04 | 38,85
TCPO_PINI | 06.002.000004.MAT | Forma pré-fabricada cilíndrica de papelão para pilares Ø 20 cm | m | MATERIAL | 2026/04 | 43,50
TCPO_PINI | 06.002.000005.MAT | Forma pré-fabricada cilíndrica de papelão para pilares Ø 25 cm | m | MATERIAL | 2026/04 | 64,77
TCPO_PINI | 06.002.000006.MAT | Forma pré-fabricada cilíndrica de papelão para pilares Ø 30 cm | m | MATERIAL | 2026/04 | 78,37
TCPO_PINI | 06.002.000007.MAT | Forma pré-fabricada cilíndrica de papelão para pilares Ø 35 cm | m | MATERIAL | 2026/04 | 98,44
TCPO_PINI | 06.002.000008.MAT | Forma pré-fabricada cilíndrica de papelão para pilares Ø 40 cm | m | MATERIAL | 2026/04 | 116,15
TCPO_PINI | 06.002.000009.MAT | Forma pré-fabricada cilíndrica de papelão para pilares Ø 45 cm | m | MATERIAL | 2026/04 | 130,66
TCPO_PINI | 06.002.000010.MAT | Forma pré-fabricada cilíndrica de papelão para pilares Ø 50 cm | m | MATERIAL | 2026/04 | 150,51
TCPO_PINI | 06.002.000001.MAT | Forma pré-fabricada cilíndrica de papelão para pilares Ø 55 cm | m | MATERIAL | 2026/04 | 172,52
TCPO_PINI | 06.002.000002.MAT | Forma pré-fabricada cilíndrica de papelão para pilares Ø 60 cm | m | MATERIAL | 2026/04 | 207,07
TCPO_PINI | 06.002.000011.MAT | Forma pré-fabricada com chapa de madeira compensada plastificada # 12 mm | m² | MATERIAL | 2026/04 | 82,22
TCPO_PINI | 24.001.000058.MAT | Forração clorofito, CHLOROPHYTUM COMOSSUM | m² | MATERIAL | 2026/04 | 32,84
TCPO_PINI | 24.001.000062.MAT | Forração curculigo, CURCULIGO CAPITULATA | m² | MATERIAL | 2026/04 | 57,46
TCPO_PINI | 24.001.000063.MAT | Forração hera inglesa, HEDERA HELIX | m² | MATERIAL | 2026/04 | 52,15
TCPO_PINI | 24.001.000064.MAT | Forração lantana, LANTANA CAMARA | m² | MATERIAL | 2026/04 | 30,70
TCPO_PINI | 24.001.000065.MAT | Forração lirio amarelo, HEMEROCALLIS FLAVA | m² | MATERIAL | 2026/04 | 58,48
TCPO_PINI | 24.001.000066.MAT | Forração maria sem vergonha, IMPATIENS SULTANI | m² | MATERIAL | 2026/04 | 44,96
TCPO_PINI | 24.001.000067.MAT | Forração onze horas, PORTULACA GRANDIFLORA | m² | MATERIAL | 2026/04 | 35,07
TCPO_PINI | 24.001.000068.MAT | Forração pilea, PITEA CARDIEREI | m² | MATERIAL | 2026/04 | 31,77
TCPO_PINI | 24.001.000069.MAT | Forração salvia, SALVIA SPLENDENS | m² | MATERIAL | 2026/04 | 32,79
TCPO_PINI | 24.001.000059.MAT | Forração sanghezia, SANCHESIA NOBILIS | m² | MATERIAL | 2026/04 | 46,76
TCPO_PINI | 18.016.000001.MAT | Forração têxtil carpete # 4,5 mm x 2 m | m² | MATERIAL | 2026/04 | 104,97
TCPO_PINI | 24.001.000060.MAT | Forração vedelia, WEDELIA PALUDOSA | m² | MATERIAL | 2026/04 | 32,39
TCPO_PINI | 18.015.000005.MAT | Forração vinílica para paredes largura 1,35 m | m² | MATERIAL | 2026/04 | 222,24
TCPO_PINI | 24.001.000061.MAT | Forração zebrina pendula, ZEBRINA PENDULA | m² | MATERIAL | 2026/04 | 43,94
TCPO_PINI | 19.002.000006.MAT | Forro de alumínio sistema aberto termoacústico vertical constituído de 2 lâminas justapostas altura 10 cm | m² | MATERIAL | 2026/04 | 780,29
TCPO_PINI | 19.002.000001.MAT | Forro de alumínio sistema aberto tipo colméia lisa placa montada em forma de colméia apoiada em perfis altura 2 cm | m² | MATERIAL | 2026/04 | 799,12
TCPO_PINI | 19.002.000002.MAT | Forro de alumínio sistema aberto tipo espacial fixados verticalmente em porta painel largura 10 cm | m² | MATERIAL | 2026/04 | 980,00
TCPO_PINI | 19.002.000003.MAT | Forro de alumínio sistema aberto vertical com lâminas fixadas sob pressão largura 10 cm | m² | MATERIAL | 2026/04 | 420,00
TCPO_PINI | 19.002.000007.MAT | Forro de alumínio sistema linear interlocking termoacústico perfurado com bordas em ângulo reto largura 8 cm | m² | MATERIAL | 2026/04 | 530,60
TCPO_PINI | 19.002.000004.MAT | Forro de alumínio sistema linear múltiplo liso com bordas dobradas em ângulo reto com flush em "V" largura 8 cm | m² | MATERIAL | 2026/04 | 310,10
TCPO_PINI | 19.002.000005.MAT | Forro de alumínio sistema modular 125 liso com bandeja fixada em perfil standard 125 x 125 cm | m² | MATERIAL | 2026/04 | 420,00
TCPO_PINI | 19.002.000008.MAT | Forro de alumínio sistema modular tipo click termoacústico perfurado composto por bandejas 62,5 x 62,5 cm | m² | MATERIAL | 2026/04 | 474,96
TCPO_PINI | 19.001.000001.MAT | Forro de fibra mineral acústico removível branco 1,25 x 62,5 cm atenuação 34 dB | m² | MATERIAL | 2026/04 | 70,37
TCPO_PINI | 19.001.000002.MAT | Forro de fibra mineral acústico removível branco 62,5 x 62,5 cm atenuação 34 dB | m² | MATERIAL | 2026/04 | 78,88
TCPO_PINI | 19.003.000001.MAT | Forro de madeira lâmina seca em estufa em Cedrinho largura 10 cm espessura 1 cm | m² | MATERIAL | 2026/04 | 149,52
TCPO_PINI | 24.001.000075.MAT | Fosfato de rochas | kg | MATERIAL | 2026/04 | 15,50
TCPO_PINI | 06.006.000009.MAT | Fossa séptica de concreto armado para 10 contribuintes Ø 1,5 m altura 2,50 m | un | MATERIAL | 2026/04 | 2575,51
TCPO_PINI | 06.006.000011.MAT | Fossa séptica de concreto armado para 100 contribuintes Ø 3,12 m altura 2,5 m | un | MATERIAL | 2026/04 | 11098,80
TCPO_PINI | 06.006.000008.MAT | Fossa séptica de concreto armado para 5 contribuintes Ø 1,2 m altura 2,5 m | un | MATERIAL | 2026/04 | 1880,00
TCPO_PINI | 06.006.000007.MAT | Fossa séptica de concreto armado para 50 contribuintes Ø 2,12 m altura 3 m | un | MATERIAL | 2026/04 | 7132,28
TCPO_PINI | 06.006.000010.MAT | Fossa séptica de concreto armado para 80 contribuintes Ø 3,12 m altura 2 m | un | MATERIAL | 2026/04 | 9614,52
TCPO_PINI | 21.001.000018.MAT | Fundo a base de epóxi | l | MATERIAL | 2026/04 | 117,12
TCPO_PINI | 21.001.000015.MAT | Fundo nivelador Branco Fosco para madeira | l | MATERIAL | 2026/04 | 47,46
TCPO_PINI | 16.004.000073.MAT | Fusível Diazed 16 A retardado | un | MATERIAL | 2026/04 | 13,39
TCPO_PINI | 16.004.000058.MAT | Fusível Diazed 25 A, acessório, anel com rosca E27 para base | un | MATERIAL | 2026/04 | 6,60
TCPO_PINI | 16.004.000047.MAT | Fusível Diazed 25 A, acessório, base unipolar de fixação | un | MATERIAL | 2026/04 | 37,17
TCPO_PINI | 16.004.000054.MAT | Fusível Diazed 25 A, acessório, parafuso com rosca E27 | un | MATERIAL | 2026/04 | 13,39
TCPO_PINI | 16.004.000056.MAT | Fusível Diazed 25 A, acessório, tampa com rosca E27 | un | MATERIAL | 2026/04 | 7,36
TCPO_PINI | 16.004.000074.MAT | Fusível Diazed 63 A retardado | un | MATERIAL | 2026/04 | 23,65
TCPO_PINI | 16.004.000059.MAT | Fusível Diazed 63 A, acessório, anel com rosca E33 para base | un | MATERIAL | 2026/04 | 8,37
TCPO_PINI | 16.004.000048.MAT | Fusível Diazed 63 A, acessório, base unipolar de fixação | un | MATERIAL | 2026/04 | 44,33
TCPO_PINI | 16.004.000055.MAT | Fusível Diazed 63 A, acessório, parafuso com rosca E33 | un | MATERIAL | 2026/04 | 15,54
TCPO_PINI | 16.004.000057.MAT | Fusível Diazed 63 A, acessório, tampa com rosca E33 | un | MATERIAL | 2026/04 | 8,37
TCPO_PINI | 16.004.000075.MAT | Fusível retardado NH 00 com indicador de topo 125 A | un | MATERIAL | 2026/04 | 35,59
TCPO_PINI | 16.004.000076.MAT | Fusível retardado NH 01 com indicador de topo 250 A | un | MATERIAL | 2026/04 | 83,75
TCPO_PINI | 16.004.000077.MAT | Fusível retardado NH 02 com indicador de topo 400 A | un | MATERIAL | 2026/04 | 124,30
TCPO_PINI | 16.004.000078.MAT | Fusível retardado NH 03 com indicador de topo 630 A | un | MATERIAL | 2026/04 | 177,24
TCPO_PINI | 07.001.000018.MAT | Gabião tipo caixa tela de aço revestida com galfan Ø 2,7 mm 1 x 1 m | m³ | MATERIAL | 2026/04 | 499,18
TCPO_PINI | 60.140.000001.MAT | Gabião tipo caixa, h = 0,5 m, fio de aço galvanizado Ø 2,7 mm em malha de 8 x 10 cm | m³ | MATERIAL | 2026/04 | 638,19
TCPO_PINI | 60.140.000002.MAT | Gabião tipo caixa, h = 0,5 m, fio de aço galvanizado revestido com PVC Ø 2,4 mm em malha de 8 x 10 cm | m³ | MATERIAL | 2026/04 | 784,98
TCPO_PINI | 60.140.000003.MAT | Gabião tipo caixa, h = 1 m, fio de aço galvanizado revestido com PVC Ø 2,4 mm em malha de 8 x 10 cm | m³ | MATERIAL | 2026/04 | 999,84
TCPO_PINI | 07.001.000011.MAT | Gabião tipo colchão em tela de aço revestida com PVC Ø 2 mm # 30 cm | m² | MATERIAL | 2026/04 | 277,75
TCPO_PINI | 60.140.000004.MAT | Gabião tipo colchao, h = 0,17 m, fio de aço galvanizado revestido com PVC Ø 2 mm em malha de 6 x 8 cm | m² | MATERIAL | 2026/04 | 302,45
TCPO_PINI | 60.140.000005.MAT | Gabião tipo colchao, h = 0,23 m, fio de aço galvanizado revestido com PVC Ø 2 mm em malha de 6 x 8 cm | m² | MATERIAL | 2026/04 | 414,36
TCPO_PINI | 07.001.000015.MAT | Gabião tipo saco em tela de aço revestida com PVC Ø 2,4 mm Ø 65 cm | m³ | MATERIAL | 2026/04 | 580,00
TCPO_PINI | 25.014.000006.MAT | Gancho chato para fixação de telhas comprimento 10 cm | un | MATERIAL | 2026/04 | 11,90
TCPO_PINI | 25.014.000004.MAT | Gancho de alumínio com porca, arruela côncava de ferro, arruela lisa ou em PVC flexível Ø 1/4" x 30 cm | un | MATERIAL | 2026/04 | 6,08
TCPO_PINI | 25.014.000005.MAT | Gancho tipo "L" com 35 cm Ø 5/16" e conjunto de vedação para fixação de telhas | cj | MATERIAL | 2026/04 | 21,63
TCPO_PINI | 60.150.000008.MAT | Gangorra de ferro com 3 lugares assentos de madeira | un | MATERIAL | 2026/04 | 2881,45
TCPO_PINI | 12.001.000008.MAT | Gás liquefeito de petróleo | kg | MATERIAL | 2026/04 | 8,96
TCPO_PINI | 17.001.000057.MAT | Gás R 22 | kg | MATERIAL | 2026/04 | 57,35
TCPO_PINI | 17.001.000056.MAT | Gás R 407 | kg | MATERIAL | 2026/04 | 51,39
TCPO_PINI | 17.001.000055.MAT | Gás R 410 | kg | MATERIAL | 2026/04 | 51,39
TCPO_PINI | 12.031.000004.MAT | Gasolina | l | MATERIAL | 2026/04 | 6,64
TCPO_PINI | 24.002.000001.MAT | Geotêxtil não-tecido densidade 300 g/m², largura 2,15 m # 2,3 mm | m² | MATERIAL | 2026/04 | 11,45
TCPO_PINI | 04.003.000001.MAT | Gesso | kg | MATERIAL | 2026/04 | 1,35
TCPO_PINI | 60.150.000006.MAT | Gira-gira Ø de 1,6 m com estrutura de aço e assento de madeira | un | MATERIAL | 2026/04 | 2250,12
TCPO_PINI | 13.005.000031.MAT | Gradil de alumínio anodizado | m² | MATERIAL | 2026/04 | 310,31
TCPO_PINI | 13.002.000017.MAT | Gradil de ferro, barras chatas seção 3 x 25 mm, malha 65 x 132 mm | m² | MATERIAL | 2026/04 | 390,00
TCPO_PINI | 13.002.000021.MAT | Gradil de proteção em ferro chato 1" x 1/4" a cada 7 cm, com reforcos em ferro redondo Ø 1/2", pintura em zarcão | m² | MATERIAL | 2026/04 | 565,40
TCPO_PINI | 24.001.000004.MAT | Grama batatais em placas, PASPALUM NOTATUM | m² | MATERIAL | 2026/04 | 16,00
TCPO_PINI | 24.001.000002.MAT | Grama preta em mudas, OPHIOPOGON JAPONICUS | m² | MATERIAL | 2026/04 | 76,65
TCPO_PINI | 24.001.000003.MAT | Grama são carlos em placas, AXONOPUS OBTUSIFOLIUS | m² | MATERIAL | 2026/04 | 19,20
TCPO_PINI | 16.036.000011.MAT | Grampo tensor universal para linha viva 10 a 120 | un | MATERIAL | 2026/04 | 110,90
TCPO_PINI | 12.029.000004.MAT | Graxa | kg | MATERIAL | 2026/04 | 39,50
TCPO_PINI | 60.096.000001.MAT | Grelha de concreto pré-moldado para boca de lobo, 1 x 0,5 x 0,1 m | un | MATERIAL | 2026/04 | 304,86
TCPO_PINI | 14.002.000020.MAT | Grelha de ferro fundido hemisférica para águas pluviais Ø 3" | un | MATERIAL | 2026/04 | 37,30
TCPO_PINI | 14.002.000024.MAT | Grelha de ferro fundido hemisférica para águas pluviais Ø 4" | un | MATERIAL | 2026/04 | 45,03
TCPO_PINI | 14.002.000027.MAT | Grelha de ferro fundido hemisférica para águas pluviais Ø 6" | un | MATERIAL | 2026/04 | 107,52
TCPO_PINI | 17.001.000081.MAT | Grelha de porta do tipo indevassável de dupla moldura, 25 x 25 cm | pc | MATERIAL | 2026/04 | 61,08
TCPO_PINI | 17.001.000082.MAT | Grelha de porta do tipo indevassável de dupla moldura, 30 x 30 cm | pc | MATERIAL | 2026/04 | 71,26
TCPO_PINI | 17.001.000083.MAT | Grelha de porta do tipo indevassável de dupla moldura, 35 x 35 cm | pc | MATERIAL | 2026/04 | 91,63
TCPO_PINI | 17.001.000084.MAT | Grelha de porta do tipo indevassável de dupla moldura, 40 x 40 cm | pc | MATERIAL | 2026/04 | 110,86
TCPO_PINI | 17.001.000085.MAT | Grelha de porta do tipo indevassável de dupla moldura, 45 x 45 cm | pc | MATERIAL | 2026/04 | 134,61
TCPO_PINI | 17.001.000086.MAT | Grelha de porta do tipo indevassável de dupla moldura, 50 x 50 cm | pc | MATERIAL | 2026/04 | 160,63
TCPO_PINI | 14.002.000022.MAT | Grelha em ferro fundido com caixilho de apoio espessura 15 mm, largura 200 mm | m | MATERIAL | 2026/04 | 96,72
TCPO_PINI | 14.002.000026.MAT | Grelha em ferro fundido com caixilho de apoio espessura 15 mm, largura 250 mm | m | MATERIAL | 2026/04 | 145,24
TCPO_PINI | 14.002.000029.MAT | Grelha em ferro fundido com caixilho de apoio espessura 15 mm, largura 300 mm | m | MATERIAL | 2026/04 | 194,44
TCPO_PINI | 14.002.000023.MAT | Grelha em ferro fundido largura 200 mm | m | MATERIAL | 2026/04 | 127,58
TCPO_PINI | 17.001.000174.MAT | Grelha para exaustão de ar com lâminas fixas e registro, 100 x 20 cm | pc | MATERIAL | 2026/04 | 95,02
TCPO_PINI | 17.001.000175.MAT | Grelha para exaustão de ar com lâminas fixas e registro, 100 x 30 cm | pc | MATERIAL | 2026/04 | 114,25
TCPO_PINI | 17.001.000176.MAT | Grelha para exaustão de ar com lâminas fixas e registro, 100 x 40 cm | pc | MATERIAL | 2026/04 | 134,61
TCPO_PINI | 17.001.000177.MAT | Grelha para exaustão de ar com lâminas fixas e registro, 120 x 25 cm | pc | MATERIAL | 2026/04 | 117,64
TCPO_PINI | 17.001.000178.MAT | Grelha para exaustão de ar com lâminas fixas e registro, 120 x 30 cm | pc | MATERIAL | 2026/04 | 133,48
TCPO_PINI | 17.001.000179.MAT | Grelha para exaustão de ar com lâminas fixas e registro, 120 x 40 cm | pc | MATERIAL | 2026/04 | 151,58
TCPO_PINI | 17.001.000180.MAT | Grelha para exaustão de ar com lâminas fixas e registro, 130 x 30 cm | pc | MATERIAL | 2026/04 | 145,92
TCPO_PINI | 17.001.000181.MAT | Grelha para exaustão de ar com lâminas fixas e registro, 130 x 40 cm | pc | MATERIAL | 2026/04 | 174,20
TCPO_PINI | 17.001.000182.MAT | Grelha para exaustão de ar com lâminas fixas e registro, 140 x 30 cm | pc | MATERIAL | 2026/04 | 158,37
TCPO_PINI | 17.001.000183.MAT | Grelha para exaustão de ar com lâminas fixas e registro, 140 x 40 cm | pc | MATERIAL | 2026/04 | 187,78
TCPO_PINI | 17.001.000160.MAT | Grelha para exaustão de ar com lâminas fixas e registro, 25 x 15 cm | pc | MATERIAL | 2026/04 | 35,07
TCPO_PINI | 17.001.000161.MAT | Grelha para exaustão de ar com lâminas fixas e registro, 30 x 15 cm | pc | MATERIAL | 2026/04 | 38,46
TCPO_PINI | 17.001.000162.MAT | Grelha para exaustão de ar com lâminas fixas e registro, 30 x 20 cm | pc | MATERIAL | 2026/04 | 46,38
TCPO_PINI | 17.001.000163.MAT | Grelha para exaustão de ar com lâminas fixas e registro, 35 x 20 cm | pc | MATERIAL | 2026/04 | 48,64
TCPO_PINI | 17.001.000164.MAT | Grelha para exaustão de ar com lâminas fixas e registro, 40 x 15 cm | pc | MATERIAL | 2026/04 | 44,12
TCPO_PINI | 17.001.000165.MAT | Grelha para exaustão de ar com lâminas fixas e registro, 40 x 20 cm | pc | MATERIAL | 2026/04 | 52,03
TCPO_PINI | 17.001.000166.MAT | Grelha para exaustão de ar com lâminas fixas e registro, 40 x 30 cm | pc | MATERIAL | 2026/04 | 65,61
TCPO_PINI | 17.001.000167.MAT | Grelha para exaustão de ar com lâminas fixas e registro, 50 x 30 cm | pc | MATERIAL | 2026/04 | 73,53
TCPO_PINI | 17.001.000168.MAT | Grelha para exaustão de ar com lâminas fixas e registro, 50 x 40 cm | pc | MATERIAL | 2026/04 | 89,36
TCPO_PINI | 17.001.000169.MAT | Grelha para exaustão de ar com lâminas fixas e registro, 60 x 30 cm | pc | MATERIAL | 2026/04 | 81,45
TCPO_PINI | 17.001.000170.MAT | Grelha para exaustão de ar com lâminas fixas e registro, 60 x 40 cm | pc | MATERIAL | 2026/04 | 99,54
TCPO_PINI | 17.001.000171.MAT | Grelha para exaustão de ar com lâminas fixas e registro, 70 x 30 cm | pc | MATERIAL | 2026/04 | 87,10
TCPO_PINI | 17.001.000172.MAT | Grelha para exaustão de ar com lâminas fixas e registro, 70 x 40 cm | pc | MATERIAL | 2026/04 | 107,46
TCPO_PINI | 17.001.000173.MAT | Grelha para exaustão de ar com lâminas fixas e registro, 80 x 40 cm | pc | MATERIAL | 2026/04 | 116,51
TCPO_PINI | 17.001.000135.MAT | Grelha para insuflação de ar com dupla deflexão e registro, 100 x 20 cm | pc | MATERIAL | 2026/04 | 132,35
TCPO_PINI | 17.001.000136.MAT | Grelha para insuflação de ar com dupla deflexão e registro, 100 x 30 cm | pc | MATERIAL | 2026/04 | 158,37
TCPO_PINI | 17.001.000137.MAT | Grelha para insuflação de ar com dupla deflexão e registro, 100 x 40 cm | pc | MATERIAL | 2026/04 | 186,64
TCPO_PINI | 17.001.000138.MAT | Grelha para insuflação de ar com dupla deflexão e registro, 120 x 25 cm | pc | MATERIAL | 2026/04 | 164,02
TCPO_PINI | 17.001.000139.MAT | Grelha para insuflação de ar com dupla deflexão e registro, 120 x 30 cm | pc | MATERIAL | 2026/04 | 178,73
TCPO_PINI | 17.001.000140.MAT | Grelha para insuflação de ar com dupla deflexão e registro, 120 x 40 cm | pc | MATERIAL | 2026/04 | 210,40
TCPO_PINI | 17.001.000077.MAT | Grelha para insuflação de ar com dupla deflexão e registro, 130 x 30 cm | pc | MATERIAL | 2026/04 | 204,74
TCPO_PINI | 17.001.000078.MAT | Grelha para insuflação de ar com dupla deflexão e registro, 130 x 40 cm | pc | MATERIAL | 2026/04 | 240,94
TCPO_PINI | 17.001.000079.MAT | Grelha para insuflação de ar com dupla deflexão e registro, 140 x 30 cm | pc | MATERIAL | 2026/04 | 221,71
TCPO_PINI | 17.001.000080.MAT | Grelha para insuflação de ar com dupla deflexão e registro, 140 x 40 cm | pc | MATERIAL | 2026/04 | 261,30
TCPO_PINI | 17.001.000121.MAT | Grelha para insuflação de ar com dupla deflexão e registro, 25 x 15 cm | pc | MATERIAL | 2026/04 | 50,90
TCPO_PINI | 17.001.000122.MAT | Grelha para insuflação de ar com dupla deflexão e registro, 30 x 15 cm | pc | MATERIAL | 2026/04 | 54,30
TCPO_PINI | 17.001.000123.MAT | Grelha para insuflação de ar com dupla deflexão e registro, 30 x 20 cm | pc | MATERIAL | 2026/04 | 67,87
TCPO_PINI | 17.001.000124.MAT | Grelha para insuflação de ar com dupla deflexão e registro, 35 x 20 cm | pc | MATERIAL | 2026/04 | 67,87
TCPO_PINI | 17.001.000125.MAT | Grelha para insuflação de ar com dupla deflexão e registro, 40 x 15 cm | pc | MATERIAL | 2026/04 | 64,48
TCPO_PINI | 17.001.000126.MAT | Grelha para insuflação de ar com dupla deflexão e registro, 40 x 20 cm | pc | MATERIAL | 2026/04 | 73,53
TCPO_PINI | 17.001.000127.MAT | Grelha para insuflação de ar com dupla deflexão e registro, 40 x 30 cm | pc | MATERIAL | 2026/04 | 93,89
TCPO_PINI | 17.001.000128.MAT | Grelha para insuflação de ar com dupla deflexão e registro, 50 x 30 cm | pc | MATERIAL | 2026/04 | 101,81
TCPO_PINI | 17.001.000129.MAT | Grelha para insuflação de ar com dupla deflexão e registro, 50 x 40 cm | pc | MATERIAL | 2026/04 | 124,43
TCPO_PINI | 17.001.000130.MAT | Grelha para insuflação de ar com dupla deflexão e registro, 60 x 30 cm | pc | MATERIAL | 2026/04 | 115,38
TCPO_PINI | 17.001.000131.MAT | Grelha para insuflação de ar com dupla deflexão e registro, 60 x 40 cm | pc | MATERIAL | 2026/04 | 138,00
TCPO_PINI | 17.001.000132.MAT | Grelha para insuflação de ar com dupla deflexão e registro, 70 x 30 cm | pc | MATERIAL | 2026/04 | 119,91
TCPO_PINI | 17.001.000133.MAT | Grelha para insuflação de ar com dupla deflexão e registro, 70 x 40 cm | pc | MATERIAL | 2026/04 | 148,18
TCPO_PINI | 17.001.000134.MAT | Grelha para insuflação de ar com dupla deflexão e registro, 80 x 40 cm | pc | MATERIAL | 2026/04 | 160,63
TCPO_PINI | 17.001.000150.MAT | Grelha para retorno de ar com lâminas fixas e registro, 25 x 15 cm | pc | MATERIAL | 2026/04 | 33,94
TCPO_PINI | 17.001.000151.MAT | Grelha para retorno de ar com lâminas fixas e registro, 30 x 15 cm | pc | MATERIAL | 2026/04 | 38,46
TCPO_PINI | 17.001.000152.MAT | Grelha para retorno de ar com lâminas fixas e registro, 30 x 20 cm | pc | MATERIAL | 2026/04 | 47,51
TCPO_PINI | 17.001.000153.MAT | Grelha para retorno de ar com lâminas fixas e registro, 35 x 20 cm | pc | MATERIAL | 2026/04 | 48,64
TCPO_PINI | 17.001.000154.MAT | Grelha para retorno de ar com lâminas fixas e registro, 40 x 15 cm | pc | MATERIAL | 2026/04 | 45,25
TCPO_PINI | 17.001.000155.MAT | Grelha para retorno de ar com lâminas fixas e registro, 40 x 20 cm | pc | MATERIAL | 2026/04 | 49,77
TCPO_PINI | 17.001.000156.MAT | Grelha para retorno de ar com lâminas fixas e registro, 40 x 30 cm | pc | MATERIAL | 2026/04 | 65,61
TCPO_PINI | 17.001.000157.MAT | Grelha para retorno de ar com lâminas fixas e registro, 50 x 30 cm | pc | MATERIAL | 2026/04 | 73,53
TCPO_PINI | 17.001.000158.MAT | Grelha para retorno de ar com lâminas fixas e registro, 50 x 40 cm | pc | MATERIAL | 2026/04 | 89,36
TCPO_PINI | 17.001.000159.MAT | Grelha para retorno de ar com lâminas fixas e registro, 60 x 30 cm | pc | MATERIAL | 2026/04 | 81,45
TCPO_PINI | 06.006.000020.MAT | Grelha pré-moldada de concreto para canaleta 20 x 60 x 5 cm | un | MATERIAL | 2026/04 | 60,20
TCPO_PINI | 06.006.000019.MAT | Grelha pré-moldada de concreto para canaleta 25 x 60 x 5 cm | un | MATERIAL | 2026/04 | 72,69
TCPO_PINI | 06.006.000018.MAT | Grelha pré-moldada de concreto para canaleta 35 x 60 x 5 cm | un | MATERIAL | 2026/04 | 84,86
TCPO_PINI | 14.002.000012.MAT | Grelha PVC redonda acabamento cromado Ø 100 mm | un | MATERIAL | 2026/04 | 34,16
TCPO_PINI | 14.002.000013.MAT | Grelha PVC redonda acabamento cromado Ø 150 mm | un | MATERIAL | 2026/04 | 72,85
TCPO_PINI | 13.008.000008.MAT | Guarnição de peroba 5 x 1 cm para janela de 1,20 x 1,20 m | un | MATERIAL | 2026/04 | 67,00
TCPO_PINI | 13.008.000007.MAT | Guarnição de peroba 5 x 1 cm para janela de 1,40 x 1,20 m | un | MATERIAL | 2026/04 | 35,75
TCPO_PINI | 13.008.000030.MAT | Guarnição de peroba 5 x 1 cm para janela de 1,60 x 1,20 m | un | MATERIAL | 2026/04 | 40,00
TCPO_PINI | 13.008.000021.MAT | Guarnição de peroba 5 x 1 cm para janela de 1,80 x 1,20 m | un | MATERIAL | 2026/04 | 67,00
TCPO_PINI | 13.008.000023.MAT | Guarnição de peroba 5 x 1 cm para janela de 2,00 x 1,20 m | un | MATERIAL | 2026/04 | 44,69
TCPO_PINI | 13.008.000006.MAT | Guarnição de peroba 5 x 1 cm para porta de até 0,90 x 2,10 m | un | MATERIAL | 2026/04 | 34,69
TCPO_PINI | 13.008.000011.MAT | Guarnição de peroba 5 x 1 cm para porta de até 1,80 x 2,10 m | un | MATERIAL | 2026/04 | 70,05
TCPO_PINI | 13.001.000006.MAT | Guarnição em EPDM com acabamento preto Ø 11 mm | m | MATERIAL | 2026/04 | 3,55
TCPO_PINI | 60.096.000002.MAT | Guia de concreto pré-fabricada, chapéu 1,2 x 0,3 x x 0,15 m | un | MATERIAL | 2026/04 | 94,60
TCPO_PINI | 06.006.000023.MAT | Guia pré-moldada de concreto 0,15 x 0,30 x 1 m | un | MATERIAL | 2026/04 | 55,00
TCPO_PINI | 20.201.000119.MAT | GYPSUM - Banda acústica - fita de polietileno expandido #3mm | m² | MATERIAL | 2026/04 | 2,51
TCPO_PINI | 20.201.000120.MAT | GYPSUM - Canaleta S47 | m | MATERIAL | 2026/04 | 2,92
TCPO_PINI | 20.201.000121.MAT | GYPSUM - Cantoneira | m | MATERIAL | 2026/04 | 2,65
TCPO_PINI | 20.201.000011.MAT | GYPSUM - Chapa RF resistente ao fogo, BR (bordas rebaixadas), espessura 12,5 mm | m² | MATERIAL | 2026/04 | 13,52
TCPO_PINI | 20.201.000012.MAT | GYPSUM - Chapa RF resistente ao fogo, BR (bordas rebaixadas), espessura 15 mm | m² | MATERIAL | 2026/04 | 16,44
TCPO_PINI | 20.201.000010.MAT | GYPSUM - Chapa ST standard, BR (bordas rebaixadas), para áreas secas | m² | MATERIAL | 2026/04 | 10,37
TCPO_PINI | 20.201.000111.MAT | GYPSUM - Cola para fixação de chapas de drywall | kg | MATERIAL | 2026/04 | 2,12
TCPO_PINI | 20.201.000038.MAT | GYPSUM - Fita JT para tratamento de juntas e acabamento | m | MATERIAL | 2026/04 | 0,13
TCPO_PINI | 20.201.000124.MAT | GYPSUM - Guia 48mm | m | MATERIAL | 2026/04 | 3,71
TCPO_PINI | 20.201.000125.MAT | GYPSUM - Guia 90mm | m | MATERIAL | 2026/04 | 5,22
TCPO_PINI | 20.201.000002.MAT | GYPSUM - Guia para estruturação horizontal, galvanizada | m | MATERIAL | 2026/04 | 4,51
TCPO_PINI | 20.201.000028.MAT | GYPSUM - Lã de vidro - manta de lã mineral para isolamento térmico e acústico | m² | MATERIAL | 2026/04 | 16,46
TCPO_PINI | 20.201.000033.MAT | GYPSUM - Massa de rejunte Gypsum 90 | kg | MATERIAL | 2026/04 | 2,28
TCPO_PINI | 20.201.000126.MAT | GYPSUM - Montante M48 | m | MATERIAL | 2026/04 | 4,47
TCPO_PINI | 20.201.000127.MAT | GYPSUM - Montante M90 | m | MATERIAL | 2026/04 | 6,12
TCPO_PINI | 20.201.000003.MAT | GYPSUM - Montante para estruturação vertical, galvanizado | m | MATERIAL | 2026/04 | 5,29
TCPO_PINI | 20.201.000050.MAT | GYPSUM - Parafuso LA (cabeça lentilha e ponta agulha) 4,2 x 9,5mm | un | MATERIAL | 2026/04 | 0,03
TCPO_PINI | 20.201.000051.MAT | GYPSUM - Parafuso TA (cabeça trombeta e ponta agulha) 3,5 x 25mm | un | MATERIAL | 2026/04 | 0,05
TCPO_PINI | 20.201.000052.MAT | GYPSUM - Parafuso TA (cabeça trombeta e ponta agulha) 3,5 x 35mm | un | MATERIAL | 2026/04 | 0,07
TCPO_PINI | 20.201.000053.MAT | GYPSUM - Parafuso TA (cabeça trombeta e ponta agulha) 3,5 x 50mm | un | MATERIAL | 2026/04 | 0,09
TCPO_PINI | 20.201.000122.MAT | GYPSUM - Regulador S47 | un | MATERIAL | 2026/04 | 1,50
TCPO_PINI | 20.201.000123.MAT | GYPSUM - Tirante Nº10 | un | MATERIAL | 2026/04 | 0,61
TCPO_PINI | 16.002.000013.MAT | Haste Copperweld para aterramento Ø 3/4" x 2,4 m | un | MATERIAL | 2026/04 | 149,75
TCPO_PINI | 16.002.000012.MAT | Haste Copperweld para aterramento Ø 3/4" x 3 m | un | MATERIAL | 2026/04 | 186,21
TCPO_PINI | 12.002.000008.MAT | Haste simples para desmonte de rocha | un | MATERIAL | 2026/04 | 2362,80
TCPO_PINI | 24.001.000073.MAT | Herbicida em solução aquosa pronta para pulverização | l | MATERIAL | 2026/04 | 265,50
TCPO_PINI | 14.006.000057.MAT | Hidrômetro multijato para medição em entrada de água residencial Ø 3/4" vazão 3 m³/h | un | MATERIAL | 2026/04 | 148,80
TCPO_PINI | 21.001.000014.MAT | Hidrorepelente incolor à base de silano-siloxano (resina de silicone) | l | MATERIAL | 2026/04 | 29,57
TCPO_PINI | 10.001.000041.MAT | Impermeabilizante base acrílica | kg | MATERIAL | 2026/04 | 16,30
TCPO_PINI | 10.008.000001.MAT | Impermeabilizante estrutural de base cimentícia | kg | MATERIAL | 2026/04 | 2,88
TCPO_PINI | 10.001.000012.MAT | Impermeabilizante flexível à base de polímeros acrílicos | kg | MATERIAL | 2026/04 | 25,32
TCPO_PINI | 16.035.000004.MAT | Interruptor de embutir 1 tecla dupla bipolar paralelo 10 A - 250 V | un | MATERIAL | 2026/04 | 45,51
TCPO_PINI | 16.035.000016.MAT | Interruptor de embutir 1 tecla dupla bipolar simples 10 A - 250 V | un | MATERIAL | 2026/04 | 39,83
TCPO_PINI | 16.035.000013.MAT | Interruptor de embutir 1 tecla paralelo 1 tomada de 2 polos + terra sem placa 10 A - 250 V | un | MATERIAL | 2026/04 | 28,86
TCPO_PINI | 16.035.000007.MAT | Interruptor de embutir 1 tecla paralelo com placa 10 A - 250 V | un | MATERIAL | 2026/04 | 14,65
TCPO_PINI | 16.035.000019.MAT | Interruptor de embutir 1 tecla simples 1 paralelo 1 tomada de 2 polos + terra com placa 10 A - 250 V | un | MATERIAL | 2026/04 | 37,83
TCPO_PINI | 16.035.000009.MAT | Interruptor de embutir 1 tecla simples 1 paralelo 10 A - 250 V | un | MATERIAL | 2026/04 | 25,53
TCPO_PINI | 16.035.000012.MAT | Interruptor de embutir 1 tecla simples 1 tomada de 2 polos + terra com placa 10 A - 250 V | un | MATERIAL | 2026/04 | 30,82
TCPO_PINI | 16.035.000017.MAT | Interruptor de embutir 1 tecla simples 2 paralelo 10 A - 250 V | un | MATERIAL | 2026/04 | 43,12
TCPO_PINI | 16.035.000006.MAT | Interruptor de embutir 1 tecla simples com placa 10 A - 250 V | un | MATERIAL | 2026/04 | 9,95
TCPO_PINI | 16.035.000005.MAT | Interruptor de embutir 2 teclas paralelo 1 tomada de 2 polos 10 A - 250 V | un | MATERIAL | 2026/04 | 42,99
TCPO_PINI | 16.035.000010.MAT | Interruptor de embutir 2 teclas paralelo 10 A - 250 V | un | MATERIAL | 2026/04 | 27,18
TCPO_PINI | 16.035.000014.MAT | Interruptor de embutir 2 teclas simples 1 paralelo 10 A - 250 V | un | MATERIAL | 2026/04 | 38,32
TCPO_PINI | 16.035.000018.MAT | Interruptor de embutir 2 teclas simples 1 tomada de 2 polos 10 A - 250 V | un | MATERIAL | 2026/04 | 31,76
TCPO_PINI | 16.035.000008.MAT | Interruptor de embutir 2 teclas simples 10 A - 250 V | un | MATERIAL | 2026/04 | 19,28
TCPO_PINI | 16.035.000015.MAT | Interruptor de embutir 3 teclas paralelo 10 A - 250 V | un | MATERIAL | 2026/04 | 48,04
TCPO_PINI | 16.035.000011.MAT | Interruptor de embutir 3 teclas simples 10 A - 250 V | un | MATERIAL | 2026/04 | 31,76
TCPO_PINI | 16.002.000005.MAT | Isolador de porcelana tipo disco Ø 6" - 15 kV | un | MATERIAL | 2026/04 | 88,00
TCPO_PINI | 16.002.000006.MAT | Isolador de porcelana tipo pedestal 15 kV | un | MATERIAL | 2026/04 | 90,57
TCPO_PINI | 23.004.000150.MAT | ISORECORT - Telha de aço galvanizada termoacústica esp. 25 mm largura nominal 1020 mm | m² | MATERIAL | 2026/04 | 265,00
TCPO_PINI | 13.005.000028.MAT | Janela basculante de alumínio com acabamento natural, sem vidros | m² | MATERIAL | 2026/04 | 632,97
TCPO_PINI | 13.005.000005.MAT | Janela basculante de alumínio, 2 básculas, com vidro canelado 0,60 x 0,60 m | un | MATERIAL | 2026/04 | 183,24
TCPO_PINI | 13.005.000011.MAT | Janela basculante de alumínio, 2 básculas, com vidro canelado 0,60 x 0,80 m | un | MATERIAL | 2026/04 | 95,43
TCPO_PINI | 13.005.000014.MAT | Janela basculante de alumínio, 2 básculas, com vidro canelado 0,80 x 0,80 m | un | MATERIAL | 2026/04 | 93,47
TCPO_PINI | 13.005.000012.MAT | Janela basculante de alumínio, com 2 seções de 3 básculas cada, com vidro canelado 1,20 x 0,60 m | un | MATERIAL | 2026/04 | 243,62
TCPO_PINI | 13.005.000020.MAT | Janela basculante de alumínio, com 2 seções de 3 básculas cada, com vidro canelado 1,50 x 0,80 m | un | MATERIAL | 2026/04 | 494,16
TCPO_PINI | 13.005.000013.MAT | Janela basculante de alumínio, com 2 seções de 5 básculas cada, com vidro canelado 1,20 x 1,20 m | un | MATERIAL | 2026/04 | 573,99
TCPO_PINI | 13.005.000030.MAT | Janela de correr de alumínio com acabamento natural, 2 folhas, sem vidros | m² | MATERIAL | 2026/04 | 488,04
TCPO_PINI | 13.005.000010.MAT | Janela de correr de alumínio, 1 folha fixa e 1 móvel, vidro liso 1,20 x 1,00 m | un | MATERIAL | 2026/04 | 369,28
TCPO_PINI | 13.005.000008.MAT | Janela de correr de alumínio, 1 folha veneziana e 1 folha de vidro liso 1,20 x 1,00 m | un | MATERIAL | 2026/04 | 631,12
TCPO_PINI | 13.005.000009.MAT | Janela de correr de alumínio, 1 folha veneziana e 1 folha de vidro liso 1,20 x 1,20 m | un | MATERIAL | 2026/04 | 860,61
TCPO_PINI | 13.005.000018.MAT | Janela de correr de alumínio, 1 folha veneziana e 1 folha de vidro liso 1,50 x 1,00 m | un | MATERIAL | 2026/04 | 716,22
TCPO_PINI | 13.005.000006.MAT | Janela de correr de alumínio, 1 folha veneziana e 1 folha de vidro liso 1,50 x 1,20 m | un | MATERIAL | 2026/04 | 980,41
TCPO_PINI | 13.005.000022.MAT | Janela de correr de alumínio, 2 folhas fixas e 2 móveis, vidro liso 1,20 x 1,20 m | un | MATERIAL | 2026/04 | 406,61
TCPO_PINI | 13.005.000016.MAT | Janela de correr de alumínio, 2 folhas fixas e 2 móveis, vidro liso 1,50 x 1,20 m | un | MATERIAL | 2026/04 | 828,45
TCPO_PINI | 13.005.000023.MAT | Janela de correr de alumínio, 2 folhas fixas e 2 móveis, vidro liso 2,00 x 1,20 m | un | MATERIAL | 2026/04 | 888,43
TCPO_PINI | 13.005.000015.MAT | Janela de correr de alumínio, 2 folhas fixas, 2 folhas móveis na parte superior e 2 basculantes, vidro liso 1,50 x 1,20 m | un | MATERIAL | 2026/04 | 812,58
TCPO_PINI | 13.005.000021.MAT | Janela de correr de alumínio, 2 folhas fixas, 2 folhas móveis na parte superior e 2 basculantes, vidro liso 2,00 x 1,20 m | un | MATERIAL | 2026/04 | 769,69
TCPO_PINI | 13.005.000019.MAT | Janela de correr de alumínio, 2 venezianas fixas, 2 móveis e 2 móveis de vidro liso 1,50 x 1,20 m | un | MATERIAL | 2026/04 | 1137,56
TCPO_PINI | 13.005.000007.MAT | Janela de correr de alumínio, 2 venezianas fixas, 2 móveis e 2 móveis de vidro liso 2,00 x 1,20 m | un | MATERIAL | 2026/04 | 1413,52
TCPO_PINI | 13.008.000027.MAT | Janela de correr de madeira 2 folhas fixas , 2 caixilhos para vidro e 2 folhas venezianas 1,20 x 1,20 m | un | MATERIAL | 2026/04 | 1696,45
TCPO_PINI | 13.008.000018.MAT | Janela de correr de madeira 2 folhas fixas , 2 caixilhos para vidro e 2 folhas venezianas 1,40 x 1,20 m | un | MATERIAL | 2026/04 | 2250,74
TCPO_PINI | 13.008.000026.MAT | Janela de correr de madeira 2 folhas fixas , 2 caixilhos para vidro e 2 folhas venezianas 1,60 x 1,20 m | un | MATERIAL | 2026/04 | 2412,67
TCPO_PINI | 13.008.000029.MAT | Janela de correr de madeira 2 folhas fixas , 2 caixilhos para vidro e 2 folhas venezianas 1,80 x 1,20 m | un | MATERIAL | 2026/04 | 2604,61
TCPO_PINI | 13.008.000025.MAT | Janela de correr de madeira 2 folhas fixas , 2 caixilhos para vidro e 2 folhas venezianas 2,00 x 1,20 m | un | MATERIAL | 2026/04 | 3114,93
TCPO_PINI | 13.002.000007.MAT | Janela de correr em chapa de aço, acabamento pintado, 2 folhas fixas e 2 folhas móveis com vidro liso 1,20 x 1,00 m | un | MATERIAL | 2026/04 | 1617,88
TCPO_PINI | 13.002.000006.MAT | Janela de correr em chapa de aço, acabamento pintado, 2 folhas fixas e 2 folhas móveis com vidro liso 1,50 x 1,00 m | un | MATERIAL | 2026/04 | 1873,95
TCPO_PINI | 13.002.000008.MAT | Janela de correr em chapa de aço, acabamento pintado, 2 folhas fixas e 2 folhas móveis com vidro liso 1,50 x 1,20 m | un | MATERIAL | 2026/04 | 2250,44
TCPO_PINI | 13.002.000016.MAT | Janela de correr em chapa de aço, acabamento pintado, 2 folhas fixas e 2 folhas móveis com vidro liso 2,00 x 1,20 m | un | MATERIAL | 2026/04 | 2841,84
TCPO_PINI | 13.002.000010.MAT | Janela de correr em chapa de aço, acabamento pintado, 2 folhas fixas e 2 móveis tipo veneziana, 2 folhas móveis com vidro liso 2,00 x 1,00 m | un | MATERIAL | 2026/04 | 2698,57
TCPO_PINI | 13.002.000023.MAT | Janela de correr em chapa de aço, acabamento pintado, 2 folhas fixas e 2 móveis tipo veneziana, 2 folhas móveis com vidro liso 2,00 x 1,20 m | un | MATERIAL | 2026/04 | 1871,50
TCPO_PINI | 13.002.000025.MAT | Janela de correr em chapa de aço, acabamento pintado, 2 folhas fixas e 2 móveis, vidro liso 1,20 x 1,20 m | un | MATERIAL | 2026/04 | 1939,64
TCPO_PINI | 13.002.000022.MAT | Janela de correr em chapa de aço, acabamento pintado, 2 folhas fixas e 2 móveis, vidro liso 2,00 x 1,00 m | un | MATERIAL | 2026/04 | 2264,90
TCPO_PINI | 13.002.000009.MAT | Janela de correr em chapa de aço, acabamento pintado, 2 folhas fixas tipo veneziana, 2 folhas móveis com vidro liso 2,00 x 1,20 m | un | MATERIAL | 2026/04 | 3190,32
TCPO_PINI | 13.002.000020.MAT | Janela de correr em chapa de aço, acabamento pintado, com 2 folhas fixas e 2 folhas de correr ventiladas, 2 folhas de correr de vidro liso 1,50 x 1,00 m | un | MATERIAL | 2026/04 | 1952,42
TCPO_PINI | 13.009.000005.MAT | Janela de correr PVC 2 folhas venezianas e 1 folha vidro liso 1,00 x 1,00 m | un | MATERIAL | 2026/04 | 2636,89
TCPO_PINI | 13.009.000003.MAT | Janela de correr PVC para vidros | m² | MATERIAL | 2026/04 | 1310,00
TCPO_PINI | 13.008.000016.MAT | Janela de madeira com batente e caixilhos para vidro, sem os vidros | m² | MATERIAL | 2026/04 | 1237,48
TCPO_PINI | 13.008.000033.MAT | Janela de madeira com batente, 2 folhas venezianas e 2 folhas para vidro 1,00 x 1,20 m | un | MATERIAL | 2026/04 | 1043,17
TCPO_PINI | 13.008.000032.MAT | Janela de madeira com batente, 2 folhas venezianas e 2 folhas para vidro 1,20 x 1,20 m | un | MATERIAL | 2026/04 | 1603,48
TCPO_PINI | 13.008.000035.MAT | Janela de madeira com batente, 2 folhas venezianas e 2 folhas para vidro 1,240 x 1,20 m | un | MATERIAL | 2026/04 | 2005,67
TCPO_PINI | 13.005.000032.MAT | Janela fixa de alumínio com acabamento natural, sem vidros | m² | MATERIAL | 2026/04 | 332,72
TCPO_PINI | 13.008.000003.MAT | Janela guilhotina de madeira 2 caixilhos para vidro e 2 folhas venezianas 1,20 x 1,20 m | un | MATERIAL | 2026/04 | 1043,17
TCPO_PINI | 13.008.000019.MAT | Janela guilhotina de madeira 2 caixilhos para vidro e 2 folhas venezianas 1,40 x 1,20 m | un | MATERIAL | 2026/04 | 1758,00
TCPO_PINI | 13.005.000017.MAT | Janela maximo-ar de alumínio 1 bandeira móvel, vidro miniboreal 0,60 x 0,80 m | un | MATERIAL | 2026/04 | 286,60
TCPO_PINI | 13.005.000024.MAT | Janela maximo-ar de alumínio 1 bandeira móvel, vidro miniboreal 0,80 x 0,80 m | un | MATERIAL | 2026/04 | 431,70
TCPO_PINI | 13.005.000025.MAT | Janela maximo-ar de alumínio 2 bandeiras móveis, vidro miniboreal 1,20 x 0,80 m | un | MATERIAL | 2026/04 | 498,95
TCPO_PINI | 13.005.000004.MAT | Janela maximo-ar de alumínio com acabamento natural, sem vidros | m² | MATERIAL | 2026/04 | 453,12
TCPO_PINI | 13.009.000002.MAT | Janela máximo-ar PVC 1 folha vidro liso 1,00 x 1,00 m | un | MATERIAL | 2026/04 | 1490,00
TCPO_PINI | 14.001.001320.MAT | Joelho 45° PEX 25 mm | un | MATERIAL | 2026/04 | 12,67
TCPO_PINI | 14.001.001321.MAT | Joelho 45° PEX 32 mm | un | MATERIAL | 2026/04 | 16,75
TCPO_PINI | 14.001.000847.MAT | Joelho 45º CPVC soldável Ø 15 mm | un | MATERIAL | 2026/04 | 3,67
TCPO_PINI | 14.001.000848.MAT | Joelho 45º CPVC soldável Ø 22 mm | un | MATERIAL | 2026/04 | 6,19
TCPO_PINI | 14.001.000849.MAT | Joelho 45º CPVC soldável Ø 28 mm | un | MATERIAL | 2026/04 | 9,66
TCPO_PINI | 14.001.000850.MAT | Joelho 45º CPVC soldável Ø 35 mm | un | MATERIAL | 2026/04 | 21,76
TCPO_PINI | 14.001.000851.MAT | Joelho 45º CPVC soldável Ø 42 mm | un | MATERIAL | 2026/04 | 33,79
TCPO_PINI | 14.001.000852.MAT | Joelho 45º CPVC soldável Ø 54 mm | un | MATERIAL | 2026/04 | 60,46
TCPO_PINI | 14.001.000907.MAT | Joelho 45º de ferro fundido junta elástica Ø 2" | un | MATERIAL | 2026/04 | 74,17
TCPO_PINI | 14.001.000908.MAT | Joelho 45º de ferro fundido junta elástica Ø 3" | un | MATERIAL | 2026/04 | 93,25
TCPO_PINI | 14.001.000909.MAT | Joelho 45º de ferro fundido junta elástica Ø 4" | un | MATERIAL | 2026/04 | 169,92
TCPO_PINI | 14.001.000910.MAT | Joelho 45º de ferro fundido junta elástica Ø 6" | un | MATERIAL | 2026/04 | 280,68
TCPO_PINI | 14.001.000054.MAT | Joelho 45º PPR fêmea fêmea Ø 110 mm | un | MATERIAL | 2026/04 | 789,32
TCPO_PINI | 14.001.000051.MAT | Joelho 45º PPR fêmea fêmea Ø 20 mm | un | MATERIAL | 2026/04 | 10,14
TCPO_PINI | 14.001.000048.MAT | Joelho 45º PPR fêmea fêmea Ø 25 mm | un | MATERIAL | 2026/04 | 10,38
TCPO_PINI | 14.001.000050.MAT | Joelho 45º PPR fêmea fêmea Ø 32 mm | un | MATERIAL | 2026/04 | 18,85
TCPO_PINI | 14.001.000052.MAT | Joelho 45º PPR fêmea fêmea Ø 40 mm | un | MATERIAL | 2026/04 | 33,33
TCPO_PINI | 14.001.000053.MAT | Joelho 45º PPR fêmea fêmea Ø 50 mm | un | MATERIAL | 2026/04 | 57,99
TCPO_PINI | 14.001.000049.MAT | Joelho 45º PPR fêmea fêmea Ø 63 mm | un | MATERIAL | 2026/04 | 90,58
TCPO_PINI | 14.001.000046.MAT | Joelho 45º PPR fêmea fêmea Ø 75 mm | un | MATERIAL | 2026/04 | 187,62
TCPO_PINI | 14.001.000047.MAT | Joelho 45º PPR fêmea fêmea Ø 90 mm | un | MATERIAL | 2026/04 | 356,17
TCPO_PINI | 14.001.000942.MAT | Joelho 45º PVC PBV para esgoto Ø 100 mm | un | MATERIAL | 2026/04 | 13,18
TCPO_PINI | 14.001.000943.MAT | Joelho 45º PVC PBV para esgoto Ø 150 mm | un | MATERIAL | 2026/04 | 95,54
TCPO_PINI | 14.001.000940.MAT | Joelho 45º PVC PBV para esgoto Ø 50 mm | un | MATERIAL | 2026/04 | 9,68
TCPO_PINI | 14.001.000941.MAT | Joelho 45º PVC PBV para esgoto Ø 75 mm | un | MATERIAL | 2026/04 | 11,18
TCPO_PINI | 14.001.000673.MAT | Joelho 45º PVC roscável Ø 1 1/2" | un | MATERIAL | 2026/04 | 89,39
TCPO_PINI | 14.001.000672.MAT | Joelho 45º PVC roscável Ø 1 1/4" | un | MATERIAL | 2026/04 | 50,40
TCPO_PINI | 14.001.000671.MAT | Joelho 45º PVC roscável Ø 1" | un | MATERIAL | 2026/04 | 42,37
TCPO_PINI | 14.001.000669.MAT | Joelho 45º PVC roscável Ø 1/2" | un | MATERIAL | 2026/04 | 13,39
TCPO_PINI | 14.001.000674.MAT | Joelho 45º PVC roscável Ø 2" | un | MATERIAL | 2026/04 | 116,36
TCPO_PINI | 14.001.000670.MAT | Joelho 45º PVC roscável Ø 3/4" | un | MATERIAL | 2026/04 | 16,45
TCPO_PINI | 14.001.000430.MAT | Joelho 45º PVC soldável Ø 110 mm | un | MATERIAL | 2026/04 | 217,96
TCPO_PINI | 14.001.000422.MAT | Joelho 45º PVC soldável Ø 20 mm | un | MATERIAL | 2026/04 | 0,93
TCPO_PINI | 14.001.000423.MAT | Joelho 45º PVC soldável Ø 25 mm | un | MATERIAL | 2026/04 | 2,09
TCPO_PINI | 14.001.000424.MAT | Joelho 45º PVC soldável Ø 32 mm | un | MATERIAL | 2026/04 | 4,78
TCPO_PINI | 14.001.000425.MAT | Joelho 45º PVC soldável Ø 40 mm | un | MATERIAL | 2026/04 | 7,01
TCPO_PINI | 14.001.000426.MAT | Joelho 45º PVC soldável Ø 50 mm | un | MATERIAL | 2026/04 | 9,15
TCPO_PINI | 14.001.000427.MAT | Joelho 45º PVC soldável Ø 60 mm | un | MATERIAL | 2026/04 | 30,17
TCPO_PINI | 14.001.000428.MAT | Joelho 45º PVC soldável Ø 75 mm | un | MATERIAL | 2026/04 | 74,31
TCPO_PINI | 14.001.000429.MAT | Joelho 45º PVC soldável Ø 85 mm | un | MATERIAL | 2026/04 | 74,09
TCPO_PINI | 14.001.000939.MAT | Joelho 45º PVC soldável PB para esgoto Ø 40 mm | un | MATERIAL | 2026/04 | 6,33
TCPO_PINI | 23.005.000051.MAT | Joelho 60° p/condutor circular PVC bege | un | MATERIAL | 2026/04 | 18,62
TCPO_PINI | 23.005.000072.MAT | Joelho 60° p/condutor retangular PVC branco largura 10,00 cm altura 6,50 cm | un | MATERIAL | 2026/04 | 25,96
TCPO_PINI | 23.005.000052.MAT | Joelho 90° p/condutor circular PVC | un | MATERIAL | 2026/04 | 28,67
TCPO_PINI | 23.005.000074.MAT | Joelho 90° p/condutor retangular PVC branco largura 10,00 cm altura 6,50 cm | un | MATERIAL | 2026/04 | 27,95
TCPO_PINI | 14.001.001322.MAT | Joelho 90° PEX 16 mm | un | MATERIAL | 2026/04 | 11,39
TCPO_PINI | 14.001.001323.MAT | Joelho 90° PEX 20 mm | un | MATERIAL | 2026/04 | 14,51
TCPO_PINI | 14.001.001324.MAT | Joelho 90° PEX 25 mm | un | MATERIAL | 2026/04 | 16,34
TCPO_PINI | 14.001.001325.MAT | Joelho 90° PEX 32 mm | un | MATERIAL | 2026/04 | 31,55
TCPO_PINI | 14.001.001355.MAT | Joelho 90° PEX gás Ø 16 mm | un | MATERIAL | 2026/04 | 17,11
TCPO_PINI | 14.001.001356.MAT | Joelho 90° PEX gás Ø 20 mm | un | MATERIAL | 2026/04 | 20,42
TCPO_PINI | 14.001.001357.MAT | Joelho 90° PEX gás Ø 26 mm | un | MATERIAL | 2026/04 | 28,17
TCPO_PINI | 14.001.001358.MAT | Joelho 90° PEX gás Ø 32 mm | un | MATERIAL | 2026/04 | 47,16
TCPO_PINI | 14.001.001359.MAT | Joelho 90° rosca fêmea PEX gás Ø 16 mm x 1/2" | un | MATERIAL | 2026/04 | 15,57
TCPO_PINI | 14.001.001360.MAT | Joelho 90° rosca fêmea PEX gás Ø 20 mm x 3/4" | un | MATERIAL | 2026/04 | 16,54
TCPO_PINI | 14.001.001361.MAT | Joelho 90° rosca fêmea PEX gás Ø 26 mm x 3/4" | un | MATERIAL | 2026/04 | 23,13
TCPO_PINI | 14.001.001362.MAT | Joelho 90° rosca fêmea PEX gás Ø 32 mm x 1" | un | MATERIAL | 2026/04 | 30,72
TCPO_PINI | 14.001.001326.MAT | Joelho 90° rosca macho PEX 16 mm x 1/2" | un | MATERIAL | 2026/04 | 9,36
TCPO_PINI | 14.001.001327.MAT | Joelho 90° rosca macho PEX 20 mm x 3/4" | un | MATERIAL | 2026/04 | 9,75
TCPO_PINI | 14.001.001329.MAT | Joelho 90° rosca macho PEX 25 mm x 1" | un | MATERIAL | 2026/04 | 22,18
TCPO_PINI | 14.001.001328.MAT | Joelho 90° rosca macho PEX 25 mm x 3/4" | un | MATERIAL | 2026/04 | 19,39
TCPO_PINI | 14.001.001330.MAT | Joelho 90° rosca móvel PEX 16 mm x 1/2" | un | MATERIAL | 2026/04 | 24,46
TCPO_PINI | 14.001.001331.MAT | Joelho 90° rosca móvel PEX 25 mm x 3/4" | un | MATERIAL | 2026/04 | 31,56
TCPO_PINI | 14.001.000853.MAT | Joelho 90º CPVC soldável Ø 15 mm | un | MATERIAL | 2026/04 | 2,49
TCPO_PINI | 14.001.000854.MAT | Joelho 90º CPVC soldável Ø 22 mm | un | MATERIAL | 2026/04 | 4,20
TCPO_PINI | 14.001.000855.MAT | Joelho 90º CPVC soldável Ø 28 mm | un | MATERIAL | 2026/04 | 8,43
TCPO_PINI | 14.001.000856.MAT | Joelho 90º CPVC soldável Ø 35 mm | un | MATERIAL | 2026/04 | 19,31
TCPO_PINI | 14.001.000857.MAT | Joelho 90º CPVC soldável Ø 42 mm | un | MATERIAL | 2026/04 | 24,08
TCPO_PINI | 14.001.000858.MAT | Joelho 90º CPVC soldável Ø 54 mm | un | MATERIAL | 2026/04 | 51,91
TCPO_PINI | 14.001.000903.MAT | Joelho 90º de ferro fundido com visita junta elástica Ø 4" | un | MATERIAL | 2026/04 | 338,42
TCPO_PINI | 14.001.000911.MAT | Joelho 90º de ferro fundido junta elástica Ø 2" | un | MATERIAL | 2026/04 | 147,37
TCPO_PINI | 14.001.000912.MAT | Joelho 90º de ferro fundido junta elástica Ø 3" | un | MATERIAL | 2026/04 | 182,82
TCPO_PINI | 14.001.000913.MAT | Joelho 90º de ferro fundido junta elástica Ø 4" | un | MATERIAL | 2026/04 | 267,73
TCPO_PINI | 14.001.000914.MAT | Joelho 90º de ferro fundido junta elástica Ø 6" | un | MATERIAL | 2026/04 | 532,50
TCPO_PINI | 14.001.000059.MAT | Joelho 90º PPR fêmea fêmea com inserto metálico roscável Ø 1" x 32 mm | un | MATERIAL | 2026/04 | 39,35
TCPO_PINI | 14.001.000068.MAT | Joelho 90º PPR fêmea fêmea com inserto metálico roscável Ø 1/2" x 25 mm | un | MATERIAL | 2026/04 | 24,07
TCPO_PINI | 14.001.000060.MAT | Joelho 90º PPR fêmea fêmea com inserto metálico roscável Ø 3/4" x 32 mm | un | MATERIAL | 2026/04 | 45,32
TCPO_PINI | 14.001.000056.MAT | Joelho 90º PPR fêmea fêmea com inserto metálico soldável Ø 20 mm x 1/2" | un | MATERIAL | 2026/04 | 16,74
TCPO_PINI | 14.001.000057.MAT | Joelho 90º PPR fêmea fêmea com inserto metálico soldável Ø 25 mm x 3/4" | un | MATERIAL | 2026/04 | 23,21
TCPO_PINI | 14.001.000058.MAT | Joelho 90º PPR fêmea fêmea Ø 110 mm | un | MATERIAL | 2026/04 | 686,18
TCPO_PINI | 14.001.000067.MAT | Joelho 90º PPR fêmea fêmea Ø 20 mm | un | MATERIAL | 2026/04 | 4,18
TCPO_PINI | 14.001.000061.MAT | Joelho 90º PPR fêmea fêmea Ø 25 mm | un | MATERIAL | 2026/04 | 7,37
TCPO_PINI | 14.001.000066.MAT | Joelho 90º PPR fêmea fêmea Ø 32 mm | un | MATERIAL | 2026/04 | 10,02
TCPO_PINI | 14.001.000062.MAT | Joelho 90º PPR fêmea fêmea Ø 40 mm | un | MATERIAL | 2026/04 | 22,71
TCPO_PINI | 14.001.000063.MAT | Joelho 90º PPR fêmea fêmea Ø 50 mm | un | MATERIAL | 2026/04 | 39,96
TCPO_PINI | 14.001.000055.MAT | Joelho 90º PPR fêmea fêmea Ø 63 mm | un | MATERIAL | 2026/04 | 56,38
TCPO_PINI | 14.001.000064.MAT | Joelho 90º PPR fêmea fêmea Ø 75 mm | un | MATERIAL | 2026/04 | 159,36
TCPO_PINI | 14.001.000065.MAT | Joelho 90º PPR fêmea fêmea Ø 90 mm | un | MATERIAL | 2026/04 | 309,53
TCPO_PINI | 14.001.000994.MAT | Joelho 90º PVC PBV com visita para esgoto Ø 100 mm | un | MATERIAL | 2026/04 | 27,13
TCPO_PINI | 14.001.001065.MAT | Joelho 90º PVC PBV com visita para esgoto série reforçada Ø 100 mm | un | MATERIAL | 2026/04 | 76,10
TCPO_PINI | 14.001.000947.MAT | Joelho 90º PVC PBV para esgoto Ø 100 mm | un | MATERIAL | 2026/04 | 15,49
TCPO_PINI | 14.001.000948.MAT | Joelho 90º PVC PBV para esgoto Ø 150 mm | un | MATERIAL | 2026/04 | 107,72
TCPO_PINI | 14.001.000945.MAT | Joelho 90º PVC PBV para esgoto Ø 50 mm | un | MATERIAL | 2026/04 | 4,37
TCPO_PINI | 14.001.000946.MAT | Joelho 90º PVC PBV para esgoto Ø 75 mm | un | MATERIAL | 2026/04 | 10,68
TCPO_PINI | 14.001.001068.MAT | Joelho 90º PVC PBV para esgoto série reforçada Ø 100 mm | un | MATERIAL | 2026/04 | 39,69
TCPO_PINI | 14.001.001069.MAT | Joelho 90º PVC PBV para esgoto série reforçada Ø 150 mm | un | MATERIAL | 2026/04 | 148,40
TCPO_PINI | 14.001.001070.MAT | Joelho 90º PVC PBV para esgoto série reforçada Ø 40 mm | un | MATERIAL | 2026/04 | 6,51
TCPO_PINI | 14.001.001066.MAT | Joelho 90º PVC PBV para esgoto série reforçada Ø 50 mm | un | MATERIAL | 2026/04 | 10,98
TCPO_PINI | 14.001.001067.MAT | Joelho 90º PVC PBV para esgoto série reforçada Ø 75 mm | un | MATERIAL | 2026/04 | 23,73
TCPO_PINI | 14.001.000676.MAT | Joelho 90º PVC roscável de redução Ø 1" x 3/4" | un | MATERIAL | 2026/04 | 13,97
TCPO_PINI | 14.001.000675.MAT | Joelho 90º PVC roscável de redução Ø 3/4" x 1/2" | un | MATERIAL | 2026/04 | 8,84
TCPO_PINI | 14.001.000681.MAT | Joelho 90º PVC roscável Ø 1 1/2" | un | MATERIAL | 2026/04 | 31,90
TCPO_PINI | 14.001.000680.MAT | Joelho 90º PVC roscável Ø 1 1/4" | un | MATERIAL | 2026/04 | 29,05
TCPO_PINI | 14.001.000679.MAT | Joelho 90º PVC roscável Ø 1" | un | MATERIAL | 2026/04 | 11,40
TCPO_PINI | 14.001.000677.MAT | Joelho 90º PVC roscável Ø 1/2" | un | MATERIAL | 2026/04 | 4,31
TCPO_PINI | 14.001.000682.MAT | Joelho 90º PVC roscável Ø 2" | un | MATERIAL | 2026/04 | 62,77
TCPO_PINI | 14.001.000678.MAT | Joelho 90º PVC roscável Ø 3/4" | un | MATERIAL | 2026/04 | 7,10
TCPO_PINI | 14.001.000594.MAT | Joelho 90º PVC soldável de redução Ø 25 mm x 20 mm | un | MATERIAL | 2026/04 | 4,74
TCPO_PINI | 14.001.000595.MAT | Joelho 90º PVC soldável de redução Ø 32 mm x 25 mm | un | MATERIAL | 2026/04 | 6,44
TCPO_PINI | 14.001.000443.MAT | Joelho 90º PVC soldável Ø 110 mm | un | MATERIAL | 2026/04 | 155,88
TCPO_PINI | 14.001.000435.MAT | Joelho 90º PVC soldável Ø 20 mm | un | MATERIAL | 2026/04 | 0,46
TCPO_PINI | 14.001.000431.MAT | Joelho 90º PVC soldável Ø 20 mm com bucha de latão roscável Ø 1/2" | un | MATERIAL | 2026/04 | 12,11
TCPO_PINI | 14.001.000447.MAT | Joelho 90º PVC soldável Ø 20 mm com reducao roscável Ø 1/2" | un | MATERIAL | 2026/04 | 1,89
TCPO_PINI | 14.001.000436.MAT | Joelho 90º PVC soldável Ø 25 mm | un | MATERIAL | 2026/04 | 0,79
TCPO_PINI | 14.001.000433.MAT | Joelho 90º PVC soldável Ø 25 mm com bucha de latão roscável Ø 1/2" | un | MATERIAL | 2026/04 | 10,63
TCPO_PINI | 14.001.000432.MAT | Joelho 90º PVC soldável Ø 25 mm com bucha de latão roscável Ø 3/4" | un | MATERIAL | 2026/04 | 12,96
TCPO_PINI | 14.001.000444.MAT | Joelho 90º PVC soldável Ø 25 mm com reducao roscável Ø 1/2" | un | MATERIAL | 2026/04 | 2,20
TCPO_PINI | 14.001.000446.MAT | Joelho 90º PVC soldável Ø 25 mm com reducao roscável Ø 3/4" | un | MATERIAL | 2026/04 | 3,28
TCPO_PINI | 14.001.000437.MAT | Joelho 90º PVC soldável Ø 32 mm | un | MATERIAL | 2026/04 | 1,73
TCPO_PINI | 14.001.000434.MAT | Joelho 90º PVC soldável Ø 32 mm com bucha de latão roscável Ø 3/4" | un | MATERIAL | 2026/04 | 24,79
TCPO_PINI | 14.001.000445.MAT | Joelho 90º PVC soldável Ø 32 mm com reducao roscável Ø 3/4" | un | MATERIAL | 2026/04 | 9,90
TCPO_PINI | 14.001.000438.MAT | Joelho 90º PVC soldável Ø 40 mm | un | MATERIAL | 2026/04 | 4,22
TCPO_PINI | 14.001.000439.MAT | Joelho 90º PVC soldável Ø 50 mm | un | MATERIAL | 2026/04 | 4,89
TCPO_PINI | 14.001.000440.MAT | Joelho 90º PVC soldável Ø 60 mm | un | MATERIAL | 2026/04 | 21,51
TCPO_PINI | 14.001.000441.MAT | Joelho 90º PVC soldável Ø 75 mm | un | MATERIAL | 2026/04 | 62,76
TCPO_PINI | 14.001.000442.MAT | Joelho 90º PVC soldável Ø 85 mm | un | MATERIAL | 2026/04 | 65,63
TCPO_PINI | 14.001.000944.MAT | Joelho 90º PVC soldável PB para esgoto Ø 40 mm | un | MATERIAL | 2026/04 | 2,93
TCPO_PINI | 14.001.000829.MAT | Joelho CPVC soldável Ø 15 mm com transição para roscável Ø 1/2" | un | MATERIAL | 2026/04 | 15,08
TCPO_PINI | 14.001.000828.MAT | Joelho CPVC soldável Ø 22 mm com transição para roscável Ø 3/4" | un | MATERIAL | 2026/04 | 23,82
TCPO_PINI | 15.011.000005.MAT | Jogo de metais com 1 engate flexivel 1 par de parafusos bucha e arruelas acabamento cromado para mictório | un | MATERIAL | 2026/04 | 192,32
TCPO_PINI | 14.001.000920.MAT | Junção 45º de ferro fundido com redução Ø 3" x 2" | un | MATERIAL | 2026/04 | 264,80
TCPO_PINI | 14.001.000921.MAT | Junção 45º de ferro fundido com redução Ø 4" x 2" | un | MATERIAL | 2026/04 | 253,62
TCPO_PINI | 14.001.000922.MAT | Junção 45º de ferro fundido com redução Ø 4" x 3" | un | MATERIAL | 2026/04 | 325,82
TCPO_PINI | 14.001.000924.MAT | Junção 45º de ferro fundido com redução Ø 6" x 3" | un | MATERIAL | 2026/04 | 392,30
TCPO_PINI | 14.001.000923.MAT | Junção 45º de ferro fundido com redução Ø 6" x 4" | un | MATERIAL | 2026/04 | 452,11
TCPO_PINI | 14.001.000919.MAT | Junção 45º de ferro fundido junta elástica dupla Ø 4" | un | MATERIAL | 2026/04 | 449,54
TCPO_PINI | 14.001.000915.MAT | Junção 45º de ferro fundido junta elástica Ø 2" | un | MATERIAL | 2026/04 | 194,31
TCPO_PINI | 14.001.000916.MAT | Junção 45º de ferro fundido junta elástica Ø 3" | un | MATERIAL | 2026/04 | 261,13
TCPO_PINI | 14.001.000917.MAT | Junção 45º de ferro fundido junta elástica Ø 4" | un | MATERIAL | 2026/04 | 410,26
TCPO_PINI | 14.001.000918.MAT | Junção 45º de ferro fundido junta elástica Ø 6" | un | MATERIAL | 2026/04 | 684,38
TCPO_PINI | 14.001.001103.MAT | Junção 45º PVC leve PBB para duto de lixo Ø 400 mm | un | MATERIAL | 2026/04 | 788,29
TCPO_PINI | 14.001.000954.MAT | Junção 45º PVC PBV para esgoto com redução Ø 100 mm x 50 mm | un | MATERIAL | 2026/04 | 27,50
TCPO_PINI | 14.001.000955.MAT | Junção 45º PVC PBV para esgoto com redução Ø 100 mm x 75 mm | un | MATERIAL | 2026/04 | 42,16
TCPO_PINI | 14.001.000957.MAT | Junção 45º PVC PBV para esgoto com redução Ø 150 mm x 100 mm | un | MATERIAL | 2026/04 | 99,69
TCPO_PINI | 14.001.000953.MAT | Junção 45º PVC PBV para esgoto com redução Ø 75 mm x 50 mm | un | MATERIAL | 2026/04 | 24,81
TCPO_PINI | 14.001.000952.MAT | Junção 45º PVC PBV para esgoto Ø 100 mm | un | MATERIAL | 2026/04 | 34,38
TCPO_PINI | 14.001.000956.MAT | Junção 45º PVC PBV para esgoto Ø 150 mm | un | MATERIAL | 2026/04 | 172,27
TCPO_PINI | 14.001.000950.MAT | Junção 45º PVC PBV para esgoto Ø 50 mm | un | MATERIAL | 2026/04 | 12,87
TCPO_PINI | 14.001.000951.MAT | Junção 45º PVC PBV para esgoto Ø 75 mm | un | MATERIAL | 2026/04 | 27,95
TCPO_PINI | 14.001.001064.MAT | Junção 45º PVC PBV para esgoto série reforçada Ø 40 mm | un | MATERIAL | 2026/04 | 5,85
TCPO_PINI | 14.001.000687.MAT | Junção 45º PVC roscável Ø 1 1/2" | un | MATERIAL | 2026/04 | 81,31
TCPO_PINI | 14.001.000686.MAT | Junção 45º PVC roscável Ø 1 1/4" | un | MATERIAL | 2026/04 | 68,78
TCPO_PINI | 14.001.000685.MAT | Junção 45º PVC roscável Ø 1" | un | MATERIAL | 2026/04 | 54,97
TCPO_PINI | 14.001.000683.MAT | Junção 45º PVC roscável Ø 1/2" | un | MATERIAL | 2026/04 | 42,94
TCPO_PINI | 14.001.000688.MAT | Junção 45º PVC roscável Ø 2" | un | MATERIAL | 2026/04 | 145,98
TCPO_PINI | 14.001.000684.MAT | Junção 45º PVC roscável Ø 3/4" | un | MATERIAL | 2026/04 | 51,93
TCPO_PINI | 14.001.000949.MAT | Junção 45º PVC soldável PB para esgoto Ø 40 mm | un | MATERIAL | 2026/04 | 7,32
TCPO_PINI | 14.001.001078.MAT | Junção 90º cerâmica PBB para esgoto Ø 100 mm | un | MATERIAL | 2026/04 | 85,00
TCPO_PINI | 14.001.001079.MAT | Junção 90º cerâmica PBB para esgoto Ø 150 mm | un | MATERIAL | 2026/04 | 161,55
TCPO_PINI | 14.001.001080.MAT | Junção 90º cerâmica PBB para esgoto Ø 200 mm | un | MATERIAL | 2026/04 | 412,44
TCPO_PINI | 14.001.001081.MAT | Junção 90º cerâmica PBB para esgoto Ø 250 mm | un | MATERIAL | 2026/04 | 1155,43
TCPO_PINI | 14.001.001082.MAT | Junção 90º cerâmica PBB para esgoto Ø 300 mm | un | MATERIAL | 2026/04 | 2008,08
TCPO_PINI | 16.027.000011.MAT | Junção angular dupla para perfilado alto 38 x 38 mm | un | MATERIAL | 2026/04 | 2,89
TCPO_PINI | 16.025.000040.MAT | Junção em chapa de aço para duto piso altura 25 mm, largura 140 mm | un | MATERIAL | 2026/04 | 13,45
TCPO_PINI | 16.025.000028.MAT | Junção em chapa de aço para duto piso altura 25 mm, largura 70 mm | un | MATERIAL | 2026/04 | 12,97
TCPO_PINI | 14.001.000959.MAT | Junção PVC PBV dupla para esgoto Ø 100 mm | un | MATERIAL | 2026/04 | 46,78
TCPO_PINI | 14.001.000958.MAT | Junção PVC PBV dupla para esgoto Ø 75 mm | un | MATERIAL | 2026/04 | 25,11
TCPO_PINI | 14.001.001071.MAT | Junção PVC PBV dupla para esgoto série reforçada Ø 100 mm | un | MATERIAL | 2026/04 | 86,29
TCPO_PINI | 14.001.000995.MAT | Junção PVC PBV para esgoto invertida Ø 75 mm x 50 mm | un | MATERIAL | 2026/04 | 20,50
TCPO_PINI | 14.001.000996.MAT | Junção PVC PBV para esgoto invertida Ø 75 mm x 75 mm | un | MATERIAL | 2026/04 | 37,35
TCPO_PINI | 14.001.001026.MAT | Junção PVC PBV para esgoto série reforçada Ø 100 mm | un | MATERIAL | 2026/04 | 71,81
TCPO_PINI | 14.001.001028.MAT | Junção PVC PBV para esgoto série reforçada Ø 100 mm x 75 mm | un | MATERIAL | 2026/04 | 70,77
TCPO_PINI | 14.001.001027.MAT | Junção PVC PBV para esgoto série reforçada Ø 150 mm | un | MATERIAL | 2026/04 | 191,37
TCPO_PINI | 14.001.001029.MAT | Junção PVC PBV para esgoto série reforçada Ø 150 mm x 100 mm | un | MATERIAL | 2026/04 | 173,94
TCPO_PINI | 14.001.001030.MAT | Junção PVC PBV para esgoto série reforçada Ø 40 mm | un | MATERIAL | 2026/04 | 12,31
TCPO_PINI | 14.001.001024.MAT | Junção PVC PBV para esgoto série reforçada Ø 50 mm | un | MATERIAL | 2026/04 | 18,21
TCPO_PINI | 14.001.001025.MAT | Junção PVC PBV para esgoto série reforçada Ø 75 mm | un | MATERIAL | 2026/04 | 43,93
TCPO_PINI | 14.001.000784.MAT | Junta de bronze de expansão PP Ø 104 mm | un | MATERIAL | 2026/04 | 9789,99
TCPO_PINI | 14.001.000779.MAT | Junta de bronze de expansão PP Ø 35 mm | un | MATERIAL | 2026/04 | 2196,86
TCPO_PINI | 14.001.000780.MAT | Junta de bronze de expansão PP Ø 42 mm | un | MATERIAL | 2026/04 | 2294,72
TCPO_PINI | 14.001.000781.MAT | Junta de bronze de expansão PP Ø 54 mm | un | MATERIAL | 2026/04 | 3347,17
TCPO_PINI | 14.001.000782.MAT | Junta de bronze de expansão PP Ø 66 mm | un | MATERIAL | 2026/04 | 4787,59
TCPO_PINI | 14.001.000783.MAT | Junta de bronze de expansão PP Ø 79 mm | un | MATERIAL | 2026/04 | 9650,11
TCPO_PINI | 14.001.000699.MAT | Junta de cobre e bronze de expansão PP Ø 15 mm | un | MATERIAL | 2026/04 | 227,97
TCPO_PINI | 14.001.000700.MAT | Junta de cobre e bronze de expansão PP Ø 22 mm | un | MATERIAL | 2026/04 | 271,04
TCPO_PINI | 14.001.000701.MAT | Junta de cobre e bronze de expansão PP Ø 28 mm | un | MATERIAL | 2026/04 | 293,33
TCPO_PINI | 18.002.000005.MAT | Junta plástica perfil "T" para piso altura 27 mm | m | MATERIAL | 2026/04 | 3,80
TCPO_PINI | 18.007.000001.MAT | Ladrilho de vidro 12 x 12 cm | m² | MATERIAL | 2026/04 | 1144,27
TCPO_PINI | 18.005.000009.MAT | Ladrilho hidráulico 64 dados 20 x 20 cm | m² | MATERIAL | 2026/04 | 106,39
TCPO_PINI | 60.096.000003.MAT | Laje concreto armado pré-moldado 1,2 x 1,2 x 0,10 m, com furo excêntrico, Ø 0,6 m | un | MATERIAL | 2026/04 | 132,93
TCPO_PINI | 60.096.000004.MAT | Laje concreto armado pré-moldado 1,5 x 1,5 x 0,10 m, com furo excêntrico, Ø 0,6 m | un | MATERIAL | 2026/04 | 215,35
TCPO_PINI | 06.001.000061.MAT | Laje pré-fabricada para forro, sobrecarga 50 kgf/m², esp. 8 cm, vão livre 3 m | m² | MATERIAL | 2026/04 | 47,03
TCPO_PINI | 06.001.000059.MAT | Laje pré-fabricada para piso, sobrecarga 150 kgf/m², esp. 12 cm, vão livre 3 m | m² | MATERIAL | 2026/04 | 70,00
TCPO_PINI | 06.001.000060.MAT | Laje pré-fabricada para piso, sobrecarga 150 kgf/m², esp. 8 cm, vão livre 3,5 m | m² | MATERIAL | 2026/04 | 51,23
TCPO_PINI | 06.001.000053.MAT | Laje pré-fabricada treliçada, sobrecarga 150 kgf/m², esp. 20 cm, vão livre 3 m, EPS esp. 16 cm | m² | MATERIAL | 2026/04 | 105,15
TCPO_PINI | 06.001.000051.MAT | Laje pré-fabricada treliçada, sobrecarga 150 kgf/m², esp. 25 cm, vão livre 3,2 m, EPS esp. 20 cm | m² | MATERIAL | 2026/04 | 123,68
TCPO_PINI | 06.001.000054.MAT | Laje pré-fabricada treliçada, sobrecarga 300 kgf/m², esp. 30 cm, vão livre 4,4 m, EPS esp. 25 cm | m² | MATERIAL | 2026/04 | 156,40
TCPO_PINI | 06.001.000056.MAT | Laje pré-fabricada treliçada, sobrecarga 300 kgf/m², esp. 35 cm, vão livre 4,7 m, EPS esp. 30cm | m² | MATERIAL | 2026/04 | 179,37
TCPO_PINI | 06.006.000012.MAT | Lajota de concreto pré-moldada 50 x 50 x 5 cm | m² | MATERIAL | 2026/04 | 100,00
TCPO_PINI | 18.006.000007.MAT | Lajotão colonial acabamento Natural 30 x 30 cm | m² | MATERIAL | 2026/04 | 103,00
TCPO_PINI | 29.001.000028.MAT | Lâmina para tambor de betoneira de 5 m³ | cj | MATERIAL | 2026/04 | 7200,00
TCPO_PINI | 29.001.000025.MAT | Lâmina para tambor de betoneira de 7 m³ | cj | MATERIAL | 2026/04 | 6472,77
TCPO_PINI | 19.005.000001.MAT | Lamina PVC para forro 600 x 10 cm, esp 8 mm | m² | MATERIAL | 2026/04 | 52,02
TCPO_PINI | 19.005.000002.MAT | Lamina PVC para forro 600 x 20 cm, esp 10 mm | m² | MATERIAL | 2026/04 | 68,87
TCPO_PINI | 18.018.000002.MAT | Laminado melamínico texturizado esp. 0,8 mm | m² | MATERIAL | 2026/04 | 78,83
TCPO_PINI | 18.018.000001.MAT | Laminado melamínico texturizado esp. 1,3 mm | m² | MATERIAL | 2026/04 | 128,00
TCPO_PINI | 16.037.000018.MAT | Lâmpada fluorescente tubular 20 W | un | MATERIAL | 2026/04 | 4,00
TCPO_PINI | 16.037.000019.MAT | Lâmpada fluorescente tubular 40 W | un | MATERIAL | 2026/04 | 3,84
TCPO_PINI | 16.037.000020.MAT | Lâmpada fluorescente tubular 65 W | un | MATERIAL | 2026/04 | 12,40
TCPO_PINI | 16.037.000026.MAT | Lâmpada vapor de mercúrio com rosca E-40 250 W | un | MATERIAL | 2026/04 | 68,00
TCPO_PINI | 16.037.000025.MAT | Lâmpada vapor de mercúrio com rosca E-40 400 W | un | MATERIAL | 2026/04 | 101,31
TCPO_PINI | 15.003.000022.MAT | Lavatório de louça indicado para portadores de necessidades especiais para coluna suspensa | un | MATERIAL | 2026/04 | 340,78
TCPO_PINI | 15.003.000011.MAT | Lavatório de louça padrão popular para coluna | un | MATERIAL | 2026/04 | 153,48
TCPO_PINI | 15.003.000018.MAT | Lavatório de louça padrão popular para embutir | un | MATERIAL | 2026/04 | 97,10
TCPO_PINI | 15.003.000027.MAT | Lavatório de louça suspenso padrão popular | un | MATERIAL | 2026/04 | 106,62
TCPO_PINI | 15.003.000025.MAT | Lavatório de polipropileno 0,36 x 0,26 m | un | MATERIAL | 2026/04 | 24,28
TCPO_PINI | 15.003.000030.MAT | Lavatório de polipropileno 0,48 x 0,39 m | un | MATERIAL | 2026/04 | 51,26
TCPO_PINI | 16.027.000115.MAT | Leito para cabos aço galvanizado # 18, sem tampa 200 x 100 mm | m | MATERIAL | 2026/04 | 33,53
TCPO_PINI | 16.027.000110.MAT | Leito para cabos aço galvanizado # 18, sem tampa 200 x 75 mm | m | MATERIAL | 2026/04 | 28,48
TCPO_PINI | 16.027.000116.MAT | Leito para cabos aço galvanizado # 18, sem tampa 300 x 100 mm | m | MATERIAL | 2026/04 | 42,72
TCPO_PINI | 16.027.000111.MAT | Leito para cabos aço galvanizado # 18, sem tampa 300 x 75 mm | m | MATERIAL | 2026/04 | 34,24
TCPO_PINI | 16.027.000117.MAT | Leito para cabos aço galvanizado # 18, sem tampa 400 x 100 mm | m | MATERIAL | 2026/04 | 53,07
TCPO_PINI | 16.027.000112.MAT | Leito para cabos aço galvanizado # 18, sem tampa 400 x 75 mm | m | MATERIAL | 2026/04 | 42,14
TCPO_PINI | 16.027.000118.MAT | Leito para cabos aço galvanizado # 18, sem tampa 500 x 100 mm | m | MATERIAL | 2026/04 | 67,31
TCPO_PINI | 16.027.000113.MAT | Leito para cabos aço galvanizado # 18, sem tampa 500 x 75 mm | m | MATERIAL | 2026/04 | 54,37
TCPO_PINI | 16.027.000119.MAT | Leito para cabos aço galvanizado # 18, sem tampa 600 x 100 mm | m | MATERIAL | 2026/04 | 78,58
TCPO_PINI | 16.027.000114.MAT | Leito para cabos aço galvanizado # 18, sem tampa 600 x 75 mm | m | MATERIAL | 2026/04 | 62,78
TCPO_PINI | 16.027.000120.MAT | Leito para cabos aço galvanizado # 18, sem tampa 700 x 100 mm | m | MATERIAL | 2026/04 | 90,94
TCPO_PINI | 16.027.000121.MAT | Leito para cabos aço galvanizado # 18, sem tampa 800 x 100 mm | m | MATERIAL | 2026/04 | 103,69
TCPO_PINI | 13.017.000018.MAT | Levantador em latão sem trava com acabamento cromado para janela | par | MATERIAL | 2026/04 | 14,59
TCPO_PINI | 01.055.000001.MAT | Linha de nylon Ø 2,50 mm | m | MATERIAL | 2026/04 | 0,15
TCPO_PINI | 21.001.000023.MAT | Líquido preparador de superfícies lata com 18 litros | l | MATERIAL | 2026/04 | 23,97
TCPO_PINI | 21.006.000005.MAT | Lixa grana 100 para superfície madeira/massa | un | MATERIAL | 2026/04 | 1,56
TCPO_PINI | 21.006.000002.MAT | Lixa grana 100 para superfície metálica | un | MATERIAL | 2026/04 | 4,78
TCPO_PINI | 12.029.000002.MAT | Lubrificante para motor 2 tempos | l | MATERIAL | 2026/04 | 75,00
TCPO_PINI | 14.001.000925.MAT | Lubrificante para tubo de ferro fundido | kg | MATERIAL | 2026/04 | 55,00
TCPO_PINI | 16.037.000003.MAT | Luminária em chapa de aço tipo calha de sobrepor para 1 lâmpada fluorescente tubular | un | MATERIAL | 2026/04 | 83,41
TCPO_PINI | 16.037.000004.MAT | Luminária em chapa de aço tipo calha de sobrepor para 2 lâmpadas fluorescentes tubulares | un | MATERIAL | 2026/04 | 104,83
TCPO_PINI | 16.037.000014.MAT | Luminária externa pública com reator com rosca E-40 para lâmpada vapor metálico 250/400 W | un | MATERIAL | 2026/04 | 330,00
TCPO_PINI | 16.037.000016.MAT | Luminária fluorescente de emergência para 2 lâmpadas de 15 W | un | MATERIAL | 2026/04 | 410,02
TCPO_PINI | 16.037.000001.MAT | Luminária fluorescente industrial para 2 lâmpadas, tipo calha de sobrepor | un | MATERIAL | 2026/04 | 126,06
TCPO_PINI | 16.037.000002.MAT | Luminária fluorescente industrial para 4 lâmpadas, tipo calha de sobrepor | un | MATERIAL | 2026/04 | 164,12
TCPO_PINI | 16.037.000005.MAT | Luminária fluorescente para forro metálico sistema interlocking para 1 lâmpada | un | MATERIAL | 2026/04 | 297,12
TCPO_PINI | 16.037.000006.MAT | Luminária interna para forro de aluminio modulado HDI 84R para 1 lâmpada fluorescente tubular | un | MATERIAL | 2026/04 | 297,12
TCPO_PINI | 16.037.000007.MAT | Luminária interna para forro de aluminio modular bandeja HDS 125 para 1 lâmpada fluorescente tubular | un | MATERIAL | 2026/04 | 291,46
TCPO_PINI | 16.037.000008.MAT | Luminária interna para forro de aluminio multipainel HD4 80 B para 1 lâmpada fluorescente tubular | un | MATERIAL | 2026/04 | 183,93
TCPO_PINI | 16.037.000017.MAT | Luminária sinalizadora pisca-pisca com duas cupulas 40 W - 220 V | un | MATERIAL | 2026/04 | 355,85
TCPO_PINI | 14.001.000833.MAT | Luva CPVC soldável de transição com bucha de latão e flange Ø 1/2" x 22 mm | un | MATERIAL | 2026/04 | 13,31
TCPO_PINI | 14.001.000834.MAT | Luva CPVC soldável de transição com bucha de latão e flange Ø 3/4" x 22 mm | un | MATERIAL | 2026/04 | 16,12
TCPO_PINI | 14.001.000826.MAT | Luva CPVC soldável de transição Ø 1 1/2" x 42 mm | un | MATERIAL | 2026/04 | 257,17
TCPO_PINI | 14.001.000825.MAT | Luva CPVC soldável de transição Ø 1 1/4" x 35 mm | un | MATERIAL | 2026/04 | 194,43
TCPO_PINI | 14.001.000824.MAT | Luva CPVC soldável de transição Ø 1" x 28 mm | un | MATERIAL | 2026/04 | 71,30
TCPO_PINI | 14.001.000822.MAT | Luva CPVC soldável de transição Ø 1/2" x 15 mm | un | MATERIAL | 2026/04 | 16,99
TCPO_PINI | 14.001.000827.MAT | Luva CPVC soldável de transição Ø 2" x 54 mm | un | MATERIAL | 2026/04 | 336,04
TCPO_PINI | 14.001.000823.MAT | Luva CPVC soldável de transição Ø 3/4" x 22 mm | un | MATERIAL | 2026/04 | 18,85
TCPO_PINI | 14.001.000859.MAT | Luva CPVC soldável Ø 15 mm | un | MATERIAL | 2026/04 | 2,37
TCPO_PINI | 14.001.000860.MAT | Luva CPVC soldável Ø 22 mm | un | MATERIAL | 2026/04 | 3,60
TCPO_PINI | 14.001.000861.MAT | Luva CPVC soldável Ø 28 mm | un | MATERIAL | 2026/04 | 6,68
TCPO_PINI | 14.001.000862.MAT | Luva CPVC soldável Ø 35 mm | un | MATERIAL | 2026/04 | 13,97
TCPO_PINI | 14.001.000863.MAT | Luva CPVC soldável Ø 42 mm | un | MATERIAL | 2026/04 | 19,11
TCPO_PINI | 14.001.000864.MAT | Luva CPVC soldável Ø 54 mm | un | MATERIAL | 2026/04 | 44,71
TCPO_PINI | 16.013.000007.MAT | Luva de aço galvanizado a fogo para eletroduto Ø 1 1/2" | un | MATERIAL | 2026/04 | 7,84
TCPO_PINI | 16.013.000028.MAT | Luva de aço galvanizado a fogo para eletroduto Ø 1 1/4" | un | MATERIAL | 2026/04 | 6,26
TCPO_PINI | 16.013.000005.MAT | Luva de aço galvanizado a fogo para eletroduto Ø 1" | un | MATERIAL | 2026/04 | 3,82
TCPO_PINI | 16.013.000016.MAT | Luva de aço galvanizado a fogo para eletroduto Ø 2 1/2" | un | MATERIAL | 2026/04 | 18,42
TCPO_PINI | 16.013.000031.MAT | Luva de aço galvanizado a fogo para eletroduto Ø 2" | un | MATERIAL | 2026/04 | 10,62
TCPO_PINI | 16.013.000017.MAT | Luva de aço galvanizado a fogo para eletroduto Ø 3" | un | MATERIAL | 2026/04 | 27,49
TCPO_PINI | 16.013.000018.MAT | Luva de aço galvanizado a fogo para eletroduto Ø 4" | un | MATERIAL | 2026/04 | 42,40
TCPO_PINI | 16.013.000019.MAT | Luva de aço galvanizado para eletroduto Ø 1/2" | un | MATERIAL | 2026/04 | 2,20
TCPO_PINI | 16.013.000011.MAT | Luva de aço galvanizado para eletroduto Ø 3/4" | un | MATERIAL | 2026/04 | 3,71
TCPO_PINI | 14.001.000707.MAT | Luva de bronze BB Ø 104 mm | un | MATERIAL | 2026/04 | 390,98
TCPO_PINI | 14.001.000702.MAT | Luva de bronze BB Ø 35 mm | un | MATERIAL | 2026/04 | 25,90
TCPO_PINI | 14.001.000703.MAT | Luva de bronze BB Ø 42 mm | un | MATERIAL | 2026/04 | 37,61
TCPO_PINI | 14.001.000704.MAT | Luva de bronze BB Ø 54 mm | un | MATERIAL | 2026/04 | 61,28
TCPO_PINI | 14.001.000705.MAT | Luva de bronze BB Ø 66 mm | un | MATERIAL | 2026/04 | 175,00
TCPO_PINI | 14.001.000706.MAT | Luva de bronze BB Ø 79 mm | un | MATERIAL | 2026/04 | 268,06
TCPO_PINI | 14.001.000708.MAT | Luva de cobre soldável BB Ø 15 mm | un | MATERIAL | 2026/04 | 5,97
TCPO_PINI | 14.001.000709.MAT | Luva de cobre soldável BB Ø 22 mm | un | MATERIAL | 2026/04 | 10,84
TCPO_PINI | 14.001.000710.MAT | Luva de cobre soldável BB Ø 28 mm | un | MATERIAL | 2026/04 | 19,84
TCPO_PINI | 60.087.000008.MAT | Luva de correr MPVC DEFoFo JEI Ø 100 mm | un | MATERIAL | 2026/04 | 160,52
TCPO_PINI | 60.087.000009.MAT | Luva de correr MPVC DEFoFo JEI Ø 150 mm | un | MATERIAL | 2026/04 | 327,14
TCPO_PINI | 60.087.000010.MAT | Luva de correr MPVC DEFoFo JEI Ø 200 mm | un | MATERIAL | 2026/04 | 553,38
TCPO_PINI | 60.087.000011.MAT | Luva de correr MPVC DEFoFo JEI Ø 250 mm | un | MATERIAL | 2026/04 | 840,37
TCPO_PINI | 60.087.000012.MAT | Luva de correr MPVC DEFoFo JEI Ø 300 mm | un | MATERIAL | 2026/04 | 1225,66
TCPO_PINI | 60.087.000013.MAT | Luva de correr MPVC DEFoFo JEI Ø 400 mm | un | MATERIAL | 2026/04 | 2499,00
TCPO_PINI | 60.087.000014.MAT | Luva de correr MPVC DEFoFo JEI Ø 500 mm | un | MATERIAL | 2026/04 | 4335,88
TCPO_PINI | 60.089.000028.MAT | Luva de correr PVC coletor de esgoto JEI Ø 100 mm | un | MATERIAL | 2026/04 | 21,88
TCPO_PINI | 60.089.000029.MAT | Luva de correr PVC coletor de esgoto JEI Ø 150 mm | un | MATERIAL | 2026/04 | 44,90
TCPO_PINI | 60.089.000030.MAT | Luva de correr PVC coletor de esgoto JEI Ø 200 mm | un | MATERIAL | 2026/04 | 70,35
TCPO_PINI | 60.089.000031.MAT | Luva de correr PVC coletor de esgoto JEI Ø 250 mm | un | MATERIAL | 2026/04 | 121,73
TCPO_PINI | 60.089.000032.MAT | Luva de correr PVC coletor de esgoto JEI Ø 300 mm | un | MATERIAL | 2026/04 | 194,20
TCPO_PINI | 60.089.000033.MAT | Luva de correr PVC coletor de esgoto JEI Ø 350 mm | un | MATERIAL | 2026/04 | 256,13
TCPO_PINI | 60.089.000034.MAT | Luva de correr PVC coletor de esgoto JEI Ø 400 mm | un | MATERIAL | 2026/04 | 320,97
TCPO_PINI | 60.086.000012.MAT | Luva de correr PVC PBA JE - Ø 100 mm | un | MATERIAL | 2026/04 | 460,38
TCPO_PINI | 60.086.000010.MAT | Luva de correr PVC PBA JE - Ø 50 mm | un | MATERIAL | 2026/04 | 152,49
TCPO_PINI | 60.086.000011.MAT | Luva de correr PVC PBA JE - Ø 75 mm | un | MATERIAL | 2026/04 | 215,22
TCPO_PINI | 14.001.000926.MAT | Luva de ferro fundido junta elástica BB Ø 2" | un | MATERIAL | 2026/04 | 106,54
TCPO_PINI | 14.001.000927.MAT | Luva de ferro fundido junta elástica BB Ø 3" | un | MATERIAL | 2026/04 | 144,94
TCPO_PINI | 14.001.000928.MAT | Luva de ferro fundido junta elástica BB Ø 4" | un | MATERIAL | 2026/04 | 214,88
TCPO_PINI | 14.001.000929.MAT | Luva de ferro fundido junta elástica BB Ø 6" | un | MATERIAL | 2026/04 | 291,51
TCPO_PINI | 14.001.000930.MAT | Luva de ferro fundido junta elástica bipartida Ø 2" | un | MATERIAL | 2026/04 | 195,59
TCPO_PINI | 14.001.000931.MAT | Luva de ferro fundido junta elástica bipartida Ø 3" | un | MATERIAL | 2026/04 | 226,54
TCPO_PINI | 14.001.000932.MAT | Luva de ferro fundido junta elástica bipartida Ø 4" | un | MATERIAL | 2026/04 | 305,71
TCPO_PINI | 14.001.000933.MAT | Luva de ferro fundido junta elástica bipartida Ø 6" | un | MATERIAL | 2026/04 | 584,13
TCPO_PINI | 14.001.000243.MAT | Luva de ferro maleável galvanizado de redução macho fêmea Ø 1 1/2" x 1 1/4" | un | MATERIAL | 2026/04 | 27,57
TCPO_PINI | 14.001.000242.MAT | Luva de ferro maleável galvanizado de redução macho fêmea Ø 1 1/2" x 1" | un | MATERIAL | 2026/04 | 27,57
TCPO_PINI | 14.001.000241.MAT | Luva de ferro maleável galvanizado de redução macho fêmea Ø 1 1/4" x 1" | un | MATERIAL | 2026/04 | 25,56
TCPO_PINI | 14.001.000240.MAT | Luva de ferro maleável galvanizado de redução macho fêmea Ø 1 1/4" x 3/4" | un | MATERIAL | 2026/04 | 29,43
TCPO_PINI | 14.001.000238.MAT | Luva de ferro maleável galvanizado de redução macho fêmea Ø 1" x 1/2" | un | MATERIAL | 2026/04 | 17,46
TCPO_PINI | 14.001.000239.MAT | Luva de ferro maleável galvanizado de redução macho fêmea Ø 1" x 3/4" | un | MATERIAL | 2026/04 | 18,63
TCPO_PINI | 14.001.000237.MAT | Luva de ferro maleável galvanizado de redução macho fêmea Ø 1/2" x 3/4" | un | MATERIAL | 2026/04 | 13,20
TCPO_PINI | 14.001.000236.MAT | Luva de ferro maleável galvanizado de redução Ø 1 1/2" x 1 1/4" | un | MATERIAL | 2026/04 | 30,02
TCPO_PINI | 14.001.000235.MAT | Luva de ferro maleável galvanizado de redução Ø 1 1/2" x 1" | un | MATERIAL | 2026/04 | 30,02
TCPO_PINI | 14.001.000234.MAT | Luva de ferro maleável galvanizado de redução Ø 1 1/2" x 3/4" | un | MATERIAL | 2026/04 | 30,02
TCPO_PINI | 14.001.000233.MAT | Luva de ferro maleável galvanizado de redução Ø 1 1/4" x 1" | un | MATERIAL | 2026/04 | 22,48
TCPO_PINI | 14.001.000231.MAT | Luva de ferro maleável galvanizado de redução Ø 1 1/4" x 1/2" | un | MATERIAL | 2026/04 | 22,48
TCPO_PINI | 14.001.000232.MAT | Luva de ferro maleável galvanizado de redução Ø 1 1/4" x 3/4" | un | MATERIAL | 2026/04 | 22,48
TCPO_PINI | 14.001.000227.MAT | Luva de ferro maleável galvanizado de redução Ø 1" x 1/2" | un | MATERIAL | 2026/04 | 16,12
TCPO_PINI | 14.001.000230.MAT | Luva de ferro maleável galvanizado de redução Ø 1" x 3/4" | un | MATERIAL | 2026/04 | 16,14
TCPO_PINI | 14.001.000216.MAT | Luva de ferro maleável galvanizado de redução Ø 1/2" x 3/4" | un | MATERIAL | 2026/04 | 10,65
TCPO_PINI | 14.001.000221.MAT | Luva de ferro maleável galvanizado de redução Ø 2 1/2" x 1 1/2" | un | MATERIAL | 2026/04 | 86,87
TCPO_PINI | 14.001.000220.MAT | Luva de ferro maleável galvanizado de redução Ø 2 1/2" x 1 1/4" | un | MATERIAL | 2026/04 | 86,87
TCPO_PINI | 14.001.000222.MAT | Luva de ferro maleável galvanizado de redução Ø 2 1/2" x 2" | un | MATERIAL | 2026/04 | 86,87
TCPO_PINI | 14.001.000219.MAT | Luva de ferro maleável galvanizado de redução Ø 2" x 1 1/2" | un | MATERIAL | 2026/04 | 45,35
TCPO_PINI | 14.001.000218.MAT | Luva de ferro maleável galvanizado de redução Ø 2" x 1 1/4" | un | MATERIAL | 2026/04 | 45,35
TCPO_PINI | 14.001.000217.MAT | Luva de ferro maleável galvanizado de redução Ø 2" x 1" | un | MATERIAL | 2026/04 | 45,35
TCPO_PINI | 14.001.000223.MAT | Luva de ferro maleável galvanizado de redução Ø 3" x 1 1/2" | un | MATERIAL | 2026/04 | 128,25
TCPO_PINI | 14.001.000225.MAT | Luva de ferro maleável galvanizado de redução Ø 3" x 2 1/2" | un | MATERIAL | 2026/04 | 128,25
TCPO_PINI | 14.001.000224.MAT | Luva de ferro maleável galvanizado de redução Ø 3" x 2" | un | MATERIAL | 2026/04 | 128,25
TCPO_PINI | 14.001.000228.MAT | Luva de ferro maleável galvanizado de redução Ø 4" x 2 1/2" | un | MATERIAL | 2026/04 | 191,36
TCPO_PINI | 14.001.000226.MAT | Luva de ferro maleável galvanizado de redução Ø 4" x 2" | un | MATERIAL | 2026/04 | 191,36
TCPO_PINI | 14.001.000229.MAT | Luva de ferro maleável galvanizado de redução Ø 4" x 3" | un | MATERIAL | 2026/04 | 191,36
TCPO_PINI | 14.001.000211.MAT | Luva de ferro maleável galvanizado Ø 1 1/2" | un | MATERIAL | 2026/04 | 25,28
TCPO_PINI | 14.001.000210.MAT | Luva de ferro maleável galvanizado Ø 1 1/4" | un | MATERIAL | 2026/04 | 19,38
TCPO_PINI | 14.001.000209.MAT | Luva de ferro maleável galvanizado Ø 1" | un | MATERIAL | 2026/04 | 13,49
TCPO_PINI | 14.001.000207.MAT | Luva de ferro maleável galvanizado Ø 1/2" | un | MATERIAL | 2026/04 | 5,90
TCPO_PINI | 14.001.000213.MAT | Luva de ferro maleável galvanizado Ø 2 1/2" | un | MATERIAL | 2026/04 | 73,12
TCPO_PINI | 14.001.000212.MAT | Luva de ferro maleável galvanizado Ø 2" | un | MATERIAL | 2026/04 | 38,14
TCPO_PINI | 14.001.000214.MAT | Luva de ferro maleável galvanizado Ø 3" | un | MATERIAL | 2026/04 | 107,81
TCPO_PINI | 14.001.000208.MAT | Luva de ferro maleável galvanizado Ø 3/4" | un | MATERIAL | 2026/04 | 9,01
TCPO_PINI | 14.001.000215.MAT | Luva de ferro maleável galvanizado Ø 4" | un | MATERIAL | 2026/04 | 164,81
TCPO_PINI | 60.090.000013.MAT | Luva externa bolsa/bolsa PEAD Ø 100 mm | un | MATERIAL | 2026/04 | 61,34
TCPO_PINI | 60.090.000014.MAT | Luva externa bolsa/bolsa PEAD Ø 150 mm | un | MATERIAL | 2026/04 | 70,62
TCPO_PINI | 60.090.000015.MAT | Luva externa bolsa/bolsa PEAD Ø 200 mm | un | MATERIAL | 2026/04 | 86,47
TCPO_PINI | 60.090.000016.MAT | Luva externa bolsa/bolsa PEAD Ø 250 mm | un | MATERIAL | 2026/04 | 103,07
TCPO_PINI | 12.002.000009.MAT | Luva HL-500 com rosca T-38 para explosivo | un | MATERIAL | 2026/04 | 254,80
TCPO_PINI | 60.083.000019.MAT | Luva PEAD - PE 100 - PN 12,5 Kg/cm²- Ø 110 mm | un | MATERIAL | 2026/04 | 200,43
TCPO_PINI | 60.083.000020.MAT | Luva PEAD - PE 100 - PN 12,5 Kg/cm²- Ø 125 mm | un | MATERIAL | 2026/04 | 215,14
TCPO_PINI | 60.083.000021.MAT | Luva PEAD - PE 100 - PN 12,5 Kg/cm²- Ø 140 mm | un | MATERIAL | 2026/04 | 227,41
TCPO_PINI | 60.083.000022.MAT | Luva PEAD - PE 100 - PN 12,5 Kg/cm²- Ø 160 mm | un | MATERIAL | 2026/04 | 250,70
TCPO_PINI | 60.083.000023.MAT | Luva PEAD - PE 100 - PN 12,5 Kg/cm²- Ø 180 mm | un | MATERIAL | 2026/04 | 282,00
TCPO_PINI | 60.083.000024.MAT | Luva PEAD - PE 100 - PN 12,5 Kg/cm²- Ø 200 mm | un | MATERIAL | 2026/04 | 385,53
TCPO_PINI | 60.083.000025.MAT | Luva PEAD - PE 100 - PN 12,5 Kg/cm²- Ø 225 mm | un | MATERIAL | 2026/04 | 507,49
TCPO_PINI | 60.083.000026.MAT | Luva PEAD - PE 100 - PN 12,5 Kg/cm²- Ø 250 mm | un | MATERIAL | 2026/04 | 1870,97
TCPO_PINI | 60.083.000027.MAT | Luva PEAD - PE 100 - PN 12,5 Kg/cm²- Ø 280 mm | un | MATERIAL | 2026/04 | 2120,89
TCPO_PINI | 60.083.000028.MAT | Luva PEAD - PE 100 - PN 12,5 Kg/cm²- Ø 315 mm | un | MATERIAL | 2026/04 | 2674,48
TCPO_PINI | 60.083.000029.MAT | Luva PEAD - PE 100 - PN 12,5 Kg/cm²- Ø 355 mm | un | MATERIAL | 2026/04 | 3164,99
TCPO_PINI | 60.083.000030.MAT | Luva PEAD - PE 100 - PN 12,5 Kg/cm²- Ø 400 mm | un | MATERIAL | 2026/04 | 3351,84
TCPO_PINI | 60.083.000016.MAT | Luva PEAD - PE 100 - PN 12,5 Kg/cm²- Ø 63 mm | un | MATERIAL | 2026/04 | 116,20
TCPO_PINI | 60.083.000017.MAT | Luva PEAD - PE 100 - PN 12,5 Kg/cm²- Ø 75 mm | un | MATERIAL | 2026/04 | 144,61
TCPO_PINI | 60.083.000018.MAT | Luva PEAD - PE 100 - PN 12,5 Kg/cm²- Ø 90 mm | un | MATERIAL | 2026/04 | 159,97
TCPO_PINI | 60.091.000012.MAT | Luva PEAD para cabeamento elétrico ou telefônico Ø 125 mm | un | MATERIAL | 2026/04 | 22,24
TCPO_PINI | 60.091.000013.MAT | Luva PEAD para cabeamento elétrico ou telefônico Ø 155 mm | un | MATERIAL | 2026/04 | 35,86
TCPO_PINI | 60.091.000014.MAT | Luva PEAD para cabeamento elétrico ou telefônico Ø 190 mm | un | MATERIAL | 2026/04 | 42,97
TCPO_PINI | 60.091.000008.MAT | Luva PEAD para cabeamento elétrico ou telefônico Ø 40 mm | un | MATERIAL | 2026/04 | 2,82
TCPO_PINI | 60.091.000009.MAT | Luva PEAD para cabeamento elétrico ou telefônico Ø 50 mm | un | MATERIAL | 2026/04 | 3,60
TCPO_PINI | 60.091.000010.MAT | Luva PEAD para cabeamento elétrico ou telefônico Ø 63 mm | un | MATERIAL | 2026/04 | 5,73
TCPO_PINI | 60.091.000011.MAT | Luva PEAD para cabeamento elétrico ou telefônico Ø 90 mm | un | MATERIAL | 2026/04 | 11,85
TCPO_PINI | 60.092.000003.MAT | Luva PEAD para telecomunicação Ø 32 mm | m | MATERIAL | 2026/04 | 2,82
TCPO_PINI | 60.092.000004.MAT | Luva PEAD para telecomunicação Ø 40 mm | m | MATERIAL | 2026/04 | 3,53
TCPO_PINI | 14.001.001335.MAT | Luva PEX 16 mm | un | MATERIAL | 2026/04 | 9,19
TCPO_PINI | 14.001.001336.MAT | Luva PEX 20 mm | un | MATERIAL | 2026/04 | 12,74
TCPO_PINI | 14.001.001337.MAT | Luva PEX 25 mm | un | MATERIAL | 2026/04 | 19,27
TCPO_PINI | 14.001.001338.MAT | Luva PEX 32 mm | un | MATERIAL | 2026/04 | 28,75
TCPO_PINI | 14.001.001372.MAT | Luva PEX gás Ø 16 mm | un | MATERIAL | 2026/04 | 18,48
TCPO_PINI | 14.001.001373.MAT | Luva PEX gás Ø 20 mm | un | MATERIAL | 2026/04 | 23,13
TCPO_PINI | 14.001.001374.MAT | Luva PEX gás Ø 26 mm | un | MATERIAL | 2026/04 | 24,77
TCPO_PINI | 14.001.001375.MAT | Luva PEX gás Ø 32 mm | un | MATERIAL | 2026/04 | 33,53
TCPO_PINI | 14.001.000045.MAT | Luva PPR fêmea fêmea Ø 110 mm | un | MATERIAL | 2026/04 | 392,21
TCPO_PINI | 14.001.000038.MAT | Luva PPR fêmea fêmea Ø 20 mm | un | MATERIAL | 2026/04 | 3,74
TCPO_PINI | 14.001.000041.MAT | Luva PPR fêmea fêmea Ø 25 mm | un | MATERIAL | 2026/04 | 4,89
TCPO_PINI | 14.001.000042.MAT | Luva PPR fêmea fêmea Ø 32 mm | un | MATERIAL | 2026/04 | 7,38
TCPO_PINI | 14.001.000040.MAT | Luva PPR fêmea fêmea Ø 40 mm | un | MATERIAL | 2026/04 | 16,59
TCPO_PINI | 14.001.000039.MAT | Luva PPR fêmea fêmea Ø 50 mm | un | MATERIAL | 2026/04 | 25,05
TCPO_PINI | 14.001.000043.MAT | Luva PPR fêmea fêmea Ø 63 mm | un | MATERIAL | 2026/04 | 41,65
TCPO_PINI | 14.001.000044.MAT | Luva PPR fêmea fêmea Ø 75 mm | un | MATERIAL | 2026/04 | 90,73
TCPO_PINI | 14.001.000037.MAT | Luva PPR fêmea fêmea Ø 90 mm | un | MATERIAL | 2026/04 | 163,67
TCPO_PINI | 14.001.000962.MAT | Luva PVC BBV de correr para esgoto Ø 100 mm | un | MATERIAL | 2026/04 | 24,56
TCPO_PINI | 14.001.000963.MAT | Luva PVC BBV de correr para esgoto Ø 150 mm | un | MATERIAL | 2026/04 | 62,10
TCPO_PINI | 14.001.000960.MAT | Luva PVC BBV de correr para esgoto Ø 50 mm | un | MATERIAL | 2026/04 | 15,13
TCPO_PINI | 14.001.000961.MAT | Luva PVC BBV de correr para esgoto Ø 75 mm | un | MATERIAL | 2026/04 | 18,92
TCPO_PINI | 14.001.001032.MAT | Luva PVC BBV de correr para esgoto série reforçada Ø 100 mm | un | MATERIAL | 2026/04 | 53,13
TCPO_PINI | 14.001.001033.MAT | Luva PVC BBV de correr para esgoto série reforçada Ø 150 mm | un | MATERIAL | 2026/04 | 205,14
TCPO_PINI | 14.001.001031.MAT | Luva PVC BBV de correr para esgoto série reforçada Ø 75 mm | un | MATERIAL | 2026/04 | 26,14
TCPO_PINI | 16.013.000026.MAT | Luva PVC de pressão para eletroduto flexível corrugado Ø 1" | un | MATERIAL | 2026/04 | 6,61
TCPO_PINI | 16.013.000020.MAT | Luva PVC de pressão para eletroduto flexível corrugado Ø 1/2" | un | MATERIAL | 2026/04 | 3,49
TCPO_PINI | 16.013.000023.MAT | Luva PVC de pressão para eletroduto flexível corrugado Ø 3/4" | un | MATERIAL | 2026/04 | 4,14
TCPO_PINI | 16.113.000019.MAT | Luva PVC de pressão para eletroduto flexível corrugado Ø 3/8" | un | MATERIAL | 2026/04 | 10,67
TCPO_PINI | 14.001.000964.MAT | Luva PVC PB soldável de correr para esgoto Ø 40 mm | un | MATERIAL | 2026/04 | 12,61
TCPO_PINI | 14.001.000965.MAT | Luva PVC PB soldável simples para esgoto Ø 40 mm | un | MATERIAL | 2026/04 | 2,63
TCPO_PINI | 14.001.000969.MAT | Luva PVC PBV simples para esgoto Ø 100 mm | un | MATERIAL | 2026/04 | 10,75
TCPO_PINI | 14.001.000970.MAT | Luva PVC PBV simples para esgoto Ø 150 mm | un | MATERIAL | 2026/04 | 57,74
TCPO_PINI | 14.001.000967.MAT | Luva PVC PBV simples para esgoto Ø 50 mm | un | MATERIAL | 2026/04 | 5,09
TCPO_PINI | 14.001.000968.MAT | Luva PVC PBV simples para esgoto Ø 75 mm | un | MATERIAL | 2026/04 | 9,01
TCPO_PINI | 14.001.001036.MAT | Luva PVC PBV simples para esgoto série reforçada Ø 100 mm | un | MATERIAL | 2026/04 | 22,33
TCPO_PINI | 14.001.001037.MAT | Luva PVC PBV simples para esgoto série reforçada Ø 150 mm | un | MATERIAL | 2026/04 | 56,20
TCPO_PINI | 14.001.001038.MAT | Luva PVC PBV simples para esgoto série reforçada Ø 40 mm | un | MATERIAL | 2026/04 | 8,59
TCPO_PINI | 14.001.001034.MAT | Luva PVC PBV simples para esgoto série reforçada Ø 50 mm | un | MATERIAL | 2026/04 | 11,40
TCPO_PINI | 14.001.001035.MAT | Luva PVC PBV simples para esgoto série reforçada Ø 75 mm | un | MATERIAL | 2026/04 | 14,50
TCPO_PINI | 16.013.000029.MAT | Luva PVC rígido roscável para eletroduto Ø 1 1/2" | un | MATERIAL | 2026/04 | 10,08
TCPO_PINI | 16.013.000030.MAT | Luva PVC rígido roscável para eletroduto Ø 1 1/4" | un | MATERIAL | 2026/04 | 8,52
TCPO_PINI | 16.013.000027.MAT | Luva PVC rígido roscável para eletroduto Ø 1" | un | MATERIAL | 2026/04 | 5,22
TCPO_PINI | 16.013.000021.MAT | Luva PVC rígido roscável para eletroduto Ø 1/2" | un | MATERIAL | 2026/04 | 2,57
TCPO_PINI | 16.013.000032.MAT | Luva PVC rígido roscável para eletroduto Ø 2 1/2" | un | MATERIAL | 2026/04 | 43,17
TCPO_PINI | 16.013.000033.MAT | Luva PVC rígido roscável para eletroduto Ø 2" | un | MATERIAL | 2026/04 | 18,65
TCPO_PINI | 16.013.000035.MAT | Luva PVC rígido roscável para eletroduto Ø 3" | un | MATERIAL | 2026/04 | 53,35
TCPO_PINI | 16.013.000024.MAT | Luva PVC rígido roscável para eletroduto Ø 3/4" | un | MATERIAL | 2026/04 | 3,93
TCPO_PINI | 16.013.000037.MAT | Luva PVC rígido roscável para eletroduto Ø 4" | un | MATERIAL | 2026/04 | 105,16
TCPO_PINI | 14.001.000608.MAT | Luva PVC roscável de redução Ø 1" x 3/4" | un | MATERIAL | 2026/04 | 8,52
TCPO_PINI | 14.001.000607.MAT | Luva PVC roscável de redução Ø 3/4" x 1/2" | un | MATERIAL | 2026/04 | 6,17
TCPO_PINI | 14.001.000613.MAT | Luva PVC roscável Ø 1 1/2" | un | MATERIAL | 2026/04 | 20,62
TCPO_PINI | 14.001.000612.MAT | Luva PVC roscável Ø 1 1/4" | un | MATERIAL | 2026/04 | 16,86
TCPO_PINI | 14.001.000611.MAT | Luva PVC roscável Ø 1" | un | MATERIAL | 2026/04 | 9,80
TCPO_PINI | 14.001.000609.MAT | Luva PVC roscável Ø 1/2" | un | MATERIAL | 2026/04 | 3,15
TCPO_PINI | 14.001.000615.MAT | Luva PVC roscável Ø 2 1/2" | un | MATERIAL | 2026/04 | 57,62
TCPO_PINI | 14.001.000614.MAT | Luva PVC roscável Ø 2" | un | MATERIAL | 2026/04 | 36,57
TCPO_PINI | 14.001.000616.MAT | Luva PVC roscável Ø 3" | un | MATERIAL | 2026/04 | 82,31
TCPO_PINI | 14.001.000610.MAT | Luva PVC roscável Ø 3/4" | un | MATERIAL | 2026/04 | 4,89
TCPO_PINI | 14.001.000617.MAT | Luva PVC roscável Ø 4" | un | MATERIAL | 2026/04 | 105,89
TCPO_PINI | 14.001.000448.MAT | Luva PVC soldável de redução Ø 25 mm x 20 mm | un | MATERIAL | 2026/04 | 2,06
TCPO_PINI | 14.001.000449.MAT | Luva PVC soldável de redução Ø 32 mm x 25 mm | un | MATERIAL | 2026/04 | 5,09
TCPO_PINI | 14.001.000450.MAT | Luva PVC soldável de redução Ø 40 mm x 32 mm | un | MATERIAL | 2026/04 | 7,02
TCPO_PINI | 14.001.000452.MAT | Luva PVC soldável de redução Ø 50 mm x 25 mm | un | MATERIAL | 2026/04 | 6,93
TCPO_PINI | 14.001.000451.MAT | Luva PVC soldável de redução Ø 60 mm x 50 mm | un | MATERIAL | 2026/04 | 16,81
TCPO_PINI | 14.001.000470.MAT | Luva PVC soldável Ø 110 mm | un | MATERIAL | 2026/04 | 7,95
TCPO_PINI | 14.001.000462.MAT | Luva PVC soldável Ø 20 mm | un | MATERIAL | 2026/04 | 1,08
TCPO_PINI | 14.001.000453.MAT | Luva PVC soldável Ø 20 mm com bucha de latão roscável Ø 1/2" | un | MATERIAL | 2026/04 | 6,76
TCPO_PINI | 14.001.000456.MAT | Luva PVC soldável Ø 20 mm roscável Ø 1/2" | un | MATERIAL | 2026/04 | 1,33
TCPO_PINI | 14.001.000463.MAT | Luva PVC soldável Ø 25 mm | un | MATERIAL | 2026/04 | 1,23
TCPO_PINI | 14.001.000454.MAT | Luva PVC soldável Ø 25 mm com bucha de latão roscável Ø 3/4" | un | MATERIAL | 2026/04 | 9,31
TCPO_PINI | 14.001.000455.MAT | Luva PVC soldável Ø 25 mm com bucha de latão roscável Ø1/2" | un | MATERIAL | 2026/04 | 7,57
TCPO_PINI | 14.001.000461.MAT | Luva PVC soldável Ø 25 mm roscável Ø 1/2" | un | MATERIAL | 2026/04 | 2,08
TCPO_PINI | 14.001.000457.MAT | Luva PVC soldável Ø 25 mm roscável Ø 3/4" | un | MATERIAL | 2026/04 | 3,24
TCPO_PINI | 14.001.000464.MAT | Luva PVC soldável Ø 32 mm | un | MATERIAL | 2026/04 | 2,97
TCPO_PINI | 14.001.000458.MAT | Luva PVC soldável Ø 32 mm roscável Ø 1" | un | MATERIAL | 2026/04 | 4,88
TCPO_PINI | 14.001.000465.MAT | Luva PVC soldável Ø 40 mm | un | MATERIAL | 2026/04 | 6,57
TCPO_PINI | 14.001.000459.MAT | Luva PVC soldável Ø 40 mm roscável Ø 1 1/4" | un | MATERIAL | 2026/04 | 12,32
TCPO_PINI | 14.001.000466.MAT | Luva PVC soldável Ø 50 mm | un | MATERIAL | 2026/04 | 7,70
TCPO_PINI | 14.001.000460.MAT | Luva PVC soldável Ø 50 mm roscável Ø 1 1/2" | un | MATERIAL | 2026/04 | 32,08
TCPO_PINI | 14.001.000467.MAT | Luva PVC soldável Ø 60 mm | un | MATERIAL | 2026/04 | 25,34
TCPO_PINI | 14.001.000468.MAT | Luva PVC soldável Ø 75 mm | un | MATERIAL | 2026/04 | 30,83
TCPO_PINI | 14.001.000469.MAT | Luva PVC soldável Ø 85 mm | un | MATERIAL | 2026/04 | 81,00
TCPO_PINI | 14.001.001332.MAT | Luva redução PEX 20 mm x 16 mm | un | MATERIAL | 2026/04 | 12,62
TCPO_PINI | 14.001.001333.MAT | Luva redução PEX 25 mm x 20 mm | un | MATERIAL | 2026/04 | 17,97
TCPO_PINI | 14.001.001334.MAT | Luva redução PEX 32 mm x 20 mm | un | MATERIAL | 2026/04 | 21,47
TCPO_PINI | 14.001.001363.MAT | Luva redução PEX gás Ø 20 mm x 16 mm | un | MATERIAL | 2026/04 | 20,98
TCPO_PINI | 14.001.001364.MAT | Luva redução PEX gás Ø 26 mm x 20 mm | un | MATERIAL | 2026/04 | 26,97
TCPO_PINI | 14.001.001365.MAT | Luva redução PEX gás Ø 32 mm x 20 mm | un | MATERIAL | 2026/04 | 35,36
TCPO_PINI | 60.086.000009.MAT | Luva simples PVC PBA JE - Ø 100 mm | un | MATERIAL | 2026/04 | 368,31
TCPO_PINI | 60.086.000007.MAT | Luva simples PVC PBA JE - Ø 50 mm | un | MATERIAL | 2026/04 | 121,98
TCPO_PINI | 60.086.000008.MAT | Luva simples PVC PBA JE - Ø 75 mm | un | MATERIAL | 2026/04 | 172,20
TCPO_PINI | 07.001.000501.MAT | MACCAFERRI - Gabião tipo caixa, h=0,5m, malha de 8 x 10 cm, GalMac® 4R fio Ø 2,7mm | m³ | MATERIAL | 2026/04 | 226,77
TCPO_PINI | 07.001.000502.MAT | MACCAFERRI - Gabião tipo caixa, h=0,5m, malha de 8 x 10 cm, GalMac® 4R revestido em PVC, fio Ø 2,4mm | m³ | MATERIAL | 2026/04 | 285,47
TCPO_PINI | 07.001.000503.MAT | MACCAFERRI - Gabião tipo caixa, h=1,0m, malha de 8 x 10 cm, GalMac® 4R fio Ø 2,7mm | m³ | MATERIAL | 2026/04 | 165,75
TCPO_PINI | 07.001.000504.MAT | MACCAFERRI - Gabião tipo caixa, h=1,0m, malha de 8 x 10 cm, GalMac® 4R revestido em PVC, fio Ø 2,4mm | m³ | MATERIAL | 2026/04 | 199,53
TCPO_PINI | 60.140.000007.MAT | MACCAFERRI - Gabião tipo colchao Reno® h=0,17m, malha de 6 x 8 cm, GalMac® 4R revestido PVC fio Ø 2,0mm | m² | MATERIAL | 2026/04 | 377,00
TCPO_PINI | 60.140.000008.MAT | MACCAFERRI - Gabião tipo colchao Reno® h=0,23m, malha de 6 x 8 cm, GalMac® 4R revestido PVC fio Ø 2,0mm | m² | MATERIAL | 2026/04 | 414,36
TCPO_PINI | 60.140.000006.MAT | MACCAFERRI - Gabião tipo colchao Reno® h=0,30m, malha de 6 x 8 cm, GalMac® 4R revestido PVC fio Ø 2,0mm | m² | MATERIAL | 2026/04 | 92,19
TCPO_PINI | 07.001.000509.MAT | MACCAFERRI - Gabião tipo Saco Ø 0,65 m, malha de 8 x 10 cm, GalMac® 4R revestido PVC fio Ø 2,4mm | m³ | MATERIAL | 2026/04 | 213,87
TCPO_PINI | 24.002.000501.MAT | MACCAFERRI - Geogrelha MacGrid® WG 120 x 30 | m² | MATERIAL | 2026/04 | 22,50
TCPO_PINI | 24.002.000502.MAT | MACCAFERRI - Geogrelha MacGrid® WG 150 x 30 | m² | MATERIAL | 2026/04 | 27,00
TCPO_PINI | 24.002.000503.MAT | MACCAFERRI - Geogrelha MacGrid® WG 200 x 30 | m² | MATERIAL | 2026/04 | 34,50
TCPO_PINI | 24.002.000504.MAT | MACCAFERRI - Geogrelha MacGrid® WG 300 x 30 | m² | MATERIAL | 2026/04 | 49,50
TCPO_PINI | 24.002.000505.MAT | MACCAFERRI - MacDrain® FP 2L 20.1 Geocomposto para drenagem de cortinas e de superfícies horizontais | m² | MATERIAL | 2026/04 | 23,50
TCPO_PINI | 07.001.000510.MAT | MACCAFERRI - Sistema de contenção para muros em solo reforçado com vegetação - Terramesh® Verde (70° x 0,60 x 4,00m) com malha hexagonal de dupla torção, tipo 8x10 Ø 2,7 mm GalMac® 4R plastificada (reforço em malha metálica) | m² | MATERIAL | 2026/04 | 541,42
TCPO_PINI | 07.001.000512.MAT | MACCAFERRI - Sistema de contenção para muros em solo reforçado com vegetação - Terramesh® Verde (70° x 0,60 x 6,00m) com malha hexagonal de dupla torção, tipo 8x10 Ø 2,7 mm GalMac® 4R plastificada (reforço em malha metálica) | m² | MATERIAL | 2026/04 | 673,89
TCPO_PINI | 07.001.000514.MAT | MACCAFERRI - Terramesh® System compr. 4 m x larg. 2 m x alt. 0,5 m em tela de aço galvanizada com malha hexagonal de dupla torção tipo 8x10 Ø 2,7 mm plastificada | m² | MATERIAL | 2026/04 | 347,16
TCPO_PINI | 07.001.000535.MAT | MACCAFERRI - Terramesh® System compr. 4 m x larg. 2 m x alt. 1,0 m em tela de aço galvanizada com malha hexagonal de dupla torção tipo 8x10 Ø 2,7 mm plastificada | m² | MATERIAL | 2026/04 | 418,88
TCPO_PINI | 07.001.000536.MAT | MACCAFERRI - Terramesh® System compr. 6 m x larg. 2 m x alt. 0,5 m em tela de aço galvanizada com malha hexagonal de dupla torção tipo 8x10 Ø 2,7 mm plastificada | m² | MATERIAL | 2026/04 | 427,46
TCPO_PINI | 07.001.000537.MAT | MACCAFERRI - Terramesh® System compr. 6 m x larg. 2 m x alt. 1,0 m em tela de aço galvanizada com malha hexagonal de dupla torção tipo 8x10 Ø 2,7 mm plastificada | m² | MATERIAL | 2026/04 | 504,98
TCPO_PINI | 07.001.000515.MAT | MACCAFERRI - Trincheira Drenante com geocomposto MacDrain® TD com bolsa para tubo dreno h=0,60m | m² | MATERIAL | 2026/04 | 12,00
TCPO_PINI | 07.001.000516.MAT | MACCAFERRI - Trincheira Drenante com geocomposto MacDrain® TD com bolsa para tubo dreno h=1,00m | m² | MATERIAL | 2026/04 | 20,00
TCPO_PINI | 07.001.000518.MAT | MACCAFERRI - Trincheira Drenante com geocomposto MacDrain® TD com bolsa para tubo dreno h=1,40m | m² | MATERIAL | 2026/04 | 28,00
TCPO_PINI | 60.500.000001.MAT | MACCAFERRI - Tubo Perfurado MacPipe® 4" | m | MATERIAL | 2026/04 | 3,20
TCPO_PINI | 08.001.000006.MAT | Madeira bruta peroba | m³ | MATERIAL | 2026/04 | 8931,86
TCPO_PINI | 01.055.000003.MAT | Mangueira contra incêndio com união e engate rápido Ø 2 1/2" compr. 15 m | un | MATERIAL | 2026/04 | 582,43
TCPO_PINI | 01.001.000008.MAT | Mangueira dupla para oxi-acetileno - Ø 5/16" | m | MATERIAL | 2026/04 | 18,00
TCPO_PINI | 01.001.000008.MAT | Mangueira dupla para oxi-acetileno - Ø 5/16" | m | MATERIAL | 2026/04 | 18,00
TCPO_PINI | 01.001.000009.MAT | Mangueira flexível para perfuratriz - Ø 3/4" | m | MATERIAL | 2026/04 | 39,00
TCPO_PINI | 01.001.000006.MAT | Mangueira para bomba de argamassa - Ø 25 mm | m | MATERIAL | 2026/04 | 120,00
TCPO_PINI | 01.001.000005.MAT | Mangueira para bomba de argamassa - Ø 35 mm | m | MATERIAL | 2026/04 | 154,78
TCPO_PINI | 01.001.000010.MAT | Mangueira para bomba de concreto - Ø 3" | m | MATERIAL | 2026/04 | 3400,00
TCPO_PINI | 01.001.000014.MAT | Mangueira para bomba de drenagem de alta pressão - Ø 3" | m | MATERIAL | 2026/04 | 75,00
TCPO_PINI | 01.001.000012.MAT | Mangueira para bomba de drenagem de baixa pressão - Ø 2 1/2" | m | MATERIAL | 2026/04 | 30,48
TCPO_PINI | 01.001.000011.MAT | Mangueira para bomba de drenagem de baixa pressão - Ø 2" | m | MATERIAL | 2026/04 | 31,26
TCPO_PINI | 01.001.000007.MAT | Mangueira para distribuidor de betume - Ø 1" | m | MATERIAL | 2026/04 | 116,00
TCPO_PINI | 01.055.000004.MAT | Mangueira plástica "cristal" Ø 3/8" # 3 mm | m | MATERIAL | 2026/04 | 7,40
TCPO_PINI | 10.002.000041.MAT | Manta asfáltica aluminizada | m² | MATERIAL | 2026/04 | 45,68
TCPO_PINI | 10.002.000063.MAT | Manta asfáltica antiraiz # 4 mm | m² | MATERIAL | 2026/04 | 53,64
TCPO_PINI | 10.002.000046.MAT | Manta asfáltica estruturada com filme polietileno # 3 mm | m² | MATERIAL | 2026/04 | 40,90
TCPO_PINI | 10.002.000043.MAT | Manta asfáltica estruturada com poliéster | m² | MATERIAL | 2026/04 | 33,88
TCPO_PINI | 10.002.000042.MAT | Manta asfáltica estruturada com poliéster # 4 mm | m² | MATERIAL | 2026/04 | 45,44
TCPO_PINI | 10.002.000057.MAT | Manta asfáltica estruturada com poliéster revestida com grânulos minerais # 3 mm | m² | MATERIAL | 2026/04 | 31,58
TCPO_PINI | 10.002.000039.MAT | Manta asfáltica estruturada com trama de poliéster não tecido # 3 mm | m² | MATERIAL | 2026/04 | 37,25
TCPO_PINI | 10.002.000037.MAT | Manta butílica # 0,8 mm | m² | MATERIAL | 2026/04 | 110,00
TCPO_PINI | 11.001.000004.MAT | Manta de fibra de vidro # 5 cm densidade 40 kg/m³ | m² | MATERIAL | 2026/04 | 48,28
TCPO_PINI | 11.001.000012.MAT | Manta de lã de vidro aluminizada # 3,8 cm densidade 40 kg/m³ | m² | MATERIAL | 2026/04 | 20,79
TCPO_PINI | 16.036.000016.MAT | Mão francesa para cruzeta comprimento 0,71 m | un | MATERIAL | 2026/04 | 17,88
TCPO_PINI | 18.001.000006.MAT | Mármore Branco Espírito Santo # 3 cm | m² | MATERIAL | 2026/04 | 700,00
TCPO_PINI | 21.001.000017.MAT | Massa a base de epóxi | kg | MATERIAL | 2026/04 | 110,88
TCPO_PINI | 21.001.000005.MAT | Massa corrida acrílica | kg | MATERIAL | 2026/04 | 9,53
TCPO_PINI | 21.001.000006.MAT | Massa corrida base óleo | kg | MATERIAL | 2026/04 | 19,55
TCPO_PINI | 21.001.000007.MAT | Massa corrida base PVA | kg | MATERIAL | 2026/04 | 3,80
TCPO_PINI | 22.001.000001.MAT | Massa de vidraceiro | kg | MATERIAL | 2026/04 | 13,31
TCPO_PINI | 10.001.000026.MAT | Massa para calafetação | kg | MATERIAL | 2026/04 | 37,43
TCPO_PINI | 12.005.000011.MAT | Mástique a base de poliuretano | l | MATERIAL | 2026/04 | 52,75
TCPO_PINI | 07.022.000003.MAT | Mastro de aço galvanizado para bandeira h = 10 m | un | MATERIAL | 2026/04 | 2031,47
TCPO_PINI | 07.022.000004.MAT | Mastro de aço galvanizado para para-raios Ø 1 1/2" h = 3 m | un | MATERIAL | 2026/04 | 190,85
TCPO_PINI | 10.001.000028.MAT | Membrana elástica bicomponente | kg | MATERIAL | 2026/04 | 11,02
TCPO_PINI | 15.011.000002.MAT | Mictório coletivo de fiberglass comprimento 1,40 m | un | MATERIAL | 2026/04 | 1688,61
TCPO_PINI | 15.011.000006.MAT | Mictório de aço inoxidável coletivo | m | MATERIAL | 2026/04 | 689,05
TCPO_PINI | 15.011.000004.MAT | Mictório de louça com sifão | un | MATERIAL | 2026/04 | 665,20
TCPO_PINI | 15.011.000003.MAT | Mictório individual de fiberglass | un | MATERIAL | 2026/04 | 677,44
TCPO_PINI | 15.005.000018.MAT | Mictório individual de louça tipo bacia turca | un | MATERIAL | 2026/04 | 741,17
TCPO_PINI | 15.008.000009.MAT | Misturador com 3 volantes padrão popular para bidê | un | MATERIAL | 2026/04 | 780,96
TCPO_PINI | 15.008.000008.MAT | Misturador ladrão para banheira Ø 3/4" | un | MATERIAL | 2026/04 | 362,32
TCPO_PINI | 15.008.000007.MAT | Misturador para banheira com Tê registro e acabamento padrão médio Ø 3/4" | un | MATERIAL | 2026/04 | 463,73
TCPO_PINI | 15.008.000006.MAT | Misturador para lavatório instalação mesa monocomando | un | MATERIAL | 2026/04 | 648,27
TCPO_PINI | 15.008.000005.MAT | Misturador para lavatório instalação mesa, padrão popular | un | MATERIAL | 2026/04 | 598,36
TCPO_PINI | 15.008.000002.MAT | Misturador para pia instalação mesa, padrão popular | un | MATERIAL | 2026/04 | 736,70
TCPO_PINI | 15.008.000003.MAT | Misturador para pia instalação parede, padrão popular | un | MATERIAL | 2026/04 | 812,08
TCPO_PINI | 18.007.000002.MAT | Mosaico vidroso 2cm x 2cm | m² | MATERIAL | 2026/04 | 252,00
TCPO_PINI | 06.006.000013.MAT | Mourão concreto armado seção quadrada 10 x 10 cm x 2,20 m | un | MATERIAL | 2026/04 | 40,82
TCPO_PINI | 06.006.000014.MAT | Mourão de concreto armado seção "T" 15 x 13 cm x 2,60 m com trecho inclinado de 40 cm | un | MATERIAL | 2026/04 | 75,81
TCPO_PINI | 06.006.000015.MAT | Mourão de concreto armado seção quadrada com encaixe para 4 placas pré-moldadas 12 x 12 cm x 2,60 m | un | MATERIAL | 2026/04 | 75,88
TCPO_PINI | 06.006.000016.MAT | Mourão de concreto armado seção triangular 14 x 14 x 14 cm x 2,20 m | un | MATERIAL | 2026/04 | 65,48
TCPO_PINI | 14.001.000274.MAT | Niple de ferro maleável galvanizado de redução Ø 1 1/2" x 1 1/4" | un | MATERIAL | 2026/04 | 19,88
TCPO_PINI | 14.001.000273.MAT | Niple de ferro maleável galvanizado de redução Ø 1 1/2" x 1" | un | MATERIAL | 2026/04 | 19,88
TCPO_PINI | 14.001.000272.MAT | Niple de ferro maleável galvanizado de redução Ø 1 1/2" x 3/4" | un | MATERIAL | 2026/04 | 19,88
TCPO_PINI | 14.001.000271.MAT | Niple de ferro maleável galvanizado de redução Ø 1 1/4" x 1" | un | MATERIAL | 2026/04 | 17,79
TCPO_PINI | 14.001.000270.MAT | Niple de ferro maleável galvanizado de redução Ø 1 1/4" x 3/4" | un | MATERIAL | 2026/04 | 17,79
TCPO_PINI | 14.001.000268.MAT | Niple de ferro maleável galvanizado de redução Ø 1" x 1/2" | un | MATERIAL | 2026/04 | 12,71
TCPO_PINI | 14.001.000269.MAT | Niple de ferro maleável galvanizado de redução Ø 1" x 3/4" | un | MATERIAL | 2026/04 | 12,87
TCPO_PINI | 14.001.000265.MAT | Niple de ferro maleável galvanizado de redução Ø 2 1/2" x 2" | un | MATERIAL | 2026/04 | 61,49
TCPO_PINI | 14.001.000264.MAT | Niple de ferro maleável galvanizado de redução Ø 2" x 1 1/2" | un | MATERIAL | 2026/04 | 43,29
TCPO_PINI | 14.001.000263.MAT | Niple de ferro maleável galvanizado de redução Ø 2" x 1 1/4" | un | MATERIAL | 2026/04 | 43,29
TCPO_PINI | 14.001.000275.MAT | Niple de ferro maleável galvanizado de redução Ø 2" x 1" | un | MATERIAL | 2026/04 | 43,29
TCPO_PINI | 14.001.000267.MAT | Niple de ferro maleável galvanizado de redução Ø 3" x 2 1/2" | un | MATERIAL | 2026/04 | 88,79
TCPO_PINI | 14.001.000266.MAT | Niple de ferro maleável galvanizado de redução Ø 3" x 2" | un | MATERIAL | 2026/04 | 88,79
TCPO_PINI | 14.001.000262.MAT | Niple de ferro maleável galvanizado de redução Ø 3/4" x 1/2" | un | MATERIAL | 2026/04 | 7,30
TCPO_PINI | 14.001.000257.MAT | Niple de ferro maleável galvanizado Ø 1 1/2" | un | MATERIAL | 2026/04 | 17,40
TCPO_PINI | 14.001.000256.MAT | Niple de ferro maleável galvanizado Ø 1 1/4" | un | MATERIAL | 2026/04 | 15,90
TCPO_PINI | 14.001.000255.MAT | Niple de ferro maleável galvanizado Ø 1" | un | MATERIAL | 2026/04 | 11,05
TCPO_PINI | 14.001.000253.MAT | Niple de ferro maleável galvanizado Ø 1/2" | un | MATERIAL | 2026/04 | 4,42
TCPO_PINI | 14.001.000259.MAT | Niple de ferro maleável galvanizado Ø 2 1/2" | un | MATERIAL | 2026/04 | 53,77
TCPO_PINI | 14.001.000258.MAT | Niple de ferro maleável galvanizado Ø 2" | un | MATERIAL | 2026/04 | 37,85
TCPO_PINI | 14.001.000260.MAT | Niple de ferro maleável galvanizado Ø 3" | un | MATERIAL | 2026/04 | 77,64
TCPO_PINI | 14.001.000254.MAT | Niple de ferro maleável galvanizado Ø 3/4" | un | MATERIAL | 2026/04 | 6,91
TCPO_PINI | 14.001.000261.MAT | Niple de ferro maleável galvanizado Ø 4" | un | MATERIAL | 2026/04 | 126,50
TCPO_PINI | 12.031.000005.MAT | Óleo combustível OC 1A/BPF | t | MATERIAL | 2026/04 | 4800,00
TCPO_PINI | 21.001.000016.MAT | Óleo de linhaça | kg | MATERIAL | 2026/04 | 44,28
TCPO_PINI | 12.031.000002.MAT | Óleo diesel | l | MATERIAL | 2026/04 | 7,26
TCPO_PINI | 16.036.000010.MAT | Olhal para parafuso tipo M16 Ø 5/8" | un | MATERIAL | 2026/04 | 10,86
TCPO_PINI | 12.001.000007.MAT | Oxigênio | m³ | MATERIAL | 2026/04 | 23,00
TCPO_PINI | 06.001.000067.MAT | Painel alveolar de concreto protendido # 10 cm | m² | MATERIAL | 2026/04 | 297,60
TCPO_PINI | 06.001.000069.MAT | Painel alveolar de concreto protendido # 15 cm | m² | MATERIAL | 2026/04 | 318,77
TCPO_PINI | 06.001.000068.MAT | Painel alveolar de concreto protendido # 20 cm | m² | MATERIAL | 2026/04 | 405,90
TCPO_PINI | 06.001.000066.MAT | Painel alveolar de concreto protendido # 25 cm | m² | MATERIAL | 2026/04 | 464,48
TCPO_PINI | 06.001.000070.MAT | Painel de concreto celular autoclavado 2,80 m x 0,40 m x 10 cm | m² | MATERIAL | 2026/04 | 162,33
TCPO_PINI | 06.001.000071.MAT | Painel de concreto celular autoclavado 2,80 m x 0,40 m x 7,5 cm | m² | MATERIAL | 2026/04 | 128,29
TCPO_PINI | 20.001.000006.MAT | Painel de concreto celular autoclavado para divisória (# 75 mm / 0,40 m / altura: 2,80 m) | m² | MATERIAL | 2026/04 | 223,20
TCPO_PINI | 20.001.000009.MAT | Painel de concreto celular autoclavado para parede (# 100 mm / 0,40 m / altura: 2,80 m) | m² | MATERIAL | 2026/04 | 297,60
TCPO_PINI | 20.001.000003.MAT | Painel de gesso acartonado - Drywall com bordas rebaixadas para locais secos 120 x 240 x 1,25 cm | m² | MATERIAL | 2026/04 | 21,55
TCPO_PINI | 20.001.000005.MAT | Painel de gesso acartonado - Drywall com bordas rebaixadas para locais umidos 120 x 240 x 1,25 cm | m² | MATERIAL | 2026/04 | 33,99
TCPO_PINI | 11.001.000005.MAT | Painel de lã de vidro flexível # 5 cm densidade 20 kg/m³ | m² | MATERIAL | 2026/04 | 62,00
TCPO_PINI | 11.001.000006.MAT | Painel de lã de vidro rígido # 2,5 cm densidade 100 kg/m³ | m² | MATERIAL | 2026/04 | 177,25
TCPO_PINI | 11.001.000007.MAT | Painel de lã de vidro semi-rígido # 5 cm densidade 40 kg/m³ | m² | MATERIAL | 2026/04 | 123,03
TCPO_PINI | 24.001.000070.MAT | Palmácea areca bambu, CHRYSALIDOCARPUS LUTESCENS, altura 1,5 a 2 m | un | MATERIAL | 2026/04 | 108,17
TCPO_PINI | 24.001.000071.MAT | Palmácea falsa latanta, LIVISTONA CHINENSIS, altura 1,5 a 2 m | un | MATERIAL | 2026/04 | 101,41
TCPO_PINI | 24.001.000072.MAT | Palmácea seafortia, ARCHONTOPHOENIX CUNNINGHAMIANA, altura 1,5 a 2 m | un | MATERIAL | 2026/04 | 126,42
TCPO_PINI | 10.001.000025.MAT | Papel kraft betumado duplo | m² | MATERIAL | 2026/04 | 7,70
TCPO_PINI | 60.150.000005.MAT | Paraciclo em aço galvanizado 0,60 x 1,50 m, fixação no chão, para até 5 bicicletas | un | MATERIAL | 2026/04 | 895,13
TCPO_PINI | 25.002.000013.MAT | Parafuso autoperfurante autoatarraxante com cabeça trombeta e ponta agulha para gesso acartonado Ø 3,5 mm x 25 mm | un | MATERIAL | 2026/04 | 0,25
TCPO_PINI | 25.002.000019.MAT | Parafuso cabeça abaulada M10 Ø 10 mm x 115 mm | un | MATERIAL | 2026/04 | 8,95
TCPO_PINI | 25.002.000005.MAT | Parafuso cabeça abaulada M16 Ø 16 mm x 150 mm | un | MATERIAL | 2026/04 | 21,41
TCPO_PINI | 25.002.000016.MAT | Parafuso cabeça abaulada M16 Ø 16 mm x 45 mm | un | MATERIAL | 2026/04 | 8,95
TCPO_PINI | 25.002.000020.MAT | Parafuso cabeça chata auto-atarraxante Ø 5,5 mm x 25 mm | un | MATERIAL | 2026/04 | 4,92
TCPO_PINI | 25.002.000014.MAT | Parafuso cabeça chata fenda simples zincado branco para madeira comprimento Ø 6 mm x 90 mm | un | MATERIAL | 2026/04 | 2,29
TCPO_PINI | 25.002.000023.MAT | Parafuso cabeça quadrada Ø 16 mm x 45 mm | un | MATERIAL | 2026/04 | 10,74
TCPO_PINI | 25.002.000021.MAT | Parafuso cromado Ø 1/4" x 2 1/2" | un | MATERIAL | 2026/04 | 10,21
TCPO_PINI | 16.027.000096.MAT | Parafuso lentilha 1/4 x 1/2" | un | MATERIAL | 2026/04 | 0,41
TCPO_PINI | 25.002.000012.MAT | Parafuso prisioneiro Ø 1/2" x 160 mm | un | MATERIAL | 2026/04 | 15,77
TCPO_PINI | 25.002.000018.MAT | Parafuso prisioneiro Ø 3/4" x 235 mm | un | MATERIAL | 2026/04 | 40,84
TCPO_PINI | 25.002.000015.MAT | Parafuso prisioneiro Ø 3/8" x 130 mm | un | MATERIAL | 2026/04 | 8,06
TCPO_PINI | 25.002.000025.MAT | Parafuso rosca soberba galvanizado cabeça chata Ø 3,2 mm x 20 mm | un | MATERIAL | 2026/04 | 0,22
TCPO_PINI | 25.002.000022.MAT | Parafuso rosca soberba galvanizado Ø 8 mm x 110 mm | un | MATERIAL | 2026/04 | 4,00
TCPO_PINI | 25.002.000010.MAT | Parafuso rosca soberba galvanizado Ø 8 mm x 165 mm | un | MATERIAL | 2026/04 | 6,99
TCPO_PINI | 25.002.000009.MAT | Parafuso rosca soberba galvanizado Ø 8 mm x 180 mm | un | MATERIAL | 2026/04 | 7,53
TCPO_PINI | 25.002.000007.MAT | Parafuso rosca soberba galvanizado Ø 8 mm x 230 mm | un | MATERIAL | 2026/04 | 9,09
TCPO_PINI | 25.002.000008.MAT | Parafuso rosca soberba galvanizado Ø 8 mm x 250 mm | un | MATERIAL | 2026/04 | 11,16
TCPO_PINI | 25.002.000024.MAT | Parafuso rosca soberba galvanizado Ø 8 mm x 85 mm | un | MATERIAL | 2026/04 | 3,63
TCPO_PINI | 25.002.000011.MAT | Parafuso sextavado rosca soberba zincado Ø 1/4" x 1 1/2" | un | MATERIAL | 2026/04 | 0,50
TCPO_PINI | 18.001.000008.MAT | Paralelepípedo 24 cm x 12 cm x 12 cm | un | MATERIAL | 2026/04 | 3,00
TCPO_PINI | 16.002.000001.MAT | Para-raios de porcelana tipo válvula para poste ou cabine primaria (tensão: 12,00 kV) | un | MATERIAL | 2026/04 | 280,00
TCPO_PINI | 18.003.000003.MAT | Parquete de madeira 24 cm x 8 mm | m² | MATERIAL | 2026/04 | 295,00
TCPO_PINI | 14.001.000971.MAT | Pasta lubrificante para tubo PVC | kg | MATERIAL | 2026/04 | 53,00
TCPO_PINI | 14.001.000711.MAT | Pasta para soldar cobre e bronze | kg | MATERIAL | 2026/04 | 133,64
TCPO_PINI | 18.006.000005.MAT | Pastilha de porcelana 2,5 x 2,5 cm | m² | MATERIAL | 2026/04 | 225,71
TCPO_PINI | 03.002.000007.MAT | Pedra de mão - rachão | m³ | MATERIAL | 2026/04 | 186,89
TCPO_PINI | 03.002.000008.MAT | Pedrisco | m³ | MATERIAL | 2026/04 | 266,31
TCPO_PINI | 07.010.000006.MAT | Perfil em aço galvanizado tipo "C" montante para steel frame largura do montante 140 mm # 0,80 mm | m | MATERIAL | 2026/04 | 25,31
TCPO_PINI | 07.010.000007.MAT | Perfil em aço galvanizado tipo "C" montante para steel frame largura do montante 140 mm # 0,95 mm | m | MATERIAL | 2026/04 | 29,93
TCPO_PINI | 07.010.000008.MAT | Perfil em aço galvanizado tipo "C" montante para steel frame largura do montante 140 mm # 1,25 mm | m | MATERIAL | 2026/04 | 40,24
TCPO_PINI | 07.010.000009.MAT | Perfil em aço galvanizado tipo "C" montante para steel frame largura do montante 90 mm # 0,80 mm | m | MATERIAL | 2026/04 | 19,79
TCPO_PINI | 07.010.000010.MAT | Perfil em aço galvanizado tipo "C" montante para steel frame largura do montante 90 mm # 0,95 mm | m | MATERIAL | 2026/04 | 23,50
TCPO_PINI | 07.010.000011.MAT | Perfil em aço galvanizado tipo "C" montante para steel frame largura do montante 90 mm # 1,25 mm | m | MATERIAL | 2026/04 | 31,46
TCPO_PINI | 07.010.000015.MAT | Perfil em aço galvanizado tipo "U" guia para steel frame largura do montante 140 mm # 0,80 mm | m | MATERIAL | 2026/04 | 23,35
TCPO_PINI | 07.010.000016.MAT | Perfil em aço galvanizado tipo "U" guia para steel frame largura do montante 140 mm # 0,95 mm | m | MATERIAL | 2026/04 | 27,87
TCPO_PINI | 07.010.000017.MAT | Perfil em aço galvanizado tipo "U" guia para steel frame largura do montante 140 mm # 1,25 mm | m | MATERIAL | 2026/04 | 37,14
TCPO_PINI | 07.010.000012.MAT | Perfil em aço galvanizado tipo "U" guia para steel frame largura do montante 90 mm # 0,80 mm | m | MATERIAL | 2026/04 | 18,28
TCPO_PINI | 07.010.000013.MAT | Perfil em aço galvanizado tipo "U" guia para steel frame largura do montante 90 mm # 0,95 mm | m | MATERIAL | 2026/04 | 21,69
TCPO_PINI | 07.010.000014.MAT | Perfil em aço galvanizado tipo "U" guia para steel frame largura do montante 90 mm # 1,25 mm | m | MATERIAL | 2026/04 | 29,05
TCPO_PINI | 07.010.000004.MAT | Perfil em aço laminado tipo "I" 10", 37,80 kg/m | kg | MATERIAL | 2026/04 | 13,74
TCPO_PINI | 16.027.000012.MAT | Perfilado em chapa de aço galvanizado # 22, 38 x 19 mm | m | MATERIAL | 2026/04 | 7,79
TCPO_PINI | 16.027.000013.MAT | Perfilado liso com 2 furos em aço galvanizado # 22, 38 x 38 mm | m | MATERIAL | 2026/04 | 10,53
TCPO_PINI | 16.027.000014.MAT | Perfilado perfurado em aço galvanizado # 22, 38 x 19 mm | m | MATERIAL | 2026/04 | 8,95
TCPO_PINI | 16.027.000015.MAT | Perfilado perfurado em aço galvanizado # 22, 38 x 38 mm | m | MATERIAL | 2026/04 | 8,88
TCPO_PINI | 21.004.000008.MAT | Pigmento em pó para tinta | kg | MATERIAL | 2026/04 | 55,92
TCPO_PINI | 16.027.000094.MAT | Pino com rosca Ø 1/4", 30 x 20 mm | un | MATERIAL | 2026/04 | 0,51
TCPO_PINI | 25.005.000001.MAT | Pino de aço Ø 1/4" x 25 mm | un | MATERIAL | 2026/04 | 0,63
TCPO_PINI | 16.004.000085.MAT | Pino para isolador 15 kV 29 cm | un | MATERIAL | 2026/04 | 33,00
TCPO_PINI | 60.150.000030.MAT | Piso podotátil de alerta em bloco de concreto quadrado 20 x 20 cm, # 6 cm | un | MATERIAL | 2026/04 | 8,20
TCPO_PINI | 60.150.000015.MAT | Piso podotátil de alerta em bloco de concreto retangular 10 x 20 cm, # 6 cm | un | MATERIAL | 2026/04 | 8,79
TCPO_PINI | 60.150.000013.MAT | Piso podotátil de alerta, ladrilho hidráulico 25 x 25 cm, # 2 cm | m² | MATERIAL | 2026/04 | 116,77
TCPO_PINI | 60.150.000035.MAT | Piso podotátil direcional em bloco de concreto quadrado 20 x 20 cm, # 6 cm | un | MATERIAL | 2026/04 | 8,20
TCPO_PINI | 60.150.000016.MAT | Piso podotátil direcional em bloco de concreto retangular 10 x 20 cm, # 6 cm | un | MATERIAL | 2026/04 | 8,79
TCPO_PINI | 60.150.000014.MAT | Piso podotátil direcional ladrilho hidráulico 25 x 25 cm, # 2 cm | m² | MATERIAL | 2026/04 | 116,77
TCPO_PINI | 18.015.000004.MAT | Piso vinílico em manta esp. 2 mm | m² | MATERIAL | 2026/04 | 251,49
TCPO_PINI | 18.015.000002.MAT | Piso vinílico em placas 30 x 30 cm x 2 mm | m² | MATERIAL | 2026/04 | 142,46
TCPO_PINI | 15.016.000003.MAT | Piso-box de fiberglass 100 x 90 x 19 cm | un | MATERIAL | 2026/04 | 1380,00
TCPO_PINI | 15.016.000002.MAT | Piso-box de fiberglass 80 x 80 x 15 cm | un | MATERIAL | 2026/04 | 887,71
TCPO_PINI | 15.016.000001.MAT | Piso-box de fiberglass 80 x 80 x 8,5 cm | un | MATERIAL | 2026/04 | 697,50
TCPO_PINI | 14.001.000884.MAT | Placa cega de ferro fundido Ø 2" | un | MATERIAL | 2026/04 | 66,66
TCPO_PINI | 14.001.000885.MAT | Placa cega de ferro fundido Ø 3" | un | MATERIAL | 2026/04 | 85,23
TCPO_PINI | 14.001.000886.MAT | Placa cega de ferro fundido Ø 4" | un | MATERIAL | 2026/04 | 97,18
TCPO_PINI | 14.001.000887.MAT | Placa cega de ferro fundido Ø 6" | un | MATERIAL | 2026/04 | 130,68
TCPO_PINI | 18.006.000003.MAT | Placa cerâmica esmaltada 20 x 20 cm x 6,3 mm resistência a abrasão 3 | m² | MATERIAL | 2026/04 | 35,98
TCPO_PINI | 18.006.000009.MAT | Placa cerâmica esmaltada 30 x 30 cm x 8 mm resistência a abrasão 3 | m² | MATERIAL | 2026/04 | 39,85
TCPO_PINI | 18.006.000004.MAT | Placa cerâmica extrudada de alta resistência com garras de fixação 11,5 x 24 cm x 9 mm | m² | MATERIAL | 2026/04 | 162,03
TCPO_PINI | 18.005.000010.MAT | Placa cimentícia podotátil 40 x 40 x 3,5 cm | m² | MATERIAL | 2026/04 | 145,47
TCPO_PINI | 14.004.000023.MAT | Placa coletora de energia para aquecedor solar 1 m² | un | MATERIAL | 2026/04 | 925,00
TCPO_PINI | 18.011.000010.MAT | Placa de borracha podotátil alerta 25 x 25 cm x 5 mm | m² | MATERIAL | 2026/04 | 201,90
TCPO_PINI | 18.011.000004.MAT | Placa de borracha podotátil alerta 25 x 25 cm x 7 mm | m² | MATERIAL | 2026/04 | 358,63
TCPO_PINI | 18.011.000005.MAT | Placa de borracha podotátil direcional 25 x 25 cm x 5 mm | m² | MATERIAL | 2026/04 | 201,90
TCPO_PINI | 18.011.000008.MAT | Placa de borracha podotátil direcional 25 x 25 cm x 7 mm | m² | MATERIAL | 2026/04 | 358,63
TCPO_PINI | 18.011.000009.MAT | Placa de borracha sintética 50 x 50 cm x 15 mm | m² | MATERIAL | 2026/04 | 433,85
TCPO_PINI | 18.011.000011.MAT | Placa de borracha sintética 50 x 50 cm x 3,5 mm | m² | MATERIAL | 2026/04 | 186,72
TCPO_PINI | 18.011.000006.MAT | Placa de borracha sintética 50 x 50 cm x 7 mm | m² | MATERIAL | 2026/04 | 285,80
TCPO_PINI | 06.006.000017.MAT | Placa de concreto pré-fabricada para muro de encaixe em mourão 2 m x 0,5 m x 3,5 cm | un | MATERIAL | 2026/04 | 74,50
TCPO_PINI | 18.001.000009.MAT | Placa de granito Amêndoa 15 x 30 x 2 cm | m² | MATERIAL | 2026/04 | 780,00
TCPO_PINI | 20.001.000008.MAT | Placa de granito Cinza Andorinha para divisória # 3 cm | m² | MATERIAL | 2026/04 | 786,50
TCPO_PINI | 18.001.000007.MAT | Placa de mármore Espírito Santo 15 x 30 x 2 cm | m² | MATERIAL | 2026/04 | 385,23
TCPO_PINI | 18.001.000003.MAT | Placa de pedra ardósia Verde 30 x 30 cm | m² | MATERIAL | 2026/04 | 31,65
TCPO_PINI | 18.001.000004.MAT | Placa de pedra São Tomé 40 x 40 x 2 cm | m² | MATERIAL | 2026/04 | 235,00
TCPO_PINI | 11.002.000001.MAT | Placa de poliuretano # 2 cm densidade 36 kg/m³ | m² | MATERIAL | 2026/04 | 52,60
TCPO_PINI | 11.002.000002.MAT | Placa de poliuretano # 5 cm densidade 36 kg/m³ | m² | MATERIAL | 2026/04 | 97,43
TCPO_PINI | 06.001.000064.MAT | Placa dupla de concreto pré-moldado para cortina de contenção, # 15 cm empuxo 3,3 t/m², para vão de 2,2 m entre perfis | m² | MATERIAL | 2026/04 | 198,63
TCPO_PINI | 06.001.000065.MAT | Placa dupla de concreto pré-moldado para cortina de contenção, # 15 cm empuxo 4 t/m², para vão de 2 m entre perfis | m² | MATERIAL | 2026/04 | 198,63
TCPO_PINI | 06.001.000062.MAT | Placa dupla de concreto pré-moldado para cortina de contenção, # 15 cm empuxo 5,5 t/m², para vão de 1,5 m entre perfis | m² | MATERIAL | 2026/04 | 189,00
TCPO_PINI | 06.001.000063.MAT | Placa dupla de concreto pré-moldado para cortina de contenção, # 15 cm empuxo 5,5 t/m², para vão de 1,8 m entre perfis | m² | MATERIAL | 2026/04 | 198,63
TCPO_PINI | 16.035.000001.MAT | Placa espelho para caixa 3" x 3" | un | MATERIAL | 2026/04 | 8,80
TCPO_PINI | 16.035.000002.MAT | Placa espelho para caixa 4" x 2" 3 postos | un | MATERIAL | 2026/04 | 9,83
TCPO_PINI | 16.035.000003.MAT | Placa espelho para caixa 4" x 4" 2 + 2 postos | un | MATERIAL | 2026/04 | 19,62
TCPO_PINI | 06.006.000025.MAT | Placa quadrada de concreto 50 x 50 x 6 cm para pavimento | un | MATERIAL | 2026/04 | 85,76
TCPO_PINI | 06.006.000026.MAT | Placa quadrada de concreto permeável 50 x 50 x 6 cm, 2 MPa, para pavimento | un | MATERIAL | 2026/04 | 85,76
TCPO_PINI | 16.037.000010.MAT | Plafonier de alumínio com globo de vidro leitoso boca Ø 100 mm | un | MATERIAL | 2026/04 | 29,29
TCPO_PINI | 14.001.000888.MAT | Plug de ferro fundido Ø 2" | un | MATERIAL | 2026/04 | 14,72
TCPO_PINI | 60.091.000019.MAT | Plug PEAD com anel para cabeamento elétrico ou telefônico Ø 125 mm | un | MATERIAL | 2026/04 | 26,69
TCPO_PINI | 60.091.000020.MAT | Plug PEAD com anel para cabeamento elétrico ou telefônico Ø 155 mm | un | MATERIAL | 2026/04 | 43,04
TCPO_PINI | 60.091.000021.MAT | Plug PEAD com anel para cabeamento elétrico ou telefônico Ø 190 mm | un | MATERIAL | 2026/04 | 51,57
TCPO_PINI | 60.091.000015.MAT | Plug PEAD com anel para cabeamento elétrico ou telefônico Ø 40 mm | un | MATERIAL | 2026/04 | 3,39
TCPO_PINI | 60.091.000016.MAT | Plug PEAD com anel para cabeamento elétrico ou telefônico Ø 50 mm | un | MATERIAL | 2026/04 | 4,31
TCPO_PINI | 60.091.000017.MAT | Plug PEAD com anel para cabeamento elétrico ou telefônico Ø 63 mm | un | MATERIAL | 2026/04 | 6,88
TCPO_PINI | 60.091.000018.MAT | Plug PEAD com anel para cabeamento elétrico ou telefônico Ø 90 mm | un | MATERIAL | 2026/04 | 14,22
TCPO_PINI | 14.001.000974.MAT | Plug PVC PBV para esgoto Ø 100 mm | un | MATERIAL | 2026/04 | 8,50
TCPO_PINI | 14.001.000972.MAT | Plug PVC PBV para esgoto Ø 50 mm | un | MATERIAL | 2026/04 | 2,93
TCPO_PINI | 14.001.000973.MAT | Plug PVC PBV para esgoto Ø 75 mm | un | MATERIAL | 2026/04 | 6,89
TCPO_PINI | 14.001.000622.MAT | Plug PVC roscável Ø 1 1/2" | un | MATERIAL | 2026/04 | 31,25
TCPO_PINI | 14.001.000621.MAT | Plug PVC roscável Ø 1 1/4" | un | MATERIAL | 2026/04 | 25,92
TCPO_PINI | 14.001.000620.MAT | Plug PVC roscável Ø 1" | un | MATERIAL | 2026/04 | 6,73
TCPO_PINI | 14.001.000618.MAT | Plug PVC roscável Ø 1/2" | un | MATERIAL | 2026/04 | 3,03
TCPO_PINI | 14.001.000623.MAT | Plug PVC roscável Ø 2" | un | MATERIAL | 2026/04 | 37,55
TCPO_PINI | 14.001.000619.MAT | Plug PVC roscável Ø 3/4" | un | MATERIAL | 2026/04 | 3,97
TCPO_PINI | 29.002.000064.MAT | Pneu 10x16.5 com câmara | un | MATERIAL | 2026/04 | 2848,43
TCPO_PINI | 29.002.000020.MAT | Pneu 10x20x16 com câmara | un | MATERIAL | 2026/04 | 2279,16
TCPO_PINI | 29.002.000018.MAT | Pneu 11x20x18 sem câmara | un | MATERIAL | 2026/04 | 5152,39
TCPO_PINI | 29.002.000025.MAT | Pneu 11x22,5 sem câmara | un | MATERIAL | 2026/04 | 3103,10
TCPO_PINI | 29.002.000031.MAT | Pneu 11x22x16 com câmara | un | MATERIAL | 2026/04 | 2742,81
TCPO_PINI | 29.002.000049.MAT | Pneu 12,4x24x6 com câmara | un | MATERIAL | 2026/04 | 2677,63
TCPO_PINI | 29.002.000003.MAT | Pneu 12x16.5 com câmara | un | MATERIAL | 2026/04 | 3266,47
TCPO_PINI | 29.002.000004.MAT | Pneu 13.00x24 com câmara | un | MATERIAL | 2026/04 | 4887,48
TCPO_PINI | 29.002.000026.MAT | Pneu 14,9x24x6 com câmara | un | MATERIAL | 2026/04 | 3743,14
TCPO_PINI | 29.002.000027.MAT | Pneu 14,9x28x8 com câmara | un | MATERIAL | 2026/04 | 3942,30
TCPO_PINI | 29.002.000006.MAT | Pneu 14.00x24 com câmara | un | MATERIAL | 2026/04 | 5563,80
TCPO_PINI | 29.002.000013.MAT | Pneu 14x24x10 sem câmara | un | MATERIAL | 2026/04 | 5026,74
TCPO_PINI | 29.002.000029.MAT | Pneu 155x80x13 sem câmara | un | MATERIAL | 2026/04 | 445,00
TCPO_PINI | 29.002.000005.MAT | Pneu 16.00x24 com câmara | un | MATERIAL | 2026/04 | 11355,39
TCPO_PINI | 29.002.000061.MAT | Pneu 16.9x28 com câmara AWD traseiro | un | MATERIAL | 2026/04 | 8131,93
TCPO_PINI | 29.002.000032.MAT | Pneu 16x24x16 sem câmara | un | MATERIAL | 2026/04 | 13383,26
TCPO_PINI | 29.002.000057.MAT | Pneu 17.5x25 diagonal com anel de vedação - O´Ring OR 25 TU 12 lonas | un | MATERIAL | 2026/04 | 10450,24
TCPO_PINI | 29.002.000048.MAT | Pneu 175x70x13 sem câmara | un | MATERIAL | 2026/04 | 347,46
TCPO_PINI | 29.002.000015.MAT | Pneu 18,4x34x10 com câmara | un | MATERIAL | 2026/04 | 6021,11
TCPO_PINI | 29.002.000034.MAT | Pneu 18,4x38x10 com câmara | un | MATERIAL | 2026/04 | 7034,73
TCPO_PINI | 29.002.000035.MAT | Pneu 18x33x32 sem câmara | un | MATERIAL | 2026/04 | 41893,89
TCPO_PINI | 29.002.000063.MAT | Pneu 19.5x24 com câmara AWD traseiro | un | MATERIAL | 2026/04 | 9869,22
TCPO_PINI | 29.002.000060.MAT | Pneu 19.5x24,10 com câmara AWD traseiro | un | MATERIAL | 2026/04 | 8554,22
TCPO_PINI | 29.002.000056.MAT | Pneu 20.5x25 diagonal com anel de vedação - O´Ring OR 325 T 12 lonas | un | MATERIAL | 2026/04 | 20549,22
TCPO_PINI | 29.002.000050.MAT | Pneu 225x75x15 sem câmara | un | MATERIAL | 2026/04 | 1352,82
TCPO_PINI | 29.002.090065.MAT | Pneu 225x75x16 sem câmara | un | MATERIAL | 2026/04 | 1623,43
TCPO_PINI | 29.002.000036.MAT | Pneu 23,1x26x8 com câmara | un | MATERIAL | 2026/04 | 8070,93
TCPO_PINI | 29.002.000054.MAT | Pneu 23.5x25 | un | MATERIAL | 2026/04 | 17350,78
TCPO_PINI | 29.002.000058.MAT | Pneu 23.5x25 com anel de vedação - O´Ring OR 325 T 16 lonas | un | MATERIAL | 2026/04 | 21374,00
TCPO_PINI | 29.002.090066.MAT | Pneu 245x75x16 sem câmara | un | MATERIAL | 2026/04 | 277,69
TCPO_PINI | 29.002.000011.MAT | Pneu 26.5x25 | un | MATERIAL | 2026/04 | 41860,62
TCPO_PINI | 29.002.000038.MAT | Pneu 29,5x80x22,5 sem câmara | un | MATERIAL | 2026/04 | 3555,84
TCPO_PINI | 29.002.000009.MAT | Pneu 29.5x35 | un | MATERIAL | 2026/04 | 8796,30
TCPO_PINI | 29.002.000007.MAT | Pneu 33x25x29 | un | MATERIAL | 2026/04 | 78760,49
TCPO_PINI | 29.002.000059.MAT | Pneu 340x80x18 com câmara AWD combinação dianteira | un | MATERIAL | 2026/04 | 10637,66
TCPO_PINI | 29.002.000062.MAT | Pneu 340x80x18 com câmara AWD dianteiro | un | MATERIAL | 2026/04 | 10677,27
TCPO_PINI | 29.002.000008.MAT | Pneu 37x25x35 | un | MATERIAL | 2026/04 | 101395,28
TCPO_PINI | 29.002.000012.MAT | Pneu 45x65x45 com 46 lonas | un | MATERIAL | 2026/04 | 10732,72
TCPO_PINI | 29.002.000046.MAT | Pneu 5.00x6x12 sem câmara | un | MATERIAL | 2026/04 | 316,09
TCPO_PINI | 29.002.000055.MAT | Pneu 50x80x57 com câmara | un | MATERIAL | 2026/04 | 10617,85
TCPO_PINI | 29.002.000019.MAT | Pneu 6x16x8 com câmara | un | MATERIAL | 2026/04 | 670,66
TCPO_PINI | 29.002.000040.MAT | Pneu 6x9x10 com câmara | un | MATERIAL | 2026/04 | 1726,62
TCPO_PINI | 29.002.000041.MAT | Pneu 7,5x16x8 com câmara | un | MATERIAL | 2026/04 | 922,12
TCPO_PINI | 29.002.000042.MAT | Pneu 7x15x14 sem câmara | un | MATERIAL | 2026/04 | 4174,89
TCPO_PINI | 29.002.000043.MAT | Pneu 7x16x8 com câmara | un | MATERIAL | 2026/04 | 886,03
TCPO_PINI | 29.002.000001.MAT | Pneu 9x16x10 com câmara | un | MATERIAL | 2026/04 | 1576,36
TCPO_PINI | 29.002.000022.MAT | Pneu 9x20x14 com câmara | un | MATERIAL | 2026/04 | 1604,12
TCPO_PINI | 29.002.000044.MAT | Pneu 9x20x14 sem câmara | un | MATERIAL | 2026/04 | 1474,01
TCPO_PINI | 18.001.000005.MAT | Pó de mármore | kg | MATERIAL | 2026/04 | 0,51
TCPO_PINI | 03.002.000009.MAT | Pó de pedra | m³ | MATERIAL | 2026/04 | 127,69
TCPO_PINI | 12.005.000012.MAT | Poliestireno expandido em perolas - isopor | kg | MATERIAL | 2026/04 | 106,64
TCPO_PINI | 12.005.000007.MAT | Poliestireno expandido para caixão perdido - isopor | m³ | MATERIAL | 2026/04 | 555,46
TCPO_PINI | 08.005.000003.MAT | Pontalete de cedro 3a 7,5 x 7,5 cm | m | MATERIAL | 2026/04 | 8,50
TCPO_PINI | 08.005.000005.MAT | Pontalete de cedro 7,5 x 7,5 cm | m | MATERIAL | 2026/04 | 35,79
TCPO_PINI | 29.001.000029.MAT | Ponteiro para rompedor Ø 28 mm x 40 cm | un | MATERIAL | 2026/04 | 178,97
TCPO_PINI | 29.001.000008.MAT | Ponteiro para rompedor Ø 32 mm x 16 cm | un | MATERIAL | 2026/04 | 182,00
TCPO_PINI | 25.006.000001.MAT | Porca perfil com pino Ø 3/8" | un | MATERIAL | 2026/04 | 5,07
TCPO_PINI | 25.006.000002.MAT | Porca quadrada para parafuso M16 Ø 5/8" | un | MATERIAL | 2026/04 | 6,94
TCPO_PINI | 16.027.000040.MAT | Porca sextavada de aço galvanizado Ø 1/4" | un | MATERIAL | 2026/04 | 0,19
TCPO_PINI | 18.006.000006.MAT | Porcelanato polido 40 x 40 cm | m² | MATERIAL | 2026/04 | 111,38
TCPO_PINI | 13.002.000014.MAT | Porta de chapa de aço ondulada com acabamento galvanizado | m² | MATERIAL | 2026/04 | 659,99
TCPO_PINI | 13.008.000022.MAT | Porta de chapa de madeira lisa encabeçada com Imbuia 60 x 210 x 3,5 cm | un | MATERIAL | 2026/04 | 406,83
TCPO_PINI | 13.008.000010.MAT | Porta de chapa de madeira lisa encabeçada com Imbuia 70 x 210 x 3,5 cm | un | MATERIAL | 2026/04 | 411,59
TCPO_PINI | 13.008.000017.MAT | Porta de chapa de madeira lisa encabeçada com Imbuia 80 x 210 x 3,5 cm | un | MATERIAL | 2026/04 | 472,46
TCPO_PINI | 13.008.000012.MAT | Porta de chapa de madeira lisa encabeçada com Imbuia 90 x 210 x 3,5 cm | un | MATERIAL | 2026/04 | 513,30
TCPO_PINI | 13.008.000020.MAT | Porta de chapa de madeira lisa encabeçada para sanitário 60 x 150 x 3,5 cm | un | MATERIAL | 2026/04 | 323,39
TCPO_PINI | 13.005.000029.MAT | Porta de correr de alumínio com duas folhas em perfil linha 25 | m² | MATERIAL | 2026/04 | 307,38
TCPO_PINI | 13.002.000018.MAT | Porta de ferro de duas folhas inclusive batente e ferragens | m² | MATERIAL | 2026/04 | 367,65
TCPO_PINI | 13.008.000024.MAT | Porta de madeira almofadada trabalhada em 2 faces em madeira Angelim 80 x 210 x 3,5 cm | un | MATERIAL | 2026/04 | 1461,38
TCPO_PINI | 13.008.000014.MAT | Porta de madeira almofadada trabalhada em 2 faces em madeira Angelim 90 x 210 x 3,5 cm | un | MATERIAL | 2026/04 | 1583,10
TCPO_PINI | 13.008.000034.MAT | Porta de madeira externa 2 folhas em madeira Cedro Arana 129 x 214 x 3,5 cm | un | MATERIAL | 2026/04 | 7604,89
TCPO_PINI | 13.008.000031.MAT | Porta de madeira externa 2 folhas em madeira Cedro Arana 169 x 214 x 3,5 cm | un | MATERIAL | 2026/04 | 8163,81
TCPO_PINI | 15.003.000020.MAT | Porta Papel higiênico de louça branca para embutir sem rolete 15 x 15 cm | un | MATERIAL | 2026/04 | 94,64
TCPO_PINI | 13.009.000004.MAT | Porta PVC com veneziana 70 x 210 cm | un | MATERIAL | 2026/04 | 3596,91
TCPO_PINI | 15.003.000005.MAT | Porta toalha de louça | cj | MATERIAL | 2026/04 | 77,34
TCPO_PINI | 14.002.000021.MAT | Porta-grelha em PVC redonda branca para grelha redonda Ø 100 mm | un | MATERIAL | 2026/04 | 11,64
TCPO_PINI | 13.005.000026.MAT | Portinhola em chapa de alumínio para abrigo de cavalete 60 x 80 cm | un | MATERIAL | 2026/04 | 71,51
TCPO_PINI | 07.022.000002.MAT | Poste de aço galvanizado ELETROPAULO/BANDEIRANTES/ELEKTRO/CPFL para entrada de energia h = 6 m, Ø 4", # 5 mm | un | MATERIAL | 2026/04 | 1186,11
TCPO_PINI | 07.022.000005.MAT | Poste de aço galvanizado para iluminação pública h = 10 m | un | MATERIAL | 2026/04 | 2550,00
TCPO_PINI | 06.001.000030.MAT | Poste de concreto tronco-cônico Ø 32 cm x 8 m | un | MATERIAL | 2026/04 | 1796,69
TCPO_PINI | 06.001.000032.MAT | Poste de concreto tronco-cônico Ø 33 cm x 9 m | un | MATERIAL | 2026/04 | 1580,63
TCPO_PINI | 06.001.000034.MAT | Poste de concreto tronco-cônico Ø 39 cm x 11 m | un | MATERIAL | 2026/04 | 2251,54
TCPO_PINI | 60.150.000017.MAT | Poste para rede de vôlei em tubo de aço Ø 3" com cremalheira, altura entre 2,4 a 2,55 m | par | MATERIAL | 2026/04 | 1254,65
TCPO_PINI | 08.005.000023.MAT | Prancha de peroba 3 x 16 cm | m | MATERIAL | 2026/04 | 45,57
TCPO_PINI | 25.007.000005.MAT | Prego com cabeça 10 x 10, 23,0 mm x Ø 1,5 mm | kg | MATERIAL | 2026/04 | 33,50
TCPO_PINI | 25.007.000006.MAT | Prego com cabeça 12 x 12, 27,6 mm x Ø 1,8 mm | kg | MATERIAL | 2026/04 | 24,79
TCPO_PINI | 25.007.000008.MAT | Prego com cabeça 15 x 15, 34,5 mm x Ø 2,4 mm | kg | MATERIAL | 2026/04 | 21,75
TCPO_PINI | 25.007.000007.MAT | Prego com cabeça 16 x 24, 55 mm x Ø 2,7 mm | kg | MATERIAL | 2026/04 | 19,87
TCPO_PINI | 25.007.000002.MAT | Prego com cabeça 17 x 21, 48 mm x Ø 3,0 mm | kg | MATERIAL | 2026/04 | 17,52
TCPO_PINI | 25.007.000004.MAT | Prego com cabeça 17 x 27, 62,1 mm x Ø 3,0 mm | kg | MATERIAL | 2026/04 | 17,80
TCPO_PINI | 25.007.000009.MAT | Prego com cabeça 18 x 27, 62,1 mm x Ø 3,4 mm | kg | MATERIAL | 2026/04 | 18,20
TCPO_PINI | 25.007.000011.MAT | Prego com cabeça 18 x 27, 62,1 mm x Ø 3,4 mm galvanizado | un | MATERIAL | 2026/04 | 0,09
TCPO_PINI | 25.007.000010.MAT | Prego com cabeça 18 x 30, 69 mm x Ø 3,4 mm | kg | MATERIAL | 2026/04 | 18,56
TCPO_PINI | 25.007.000001.MAT | Prego com cabeça 19 x 33, 75,9 mm x Ø 3,9 mm | kg | MATERIAL | 2026/04 | 18,56
TCPO_PINI | 25.007.000003.MAT | Prego com cabeça dupla 17 x 27, 62,1 mm x Ø 3,0 mm | kg | MATERIAL | 2026/04 | 30,01
TCPO_PINI | 06.001.000052.MAT | Pré-laje treliçada armadura da treliça TR 08644 capeamento 3 cm sobrecarga 200 kgf/m² vão livre 2,8 m espessura total 8 cm | m² | MATERIAL | 2026/04 | 120,00
TCPO_PINI | 06.001.000057.MAT | Pré-laje treliçada armadura da treliça TR 08644 capeamento 4 cm sobrecarga 200 kgf/m² vão livre 4,5 m espessura total 12 cm | m² | MATERIAL | 2026/04 | 175,59
TCPO_PINI | 06.001.000058.MAT | Pré-laje treliçada armadura da treliça TR 16746 capeamento 3 cm sobrecarga 200 kgf/m² vão livre 7 m espessura total 20 cm com EPS de 13 cm | m² | MATERIAL | 2026/04 | 252,14
TCPO_PINI | 06.001.000055.MAT | Pré-laje treliçada armadura da treliça TR 25856 capeamento 3 cm sobrecarga 200 kgf/m² vão livre 10 m espessura total 30 cm com EPS de 21 cm | m² | MATERIAL | 2026/04 | 373,64
TCPO_PINI | 16.027.000109.MAT | Presilha para fixação de tampa aba 100 mm | un | MATERIAL | 2026/04 | 21,26
TCPO_PINI | 16.027.000108.MAT | Presilha para fixação de tampa aba 75 mm | un | MATERIAL | 2026/04 | 17,90
TCPO_PINI | 15.017.000002.MAT | Pressurizador elétrico automático para chuveiro 7500 W - 220 V | un | MATERIAL | 2026/04 | 743,55
TCPO_PINI | 21.001.000009.MAT | Primer à base de água acrílico | l | MATERIAL | 2026/04 | 20,63
TCPO_PINI | 21.001.000031.MAT | Primer a base de silano siloxano | l | MATERIAL | 2026/04 | 34,33
TCPO_PINI | 21.001.000019.MAT | Primer anticorrosivo | l | MATERIAL | 2026/04 | 44,10
TCPO_PINI | 21.001.000022.MAT | Primer de secagem rápida e alto poder de aderência ao concreto | l | MATERIAL | 2026/04 | 27,92
TCPO_PINI | 10.002.000049.MAT | Primer para tinta impermeabilizante a base de asfalto | l | MATERIAL | 2026/04 | 38,32
TCPO_PINI | 60.150.000004.MAT | Prisma trapezoidal em concreto 100 x 60 x 20 cm | un | MATERIAL | 2026/04 | 48,82
TCPO_PINI | 16.037.000013.MAT | Projetor externo com ângulo elevação regulável e alojamento para reator com rosca E-40 até 400 W | un | MATERIAL | 2026/04 | 360,00
TCPO_PINI | 16.037.000012.MAT | Projetor para lâmpada de vapor de mercúrio até 250 W | un | MATERIAL | 2026/04 | 388,66
TCPO_PINI | 16.037.000011.MAT | Projetor para lâmpada de vapor de mercúrio até 400 W | un | MATERIAL | 2026/04 | 388,66
TCPO_PINI | 14.002.000005.MAT | Prolongador para caixa sifonada comprimento 150 mm, Ø 100 mm | un | MATERIAL | 2026/04 | 19,01
TCPO_PINI | 16.027.000095.MAT | Prolongador para tirante rosqueado de 1/4" x 50 mm | un | MATERIAL | 2026/04 | 2,25
TCPO_PINI | 16.035.000024.MAT | Pulsador para campainha 2 A - 250 V | un | MATERIAL | 2026/04 | 14,27
TCPO_PINI | 29.001.000019.MAT | Punho sobre trator para HL-500 com rosca T-38 para perfuratriz | un | MATERIAL | 2026/04 | 1659,68
TCPO_PINI | 16.015.000031.MAT | Quadro de distribuição de luz em PVC de embutir, até 16 divisões modulares, dimensões externas 260 x 310 x 85 mm | un | MATERIAL | 2026/04 | 118,96
TCPO_PINI | 16.015.000024.MAT | Quadro de distribuição de luz em PVC de embutir, até 8 divisões modulares, dimensões externas 160 x 240 x 89 mm | un | MATERIAL | 2026/04 | 47,71
TCPO_PINI | 16.015.000023.MAT | Quadro elétrico de distribuição em chapa de aço, de embutir, para 28 disjuntores padrão europeu 522 x 360 x 100 mm | un | MATERIAL | 2026/04 | 405,00
TCPO_PINI | 16.015.000030.MAT | Quadro elétrico em chapa de aço, de embutir, para 39 disjuntores padrão europeu 573 x 360 x 100 mm | un | MATERIAL | 2026/04 | 448,69
TCPO_PINI | 16.015.000036.MAT | Quadro elétrico em chapa de aço, de embutir, para 52 disjuntores padrão europeu 675 x 360 x 100 mm | un | MATERIAL | 2026/04 | 933,74
TCPO_PINI | 16.015.000040.MAT | Quadro elétrico em chapa de aço, de sobrepor, para 16 disjuntores padrão europeu 312 x 405 x 95 mm | un | MATERIAL | 2026/04 | 346,75
TCPO_PINI | 16.015.000042.MAT | Quadro elétrico em chapa de aço, de sobrepor, para 32 disjuntores padrão europeu 447 x 405 x 95 mm | un | MATERIAL | 2026/04 | 615,86
TCPO_PINI | 16.015.000044.MAT | Quadro elétrico em chapa de aço, de sobrepor, para 64 disjuntores padrão europeu 973 x 405 x 95 mm | un | MATERIAL | 2026/04 | 1541,01
TCPO_PINI | 12.031.000003.MAT | Querosene | l | MATERIAL | 2026/04 | 32,80
TCPO_PINI | 14.002.000014.MAT | Ralo de ferro fundido seco com saída horizontal para esgoto sanitario e águas pluviais Ø 100 mm | un | MATERIAL | 2026/04 | 69,59
TCPO_PINI | 14.002.000015.MAT | Ralo de ferro fundido sifonado para esgoto sanitario e águas pluviais Ø 150 mm | un | MATERIAL | 2026/04 | 438,69
TCPO_PINI | 14.002.000016.MAT | Ralo PVC seco com grelha PVC seção quadrada 10 x 10 cm, altura 5 cm, entrada Ø 40 mm | un | MATERIAL | 2026/04 | 52,68
TCPO_PINI | 14.002.000019.MAT | Ralo PVC sifonado com grelha cromada seção transversal quadrada 10 x 10 cm altura 5 cm, saída Ø 40 mm | un | MATERIAL | 2026/04 | 69,10
TCPO_PINI | 14.002.000018.MAT | Ralo PVC sifonado com grelha cromada seção transversal redonda Ø 10 cm altura 7 cm, entrada Ø 40 mm | un | MATERIAL | 2026/04 | 93,11
TCPO_PINI | 14.002.000017.MAT | Ralo PVC sifonado com grelha cromada seção transversal redonda Ø 10,5 cm altura 7 cm, entrada Ø 40 mm | un | MATERIAL | 2026/04 | 51,92
TCPO_PINI | 16.037.000022.MAT | Reator com alto fator de potência para 1 lâmpada vapor de mercúrio 250 W | un | MATERIAL | 2026/04 | 77,45
TCPO_PINI | 16.037.000021.MAT | Reator com alto fator de potência para 1 lâmpada vapor de mercúrio 400 W | un | MATERIAL | 2026/04 | 80,69
TCPO_PINI | 16.037.000023.MAT | Reator com alto fator de potência para 1 lâmpada vapor de sódio 400 W | un | MATERIAL | 2026/04 | 137,42
TCPO_PINI | 16.037.000031.MAT | Reator de partida rápida com alto fator de potência para 2 lâmpadas 20 W | un | MATERIAL | 2026/04 | 45,00
TCPO_PINI | 16.037.000030.MAT | Reator de partida rápida com alto fator de potência para 2 lâmpadas 40 W | un | MATERIAL | 2026/04 | 56,84
TCPO_PINI | 16.037.000028.MAT | Reator de partida rápida com baixo fator de potência para 1 lâmpada 20 W | un | MATERIAL | 2026/04 | 29,14
TCPO_PINI | 16.037.000029.MAT | Reator de partida rápida com baixo fator de potência para 1 lâmpada 40 W | un | MATERIAL | 2026/04 | 30,43
TCPO_PINI | 16.037.000027.MAT | Reator de partida rápida eletromagnético para 2 lâmpadas 65 W | un | MATERIAL | 2026/04 | 104,01
TCPO_PINI | 25.008.000001.MAT | Rebite de aço zincado nº 8, 6,10 x 3 mm | kg | MATERIAL | 2026/04 | 70,46
TCPO_PINI | 25.008.000002.MAT | Rebite de alumínio 21,6 x 4 mm | un | MATERIAL | 2026/04 | 0,09
TCPO_PINI | 29.001.000031.MAT | Rebolo para esmeril - Ø 6" / Ø furo: 1 1/4" / espessura: 1" | un | MATERIAL | 2026/04 | 81,48
TCPO_PINI | 60.150.000018.MAT | Rede de vôlei 4 lonas em nylon e malha de 10 cm | un | MATERIAL | 2026/04 | 165,22
TCPO_PINI | 60.150.000020.MAT | Rede para trave de esportes de salão em fio de nylon de 4 mm medindo 2,2 x 3,2 m futebol ou handebol | un | MATERIAL | 2026/04 | 229,85
TCPO_PINI | 14.001.000977.MAT | Redução PVC PBV excêntrica para esgoto Ø 100 mm x 50 mm | un | MATERIAL | 2026/04 | 9,12
TCPO_PINI | 14.001.000976.MAT | Redução PVC PBV excêntrica para esgoto Ø 100 mm x 75 mm | un | MATERIAL | 2026/04 | 10,76
TCPO_PINI | 14.001.000978.MAT | Redução PVC PBV excêntrica para esgoto Ø 150 mm x 100 mm | un | MATERIAL | 2026/04 | 47,89
TCPO_PINI | 14.001.000975.MAT | Redução PVC PBV excêntrica para esgoto Ø 75 mm x 50 mm | un | MATERIAL | 2026/04 | 7,77
TCPO_PINI | 14.001.001040.MAT | Redução PVC PBV excêntrica para esgoto série reforçada Ø 100 mm x 75 mm | un | MATERIAL | 2026/04 | 20,43
TCPO_PINI | 14.001.001041.MAT | Redução PVC PBV excêntrica para esgoto série reforçada Ø 150 mm x 100 mm | un | MATERIAL | 2026/04 | 60,65
TCPO_PINI | 14.001.001039.MAT | Redução PVC PBV excêntrica para esgoto série reforçada Ø 75 mm x 50 mm | un | MATERIAL | 2026/04 | 7,63
TCPO_PINI | 14.006.000011.MAT | Registro de gaveta acabamento bruto Ø 1 1/2" | un | MATERIAL | 2026/04 | 114,15
TCPO_PINI | 14.006.000010.MAT | Registro de gaveta acabamento bruto Ø 1 1/4" | un | MATERIAL | 2026/04 | 99,06
TCPO_PINI | 14.006.000009.MAT | Registro de gaveta acabamento bruto Ø 1" | un | MATERIAL | 2026/04 | 74,35
TCPO_PINI | 14.006.000008.MAT | Registro de gaveta acabamento bruto Ø 1/2 - 3/4" | un | MATERIAL | 2026/04 | 65,47
TCPO_PINI | 14.006.000004.MAT | Registro de gaveta acabamento bruto Ø 1/2" | un | MATERIAL | 2026/04 | 51,23
TCPO_PINI | 14.006.000013.MAT | Registro de gaveta acabamento bruto Ø 2 1/2" | un | MATERIAL | 2026/04 | 470,21
TCPO_PINI | 14.006.000012.MAT | Registro de gaveta acabamento bruto Ø 2" | un | MATERIAL | 2026/04 | 177,98
TCPO_PINI | 14.006.000014.MAT | Registro de gaveta acabamento bruto Ø 3" | un | MATERIAL | 2026/04 | 706,40
TCPO_PINI | 14.006.000007.MAT | Registro de gaveta acabamento bruto Ø 3/4" | un | MATERIAL | 2026/04 | 52,01
TCPO_PINI | 14.006.000015.MAT | Registro de gaveta acabamento bruto Ø 4" | un | MATERIAL | 2026/04 | 1221,67
TCPO_PINI | 14.006.000006.MAT | Registro de gaveta com canopla padrão popular Ø 1 1/2" | un | MATERIAL | 2026/04 | 175,74
TCPO_PINI | 14.006.000060.MAT | Registro de gaveta com canopla padrão popular Ø 1 1/4" | un | MATERIAL | 2026/04 | 167,31
TCPO_PINI | 14.006.000058.MAT | Registro de gaveta com canopla padrão popular Ø 1" | un | MATERIAL | 2026/04 | 116,99
TCPO_PINI | 14.006.000062.MAT | Registro de gaveta com canopla padrão popular Ø 1/2" | un | MATERIAL | 2026/04 | 93,46
TCPO_PINI | 14.006.000064.MAT | Registro de gaveta com canopla padrão popular Ø 3/4" | un | MATERIAL | 2026/04 | 101,61
TCPO_PINI | 14.006.000017.MAT | Registro de pressão acabamento bruto para encaixe em tubo PVC/CPVC soldável Ø 1/2" ou 3/4" | un | MATERIAL | 2026/04 | 146,11
TCPO_PINI | 14.006.000019.MAT | Registro de pressão com canopla padrão popular Ø 1" | un | MATERIAL | 2026/04 | 252,86
TCPO_PINI | 14.006.000016.MAT | Registro de pressão com canopla padrão popular Ø 1/2" | un | MATERIAL | 2026/04 | 195,54
TCPO_PINI | 14.006.000018.MAT | Registro de pressão com canopla padrão popular Ø 3/4" | un | MATERIAL | 2026/04 | 127,43
TCPO_PINI | 14.005.000010.MAT | Registro globo angular 45º para hidrante Ø 2 1/2" | un | MATERIAL | 2026/04 | 177,79
TCPO_PINI | 14.006.000042.MAT | Registro PVC de esfera roscável Ø 1 1/2" | un | MATERIAL | 2026/04 | 47,01
TCPO_PINI | 14.006.000041.MAT | Registro PVC de esfera roscável Ø 1 1/4" | un | MATERIAL | 2026/04 | 41,26
TCPO_PINI | 14.006.000052.MAT | Registro PVC de esfera roscável Ø 1" | un | MATERIAL | 2026/04 | 30,59
TCPO_PINI | 14.006.000050.MAT | Registro PVC de esfera roscável Ø 1/2" | un | MATERIAL | 2026/04 | 18,11
TCPO_PINI | 14.006.000043.MAT | Registro PVC de esfera roscável Ø 2" | un | MATERIAL | 2026/04 | 71,46
TCPO_PINI | 14.006.000051.MAT | Registro PVC de esfera roscável Ø 3/4" | un | MATERIAL | 2026/04 | 20,70
TCPO_PINI | 14.006.000044.MAT | Registro PVC de esfera soldável Ø 20 mm | un | MATERIAL | 2026/04 | 15,24
TCPO_PINI | 14.006.000045.MAT | Registro PVC de esfera soldável Ø 25 mm | un | MATERIAL | 2026/04 | 20,67
TCPO_PINI | 14.006.000046.MAT | Registro PVC de esfera soldável Ø 32 mm | un | MATERIAL | 2026/04 | 28,73
TCPO_PINI | 14.006.000047.MAT | Registro PVC de esfera soldável Ø 40 mm | un | MATERIAL | 2026/04 | 41,40
TCPO_PINI | 14.006.000048.MAT | Registro PVC de esfera soldável Ø 50 mm | un | MATERIAL | 2026/04 | 46,76
TCPO_PINI | 14.006.000049.MAT | Registro PVC de esfera soldável Ø 60 mm | un | MATERIAL | 2026/04 | 81,85
TCPO_PINI | 14.006.000053.MAT | Registro PVC roscável para chuveiro Ø 1/2" | un | MATERIAL | 2026/04 | 67,97
TCPO_PINI | 14.006.000054.MAT | Registro PVC roscável para chuveiro Ø 3/4" | un | MATERIAL | 2026/04 | 68,84
TCPO_PINI | 14.006.000055.MAT | Registro PVC soldável para chuveiro Ø 20 mm | un | MATERIAL | 2026/04 | 50,54
TCPO_PINI | 14.006.000056.MAT | Registro PVC soldável para chuveiro Ø 25 mm | un | MATERIAL | 2026/04 | 56,64
TCPO_PINI | 27.001.000007.MAT | Removedor de graxa a base de solvente não corrosivo | l | MATERIAL | 2026/04 | 62,17
TCPO_PINI | 14.015.000013.MAT | Reservatório para água em fibra de vidro para 5.000 litros com tampa | un | MATERIAL | 2026/04 | 5049,34
TCPO_PINI | 14.015.000007.MAT | Reservatório para água em fibra de vidro, 1.000 litros, com tampa | un | MATERIAL | 2026/04 | 990,00
TCPO_PINI | 14.015.000014.MAT | Reservatório para água em fibra de vidro, 10.000 litros com tampa | un | MATERIAL | 2026/04 | 10179,43
TCPO_PINI | 14.015.000009.MAT | Reservatório para água em fibra de vidro, 500 litros, com tampa | un | MATERIAL | 2026/04 | 577,87
TCPO_PINI | 14.015.000011.MAT | Reservatório para água em fibrocimento, 1.000 litros, com tampa | un | MATERIAL | 2026/04 | 1265,14
TCPO_PINI | 14.015.000010.MAT | Reservatório para água em fibrocimento, 500 litros, com tampa | un | MATERIAL | 2026/04 | 692,66
TCPO_PINI | 14.015.000029.MAT | Reservatório para água em polietileno para 2.000 litros com tampa | un | MATERIAL | 2026/04 | 2817,48
TCPO_PINI | 14.015.000018.MAT | Reservatório para água em polietileno para 3.000 litros com tampa | un | MATERIAL | 2026/04 | 3994,62
TCPO_PINI | 14.015.000019.MAT | Reservatório para água em polietileno para 5.000 litros com tampa | un | MATERIAL | 2026/04 | 4812,53
TCPO_PINI | 14.015.000012.MAT | Reservatório para água em polietileno, 1.000 litros, com tampa | un | MATERIAL | 2026/04 | 1520,00
TCPO_PINI | 14.015.000017.MAT | Reservatório para água em polietileno, com tampa para 1.500 litros | un | MATERIAL | 2026/04 | 1892,19
TCPO_PINI | 14.004.000025.MAT | Reservatório térmico tipo boiler para aquecedor (capacidade: 400 l) | un | MATERIAL | 2026/04 | 4600,00
TCPO_PINI | 10.001.000004.MAT | Resina acrílica impermeabilizante | l | MATERIAL | 2026/04 | 24,16
TCPO_PINI | 12.007.000002.MAT | Resina de base epóxi para injeção em trincas e fissuras | kg | MATERIAL | 2026/04 | 71,48
TCPO_PINI | 18.005.000003.MAT | Resina de base epóxi para piso de alta resistência | kg | MATERIAL | 2026/04 | 388,93
TCPO_PINI | 21.001.000012.MAT | Resina de poliéster | kg | MATERIAL | 2026/04 | 75,52
TCPO_PINI | 12.002.000010.MAT | Retardo para cordel 10 cm | un | MATERIAL | 2026/04 | 133,98
TCPO_PINI | 18.005.000004.MAT | Revestimento de epóxi para piso | kg | MATERIAL | 2026/04 | 9,75
TCPO_PINI | 21.015.000002.MAT | Revestimento texturizado acabamento em granulado fino irregular | kg | MATERIAL | 2026/04 | 9,53
TCPO_PINI | 21.015.000001.MAT | Revestimento texturizado em baixo relevo com ranhuras | kg | MATERIAL | 2026/04 | 7,70
TCPO_PINI | 08.005.000006.MAT | Ripa de peroba 5 x 1 cm | m | MATERIAL | 2026/04 | 6,97
TCPO_PINI | 08.005.000007.MAT | Ripa de peroba 7 x 1 cm | m | MATERIAL | 2026/04 | 9,85
TCPO_PINI | 08.005.000008.MAT | Ripa de peroba 8 x 2 cm | m | MATERIAL | 2026/04 | 21,92
TCPO_PINI | 18.006.000002.MAT | Rodapé cerâmico 30 x 8 x 0,8 cm | m | MATERIAL | 2026/04 | 14,38
TCPO_PINI | 18.005.000006.MAT | Rodapé de granilite pré-moldado h = 10 cm | m | MATERIAL | 2026/04 | 33,14
TCPO_PINI | 18.003.000004.MAT | Rodapé de madeira Ipê 7 x 2 cm | m | MATERIAL | 2026/04 | 24,51
TCPO_PINI | 18.015.000003.MAT | Rodapé vinílico h = 5 cm esp. 2 mm | m | MATERIAL | 2026/04 | 29,68
TCPO_PINI | 23.005.000006.MAT | Rufo de chapa de aço galvanizada # 24 e 25 cm de largura | m | MATERIAL | 2026/04 | 36,74
TCPO_PINI | 23.005.000008.MAT | Rufo de chapa de aço galvanizada # 24 e 28 cm de largura | m | MATERIAL | 2026/04 | 45,78
TCPO_PINI | 23.005.000010.MAT | Rufo de chapa de aço galvanizada # 24 e 33 cm de largura | m | MATERIAL | 2026/04 | 53,58
TCPO_PINI | 23.005.000007.MAT | Rufo de chapa de aço galvanizada # 26 e 25 cm de largura | m | MATERIAL | 2026/04 | 29,96
TCPO_PINI | 23.005.000009.MAT | Rufo de chapa de aço galvanizada # 26 e 28 cm de largura | m | MATERIAL | 2026/04 | 34,65
TCPO_PINI | 23.005.000011.MAT | Rufo de chapa de aço galvanizada # 26 e 33 cm de largura | m | MATERIAL | 2026/04 | 40,51
TCPO_PINI | 23.005.000038.MAT | Rufo de chapa de cobre # 24 e 25 cm de largura | m | MATERIAL | 2026/04 | 433,43
TCPO_PINI | 23.005.000004.MAT | Rufo de chapa de cobre # 24 e 28 cm de largura | m | MATERIAL | 2026/04 | 485,45
TCPO_PINI | 23.005.000040.MAT | Rufo de chapa de cobre # 24 e 33 cm de largura | m | MATERIAL | 2026/04 | 572,12
TCPO_PINI | 23.005.000042.MAT | Rufo de chapa de cobre # 26 e 25 cm de largura | m | MATERIAL | 2026/04 | 184,80
TCPO_PINI | 23.005.000005.MAT | Rufo de chapa de cobre # 26 e 28 cm de largura | m | MATERIAL | 2026/04 | 211,72
TCPO_PINI | 23.005.000037.MAT | Rufo de fibrocimento para telha canalete 90 ou kalhetao 90 | un | MATERIAL | 2026/04 | 16,84
TCPO_PINI | 23.005.000003.MAT | Rufo de fibrocimento para telha tipo Canalete 49 e Kalheta 49 | un | MATERIAL | 2026/04 | 29,84
TCPO_PINI | 23.005.000041.MAT | Rufo de fibrocimento para telha tipo Maxiplac e Etermax | un | MATERIAL | 2026/04 | 43,22
TCPO_PINI | 23.005.000039.MAT | Rufo de fibrocimento para telha tipo Modulada e Onda 50 | un | MATERIAL | 2026/04 | 28,58
TCPO_PINI | 15.003.000023.MAT | Saboneteira de louça branca de embutir, sem alça 10,5 x 17,5 cm | un | MATERIAL | 2026/04 | 53,32
TCPO_PINI | 15.003.000028.MAT | Saboneteira de louça branca de embutir, sem alça 18 x 18 cm | un | MATERIAL | 2026/04 | 70,81
TCPO_PINI | 24.001.000074.MAT | Saco de aniagem | un | MATERIAL | 2026/04 | 6,28
TCPO_PINI | 03.001.000007.MAT | Saibro | m³ | MATERIAL | 2026/04 | 120,00
TCPO_PINI | 16.027.000002.MAT | Saída lateral dupla para eletroduto Ø 3/4" | un | MATERIAL | 2026/04 | 3,11
TCPO_PINI | 16.027.000003.MAT | Saída lateral simples para eletroduto Ø 3/4" | un | MATERIAL | 2026/04 | 2,47
TCPO_PINI | 08.005.000010.MAT | Sarrafo 1" x 2" | m | MATERIAL | 2026/04 | 5,84
TCPO_PINI | 08.005.000013.MAT | Sarrafo 1" x 3" | m | MATERIAL | 2026/04 | 8,72
TCPO_PINI | 08.005.000011.MAT | Sarrafo 1" x 4" | m | MATERIAL | 2026/04 | 11,68
TCPO_PINI | 08.005.000009.MAT | Sarrafo de cedro aparelhado 1" x 2" | m | MATERIAL | 2026/04 | 8,62
TCPO_PINI | 08.005.000012.MAT | Sarrafo de pinho aparelhado 1" x 4" | m | MATERIAL | 2026/04 | 17,29
TCPO_PINI | 16.004.000082.MAT | Seccionador tripolar sob carga com porta fusível NH 125 A | un | MATERIAL | 2026/04 | 1170,53
TCPO_PINI | 16.004.000083.MAT | Seccionador tripolar sob carga com porta fusível NH 250 A | un | MATERIAL | 2026/04 | 3005,17
TCPO_PINI | 16.004.000084.MAT | Seccionador tripolar sob carga com porta fusível NH 400 A | un | MATERIAL | 2026/04 | 3316,88
TCPO_PINI | 16.004.000081.MAT | Seccionador tripolar sob carga com porta fusível NH 630 A | un | MATERIAL | 2026/04 | 6504,74
TCPO_PINI | 60.150.000002.MAT | Segregador bate rodas em resina de poliéster 47 x 16 x 8 cm | un | MATERIAL | 2026/04 | 113,22
TCPO_PINI | 03.002.000013.MAT | Seixo rolado fino | m³ | MATERIAL | 2026/04 | 308,61
TCPO_PINI | 03.002.000010.MAT | Seixo rolado médio | m³ | MATERIAL | 2026/04 | 337,69
TCPO_PINI | 16.036.000018.MAT | Sela para cruzeta de madeira | un | MATERIAL | 2026/04 | 20,91
TCPO_PINI | 21.001.000025.MAT | Selador acrílico | l | MATERIAL | 2026/04 | 11,10
TCPO_PINI | 21.001.000027.MAT | Selador base PVA para pintura látex | l | MATERIAL | 2026/04 | 19,65
TCPO_PINI | 21.001.000020.MAT | Selador para madeira | l | MATERIAL | 2026/04 | 32,34
TCPO_PINI | 10.001.000037.MAT | Selante à base de poliuretano monocomponente de baixo módulo | l | MATERIAL | 2026/04 | 198,43
TCPO_PINI | 10.001.000033.MAT | Selante a base de silicone | l | MATERIAL | 2026/04 | 151,58
TCPO_PINI | 60.089.000035.MAT | Selim PVC coletor de esgoto JEI Ø 150x100 mm | un | MATERIAL | 2026/04 | 35,78
TCPO_PINI | 60.089.000036.MAT | Selim PVC coletor de esgoto JEI Ø 200x100 mm | un | MATERIAL | 2026/04 | 69,99
TCPO_PINI | 60.089.000037.MAT | Selim PVC coletor de esgoto JEI Ø 250x100 mm | un | MATERIAL | 2026/04 | 89,88
TCPO_PINI | 60.089.000038.MAT | Selim PVC coletor de esgoto JEI Ø 300x100 mm | un | MATERIAL | 2026/04 | 90,58
TCPO_PINI | 15.003.000024.MAT | Sifão metálico acabamento cromado para lavatório Ø 1" x 1 1/2" | un | MATERIAL | 2026/04 | 207,16
TCPO_PINI | 15.003.000007.MAT | Sifão metálico acabamento cromado para mictório Ø 1 1/2" | un | MATERIAL | 2026/04 | 226,13
TCPO_PINI | 15.003.000029.MAT | Sifão metálico acabamento cromado para pia americana Ø 1 1/2" x 2" | un | MATERIAL | 2026/04 | 237,10
TCPO_PINI | 15.003.000026.MAT | Sifão metálico acabamento cromado para tanque Ø 1 1/4 " x 2" | un | MATERIAL | 2026/04 | 137,88
TCPO_PINI | 15.003.000021.MAT | Sifão metálico acabamento cromado para tanque Ø 1 1/4" x 1 1/2" | un | MATERIAL | 2026/04 | 142,46
TCPO_PINI | 15.003.000017.MAT | Sifão PVC para lavatório Ø 1 1/2" x 1" | un | MATERIAL | 2026/04 | 16,25
TCPO_PINI | 15.003.000009.MAT | Sifão PVC para tanque Ø 2" x 1 1/4" | un | MATERIAL | 2026/04 | 23,98
TCPO_PINI | 12.005.000010.MAT | Silicone a base de água | l | MATERIAL | 2026/04 | 33,07
TCPO_PINI | 12.005.000014.MAT | Silicone a base de solvente | l | MATERIAL | 2026/04 | 35,23
TCPO_PINI | 16.001.000034.MAT | Sirene eletromecânica rotativa 110 V / alcance 2000 m | un | MATERIAL | 2026/04 | 1410,27
TCPO_PINI | 16.001.000028.MAT | Sirene eletromecânica rotativa 110 V / alcance 5000 m | un | MATERIAL | 2026/04 | 21154,05
TCPO_PINI | 16.001.000038.MAT | Sirene eletrônica 110 V / alcance 2000 m | un | MATERIAL | 2026/04 | 1446,08
TCPO_PINI | 16.001.000041.MAT | Sirene eletrônica 110 V / alcance 3000 m | un | MATERIAL | 2026/04 | 3249,62
TCPO_PINI | 12.001.000005.MAT | Soda cáustica em pérolas | kg | MATERIAL | 2026/04 | 24,50
TCPO_PINI | 18.005.000008.MAT | Soleira de granilite pré-moldada esp. 1,5 cm | m | MATERIAL | 2026/04 | 33,14
TCPO_PINI | 18.005.000007.MAT | Soleira de granilite pré-moldada esp. 2,5 cm | m | MATERIAL | 2026/04 | 40,67
TCPO_PINI | 03.001.000005.MAT | Solo do próprio local da obra | m³ | MATERIAL | 2026/04 | 0,01
TCPO_PINI | 27.001.000003.MAT | Solução limpadora diluída em água | l | MATERIAL | 2026/04 | 27,67
TCPO_PINI | 14.001.000471.MAT | Solução limpadora para PVC | l | MATERIAL | 2026/04 | 82,90
TCPO_PINI | 21.001.000026.MAT | Solvente para borracha clorada | l | MATERIAL | 2026/04 | 37,34
TCPO_PINI | 21.001.000030.MAT | Solvente para produtos à base de nitrocelulose | l | MATERIAL | 2026/04 | 17,69
TCPO_PINI | 21.001.000033.MAT | Solvente para tinta epóxi | l | MATERIAL | 2026/04 | 63,11
TCPO_PINI | 21.001.000011.MAT | Solvente para verniz poliuretano | l | MATERIAL | 2026/04 | 28,07
TCPO_PINI | 16.037.000032.MAT | Soquete simples em termoplástico para lâmpada fluorescente | un | MATERIAL | 2026/04 | 2,58
TCPO_PINI | 23.005.000059.MAT | Suporte caibro para calha moldura aço A 9 x 31,7 cm | m | MATERIAL | 2026/04 | 66,46
TCPO_PINI | 16.027.000018.MAT | Suporte curto para perfilado em aço galvanizado # 22, 38 mm x 100 mm | un | MATERIAL | 2026/04 | 5,40
TCPO_PINI | 16.027.000019.MAT | Suporte curto para perfilado em aço galvanizado # 22, 38 mm x 100 mm, para luminária | un | MATERIAL | 2026/04 | 5,92
TCPO_PINI | 23.004.000036.MAT | Suporte de abas simples para telha canalete 90 | un | MATERIAL | 2026/04 | 99,84
TCPO_PINI | 16.002.000004.MAT | Suporte de aço galvanizado com roldana e chapa de encosto para para-raios Ø 3/8" | un | MATERIAL | 2026/04 | 14,26
TCPO_PINI | 16.002.000014.MAT | Suporte de aço para fixação no teto com caixa de proteção para câmera de CFTV | un | MATERIAL | 2026/04 | 35,24
TCPO_PINI | 16.036.000013.MAT | Suporte de aço para transformador com 225 mm de largura | un | MATERIAL | 2026/04 | 308,78
TCPO_PINI | 16.002.000015.MAT | Suporte em aço carbono com pintura epóxi preto para TV/DVD 14" a 21" inclinação vertical 15° | un | MATERIAL | 2026/04 | 169,37
TCPO_PINI | 16.002.000003.MAT | Suporte em aço galvanizado para tubo de proteção de cabo de para-raios Ø 3/8" | un | MATERIAL | 2026/04 | 12,95
TCPO_PINI | 16.027.000020.MAT | Suporte longo para perfilado em aço galvanizado # 22, 38 mm x 165 mm, para luminária | un | MATERIAL | 2026/04 | 6,68
TCPO_PINI | 02.001.000015.MAT | Suporte para bandeja salva-vidas primária em aço, perfil "U" 50 x 25 mm com 2,50 m e extensão de 0,80 m a 45° | un | MATERIAL | 2026/04 | 1359,28
TCPO_PINI | 02.001.000016.MAT | Suporte para bandeja salva-vidas secundária em aço, perfil "U" 50 x 25 mm com 1,40 m e extensão de 0,80 m a 45° | un | MATERIAL | 2026/04 | 1053,49
TCPO_PINI | 23.005.000048.MAT | Suporte para calha beiral PVC | un | MATERIAL | 2026/04 | 12,03
TCPO_PINI | 16.002.000002.MAT | Suporte para para-raios com isolador com 1 descida em aço galvanizado | un | MATERIAL | 2026/04 | 9,61
TCPO_PINI | 16.027.000131.MAT | Suporte suspensão omega p/ leito 500 x 100 mm (largura x aba) | un | MATERIAL | 2026/04 | 7,64
TCPO_PINI | 16.027.000129.MAT | Suporte suspensão omega p/ leito 500 x 75 mm (largura x aba) | un | MATERIAL | 2026/04 | 6,21
TCPO_PINI | 16.027.000132.MAT | Suporte suspensão omega p/ leito 600 x 100 mm (largura x aba) | un | MATERIAL | 2026/04 | 9,19
TCPO_PINI | 16.027.000130.MAT | Suporte suspensão omega p/ leito 600 x 75 mm (largura x aba) | un | MATERIAL | 2026/04 | 7,38
TCPO_PINI | 16.027.000133.MAT | Suporte suspensão omega p/ leito 700 x 100 mm (largura x aba) | un | MATERIAL | 2026/04 | 10,68
TCPO_PINI | 16.027.000134.MAT | Suporte suspensão omega p/ leito 800 x 100 mm (largura x aba) | un | MATERIAL | 2026/04 | 12,17
TCPO_PINI | 16.027.000106.MAT | Suporte suspensão omega para eletrocalha 100 x 100 mm (largura x aba) | un | MATERIAL | 2026/04 | 5,49
TCPO_PINI | 16.027.000104.MAT | Suporte suspensão omega para eletrocalha 100 x 75 mm (largura x aba) | un | MATERIAL | 2026/04 | 5,08
TCPO_PINI | 16.027.000105.MAT | Suporte suspensão omega para eletrocalha 150 x 100 mm (largura x aba) | un | MATERIAL | 2026/04 | 7,58
TCPO_PINI | 16.027.000046.MAT | Suporte suspensão omega para eletrocalha 150 x 50 mm largura x aba | un | MATERIAL | 2026/04 | 5,28
TCPO_PINI | 16.027.000050.MAT | Suporte suspensão omega para eletrocalha 150 x 75 mm largura x aba | un | MATERIAL | 2026/04 | 6,22
TCPO_PINI | 16.027.000054.MAT | Suporte suspensão omega para eletrocalha 200 x 100mm largura x aba | un | MATERIAL | 2026/04 | 8,11
TCPO_PINI | 16.027.000047.MAT | Suporte suspensão omega para eletrocalha 200 x 50 mm largura x aba | un | MATERIAL | 2026/04 | 6,64
TCPO_PINI | 16.027.000051.MAT | Suporte suspensão omega para eletrocalha 200 x 75 mm largura x aba | un | MATERIAL | 2026/04 | 7,41
TCPO_PINI | 16.027.000055.MAT | Suporte suspensão omega para eletrocalha 300 x 100 mm largura x aba | un | MATERIAL | 2026/04 | 12,03
TCPO_PINI | 16.027.000048.MAT | Suporte suspensão omega para eletrocalha 300 x 50 mm largura x aba | un | MATERIAL | 2026/04 | 7,75
TCPO_PINI | 16.027.000052.MAT | Suporte suspensão omega para eletrocalha 300 x 75 mm largura x aba | un | MATERIAL | 2026/04 | 8,77
TCPO_PINI | 16.027.000056.MAT | Suporte suspensão omega para eletrocalha 400 x 100 mm largura x aba | un | MATERIAL | 2026/04 | 13,37
TCPO_PINI | 16.027.000049.MAT | Suporte suspensão omega para eletrocalha 400 x 50 mm largura x aba | un | MATERIAL | 2026/04 | 9,64
TCPO_PINI | 16.027.000053.MAT | Suporte suspensão omega para eletrocalha 400 x 75 mm largura x aba | un | MATERIAL | 2026/04 | 7,94
TCPO_PINI | 16.027.000057.MAT | Suporte suspensão para tirante | un | MATERIAL | 2026/04 | 2,81
TCPO_PINI | 16.027.000045.MAT | Suporte suspensão vertical para eletrocalha 100 x 50 mm largura x aba | un | MATERIAL | 2026/04 | 4,34
TCPO_PINI | 16.027.000043.MAT | Suporte suspensão vertical para eletrocalha 50 x 25 mm largura x aba | un | MATERIAL | 2026/04 | 2,90
TCPO_PINI | 16.027.000044.MAT | Suporte suspensão vertical para eletrocalha 50 x 50 mm largura x aba | un | MATERIAL | 2026/04 | 3,83
TCPO_PINI | 16.027.000042.MAT | Suporte suspensão vertical para eletrocalha 75 x 50 mm largura x aba | un | MATERIAL | 2026/04 | 4,29
TCPO_PINI | 17.001.000104.MAT | Suportes e acessórios de fixação de dutos em chapa de aço #18 | cj | MATERIAL | 2026/04 | 3,82
TCPO_PINI | 17.001.000103.MAT | Suportes e acessórios de fixação de dutos em chapa de aço #20 | cj | MATERIAL | 2026/04 | 3,52
TCPO_PINI | 17.001.000102.MAT | Suportes e acessórios de fixação de dutos em chapa de aço #22 | cj | MATERIAL | 2026/04 | 3,30
TCPO_PINI | 17.001.000101.MAT | Suportes e acessórios de fixação de dutos em chapa de aço #24 | cj | MATERIAL | 2026/04 | 2,86
TCPO_PINI | 17.001.000100.MAT | Suportes e acessórios de fixação de dutos em chapa de aço #26 | cj | MATERIAL | 2026/04 | 2,61
TCPO_PINI | 08.005.000017.MAT | Tábua 1" x 6" | m | MATERIAL | 2026/04 | 17,98
TCPO_PINI | 08.005.000022.MAT | Tábua de 3a 30 cm | m² | MATERIAL | 2026/04 | 65,90
TCPO_PINI | 08.005.000018.MAT | Tábua de cedrinho 1" x 6" | m² | MATERIAL | 2026/04 | 116,28
TCPO_PINI | 08.005.000015.MAT | Tábua de cedrinho 1" x 8" | m | MATERIAL | 2026/04 | 24,02
TCPO_PINI | 08.005.000019.MAT | Tábua de cedrinho 1" x 9" | m² | MATERIAL | 2026/04 | 117,26
TCPO_PINI | 08.005.000020.MAT | Tábua de cedrinho 2,3 x 30 cm | m | MATERIAL | 2026/04 | 35,40
TCPO_PINI | 60.150.000001.MAT | Tachão com refletivo bidirecional e pino de fixação 25 x 14,5 x 5 cm | un | MATERIAL | 2026/04 | 126,26
TCPO_PINI | 60.150.000010.MAT | Tachão com refletivo monodirecional e pino de fixação 25 x 14,5 x 5 cm | un | MATERIAL | 2026/04 | 126,26
TCPO_PINI | 60.150.000012.MAT | Tachinha com refletivo bidirecional e pino de fixação 8,5 x 11 x 2,5 cm | un | MATERIAL | 2026/04 | 83,38
TCPO_PINI | 60.150.000011.MAT | Tachinha com refletivo monodirecional e pino de fixação 8,5 x 11 x 2,5 cm | un | MATERIAL | 2026/04 | 87,67
TCPO_PINI | 18.003.000005.MAT | Taco de madeira Ipê 10 x 40 x 2 cm | m² | MATERIAL | 2026/04 | 303,52
TCPO_PINI | 18.003.000006.MAT | Taco de peroba para instalação de portas e janelas altura 60 x 50 x 15 mm | un | MATERIAL | 2026/04 | 3,60
TCPO_PINI | 16.027.000101.MAT | Tala 4 furos para emenda 38 mm | un | MATERIAL | 2026/04 | 9,85
TCPO_PINI | 16.027.000103.MAT | Tala auto portante para emenda 100 mm | un | MATERIAL | 2026/04 | 4,24
TCPO_PINI | 16.027.000097.MAT | Tala auto portante para emenda 25 mm | un | MATERIAL | 2026/04 | 2,13
TCPO_PINI | 16.027.000098.MAT | Tala auto portante para emenda 50 mm | un | MATERIAL | 2026/04 | 2,37
TCPO_PINI | 16.027.000099.MAT | Tala auto portante para emenda 75 mm | un | MATERIAL | 2026/04 | 3,37
TCPO_PINI | 29.001.000010.MAT | Tambor para betoneira 5 m³ | un | MATERIAL | 2026/04 | 33193,52
TCPO_PINI | 29.001.000027.MAT | Tambor para betoneira 7 m³ | un | MATERIAL | 2026/04 | 35751,72
TCPO_PINI | 60.096.000006.MAT | Tampa de concreto pré-moldado 0,4 x 0,4 m x 5 cm | un | MATERIAL | 2026/04 | 89,64
TCPO_PINI | 60.096.000007.MAT | Tampa de concreto pré-moldado 0,6 m x 5 cm | un | MATERIAL | 2026/04 | 112,28
TCPO_PINI | 60.096.000008.MAT | Tampa de concreto pré-moldado 0,6 x 0,6 m x 5 cm | un | MATERIAL | 2026/04 | 112,28
TCPO_PINI | 60.096.000009.MAT | Tampa de concreto pré-moldado 0,8 x 0,8 m x 5 cm | un | MATERIAL | 2026/04 | 150,44
TCPO_PINI | 60.096.000005.MAT | Tampa de concreto pré-moldado Ø 0,4 m x 5 cm | un | MATERIAL | 2026/04 | 89,64
TCPO_PINI | 16.027.000059.MAT | Tampa de encaixe para eletrocalha aço galvanizado perfurada ou lisa, 100 mm | m | MATERIAL | 2026/04 | 11,78
TCPO_PINI | 16.027.000060.MAT | Tampa de encaixe para eletrocalha aço galvanizado perfurada ou lisa, 150 mm | m | MATERIAL | 2026/04 | 17,07
TCPO_PINI | 16.027.000061.MAT | Tampa de encaixe para eletrocalha aço galvanizado perfurada ou lisa, 200 mm | m | MATERIAL | 2026/04 | 22,34
TCPO_PINI | 16.027.000062.MAT | Tampa de encaixe para eletrocalha aço galvanizado perfurada ou lisa, 300 mm | m | MATERIAL | 2026/04 | 34,33
TCPO_PINI | 16.027.000063.MAT | Tampa de encaixe para eletrocalha aço galvanizado perfurada ou lisa, 400 mm | m | MATERIAL | 2026/04 | 47,58
TCPO_PINI | 16.027.000157.MAT | Tampa de encaixe para eletrocalha aço galvanizado perfurada ou lisa, 50 mm | m | MATERIAL | 2026/04 | 7,60
TCPO_PINI | 16.027.000058.MAT | Tampa de encaixe para eletrocalha aço galvanizado perfurada ou lisa, 75 mm | m | MATERIAL | 2026/04 | 10,04
TCPO_PINI | 16.027.000122.MAT | Tampa de encaixe para leito aço galvanizado # 18, plana 200 mm | m | MATERIAL | 2026/04 | 17,48
TCPO_PINI | 16.027.000123.MAT | Tampa de encaixe para leito aço galvanizado # 18, plana 300 mm | m | MATERIAL | 2026/04 | 27,31
TCPO_PINI | 16.027.000124.MAT | Tampa de encaixe para leito aço galvanizado # 18, plana 400 mm | m | MATERIAL | 2026/04 | 35,47
TCPO_PINI | 16.027.000125.MAT | Tampa de encaixe para leito aço galvanizado # 18, plana 500 mm | m | MATERIAL | 2026/04 | 41,68
TCPO_PINI | 16.027.000126.MAT | Tampa de encaixe para leito aço galvanizado # 18, plana 600 mm | m | MATERIAL | 2026/04 | 49,71
TCPO_PINI | 16.027.000127.MAT | Tampa de encaixe para leito aço galvanizado # 18, plana 700 mm | m | MATERIAL | 2026/04 | 59,81
TCPO_PINI | 16.027.000128.MAT | Tampa de encaixe para leito aço galvanizado # 18, plana 800 mm | m | MATERIAL | 2026/04 | 74,30
TCPO_PINI | 16.027.000102.MAT | Tampa de encaixe para perfilado em aço galvanizado 38 mm | m | MATERIAL | 2026/04 | 6,83
TCPO_PINI | 14.017.000004.MAT | Tampa de ferro-fundido com identificação de combate à incêndio 0,60 x 0,40 m | un | MATERIAL | 2026/04 | 680,34
TCPO_PINI | 14.017.000003.MAT | Tampa em ferro fundido "R1" padrão Anatel para caixa 60 x 50 cm | un | MATERIAL | 2026/04 | 440,29
TCPO_PINI | 14.017.000001.MAT | Tampa em ferro fundido "R2" padrão Anatel para caixa 107 x 52 cm | un | MATERIAL | 2026/04 | 1010,07
TCPO_PINI | 14.010.000002.MAT | Tampa para caixa de inspeção ou gordura de polietileno 35 x 35 cm | un | MATERIAL | 2026/04 | 119,28
TCPO_PINI | 06.006.000021.MAT | Tampa pré-moldada de concreto Ø 2,5 m | un | MATERIAL | 2026/04 | 764,16
TCPO_PINI | 06.006.000022.MAT | Tampa pré-moldada de concreto Ø 3 m | un | MATERIAL | 2026/04 | 1053,98
TCPO_PINI | 14.005.000011.MAT | Tampão cego de latão com corrente para hidrante Ø 2 1/2" | un | MATERIAL | 2026/04 | 68,63
TCPO_PINI | 60.098.000001.MAT | Tampão de ferro fundido T100 Ø 0,6 m, para poço de visita | un | MATERIAL | 2026/04 | 770,31
TCPO_PINI | 60.098.000002.MAT | Tampão de ferro fundido T137 Ø 0,6 m, para poço de visita | un | MATERIAL | 2026/04 | 941,82
TCPO_PINI | 60.098.000003.MAT | Tampão de ferro fundido TD-600 articulado Ø 0,6 m, anti furto, para poço de visita | un | MATERIAL | 2026/04 | 1161,48
TCPO_PINI | 14.001.000280.MAT | Tampão de ferro maleável galvanizado Ø 1 1/2" | un | MATERIAL | 2026/04 | 19,04
TCPO_PINI | 14.001.000279.MAT | Tampão de ferro maleável galvanizado Ø 1 1/4" | un | MATERIAL | 2026/04 | 15,92
TCPO_PINI | 14.001.000278.MAT | Tampão de ferro maleável galvanizado Ø 1" | un | MATERIAL | 2026/04 | 9,66
TCPO_PINI | 14.001.000276.MAT | Tampão de ferro maleável galvanizado Ø 1/2" | un | MATERIAL | 2026/04 | 4,60
TCPO_PINI | 14.001.000282.MAT | Tampão de ferro maleável galvanizado Ø 2 1/2" | un | MATERIAL | 2026/04 | 31,90
TCPO_PINI | 14.001.000281.MAT | Tampão de ferro maleável galvanizado Ø 2" | un | MATERIAL | 2026/04 | 24,81
TCPO_PINI | 14.001.000283.MAT | Tampão de ferro maleável galvanizado Ø 3" | un | MATERIAL | 2026/04 | 54,09
TCPO_PINI | 14.001.000277.MAT | Tampão de ferro maleável galvanizado Ø 3/4" | un | MATERIAL | 2026/04 | 6,46
TCPO_PINI | 14.001.000284.MAT | Tampão de ferro maleável galvanizado Ø 4" | un | MATERIAL | 2026/04 | 99,47
TCPO_PINI | 23.004.000027.MAT | Tampão de fibrocimento para telha tipo canalete 90 e kalhetao 90 | un | MATERIAL | 2026/04 | 17,49
TCPO_PINI | 23.004.000006.MAT | Tampão de fibrocimento para telha tipo kalheta e canalete 44 | un | MATERIAL | 2026/04 | 11,66
TCPO_PINI | 16.025.000023.MAT | Tampão em chapa de aço para duto piso altura 25 mm, largura 140 mm | un | MATERIAL | 2026/04 | 2,93
TCPO_PINI | 16.025.000015.MAT | Tampão em chapa de aço para duto piso altura 25 mm, largura 70 mm | un | MATERIAL | 2026/04 | 1,72
TCPO_PINI | 14.017.000002.MAT | Tampão em ferro fundido tipo TD-600 para poço de visita Ø 0,66 m | un | MATERIAL | 2026/04 | 963,56
TCPO_PINI | 60.090.000023.MAT | Tampão PEAD Ø 1050 mm | un | MATERIAL | 2026/04 | 848,68
TCPO_PINI | 60.090.000024.MAT | Tampão PEAD Ø 1200 mm | un | MATERIAL | 2026/04 | 1057,68
TCPO_PINI | 60.090.000017.MAT | Tampão PEAD Ø 300 mm | un | MATERIAL | 2026/04 | 491,92
TCPO_PINI | 60.090.000018.MAT | Tampão PEAD Ø 375 mm | un | MATERIAL | 2026/04 | 509,53
TCPO_PINI | 60.090.000019.MAT | Tampão PEAD Ø 450 mm | un | MATERIAL | 2026/04 | 571,21
TCPO_PINI | 60.090.000020.MAT | Tampão PEAD Ø 600 mm | un | MATERIAL | 2026/04 | 618,51
TCPO_PINI | 60.090.000021.MAT | Tampão PEAD Ø 750 mm | un | MATERIAL | 2026/04 | 638,67
TCPO_PINI | 60.090.000022.MAT | Tampão PEAD Ø 900 mm | un | MATERIAL | 2026/04 | 741,14
TCPO_PINI | 15.002.000002.MAT | Tampo de granito cinza andorinha para lavatório 60 cm # 3 cm | m² | MATERIAL | 2026/04 | 681,60
TCPO_PINI | 15.002.000004.MAT | Tampo de granito cinza andorinha para pia ou lavatório largura 60 cm # 3 cm | m² | MATERIAL | 2026/04 | 681,36
TCPO_PINI | 15.002.000005.MAT | Tampo de mármore Branco Espirito Santo para pia ou lavatório largura 0,60 m # 3 cm | m² | MATERIAL | 2026/04 | 475,26
TCPO_PINI | 15.003.000012.MAT | Tampo de pia de aço inoxidável com cuba dupla 2,00 x 0,54 m | un | MATERIAL | 2026/04 | 2385,86
TCPO_PINI | 15.003.000019.MAT | Tampo de pia de aço inoxidável com cuba simples 1,60 x 0,54 m | un | MATERIAL | 2026/04 | 442,22
TCPO_PINI | 15.001.000006.MAT | Tanque de aço inoxidável volume 30 litros | un | MATERIAL | 2026/04 | 760,01
TCPO_PINI | 15.001.000002.MAT | Tanque de louça com coluna volume 22 litros | un | MATERIAL | 2026/04 | 445,42
TCPO_PINI | 15.001.000003.MAT | Tanque de polipropileno volume 15 litros | un | MATERIAL | 2026/04 | 91,04
TCPO_PINI | 15.001.000004.MAT | Tanque de polipropileno volume 24 litros | un | MATERIAL | 2026/04 | 166,74
TCPO_PINI | 05.001.000302.MAT | TATU - Bloco de concreto 14 x 19 x 39 cm - BV143903 | un | MATERIAL | 2026/04 | 1,85
TCPO_PINI | 05.001.000303.MAT | TATU - Bloco de concreto 19 x 19 x 39 cm - BV193903 | un | MATERIAL | 2026/04 | 2,45
TCPO_PINI | 05.001.000301.MAT | TATU - Bloco de concreto 9 x 19 x 39 cm - BV093903 | un | MATERIAL | 2026/04 | 1,55
TCPO_PINI | 05.001.000310.MAT | TATU - Bloco de concreto para alvenaria estrutural 14 x 19 x 39 cm - BE1439 | un | MATERIAL | 2026/04 | 2,48
TCPO_PINI | 05.001.000311.MAT | TATU - Bloco de concreto para alvenaria estrutural 19 x 19 x 39 cm - BE1939 | un | MATERIAL | 2026/04 | 3,11
TCPO_PINI | 14.001.000289.MAT | Tê 45º de ferro maleável galvanizado Ø 1 1/2" | un | MATERIAL | 2026/04 | 81,71
TCPO_PINI | 14.001.000288.MAT | Tê 45º de ferro maleável galvanizado Ø 1 1/4" | un | MATERIAL | 2026/04 | 61,07
TCPO_PINI | 14.001.000287.MAT | Tê 45º de ferro maleável galvanizado Ø 1" | un | MATERIAL | 2026/04 | 34,24
TCPO_PINI | 14.001.000285.MAT | Tê 45º de ferro maleável galvanizado Ø 1/2" | un | MATERIAL | 2026/04 | 15,34
TCPO_PINI | 14.001.000291.MAT | Tê 45º de ferro maleável galvanizado Ø 2 1/2" | un | MATERIAL | 2026/04 | 166,87
TCPO_PINI | 14.001.000290.MAT | Tê 45º de ferro maleável galvanizado Ø 2" | un | MATERIAL | 2026/04 | 112,60
TCPO_PINI | 14.001.000292.MAT | Tê 45º de ferro maleável galvanizado Ø 3" | un | MATERIAL | 2026/04 | 257,48
TCPO_PINI | 14.001.000286.MAT | Tê 45º de ferro maleável galvanizado Ø 3/4" | un | MATERIAL | 2026/04 | 24,84
TCPO_PINI | 14.001.000293.MAT | Tê 45º de ferro maleável galvanizado Ø 4" | un | MATERIAL | 2026/04 | 452,78
TCPO_PINI | 14.001.000865.MAT | Tê 90º CPVC soldável Ø 15 mm | un | MATERIAL | 2026/04 | 3,14
TCPO_PINI | 14.001.000866.MAT | Tê 90º CPVC soldável Ø 22 mm | un | MATERIAL | 2026/04 | 5,69
TCPO_PINI | 14.001.000867.MAT | Tê 90º CPVC soldável Ø 28 mm | un | MATERIAL | 2026/04 | 9,50
TCPO_PINI | 14.001.000868.MAT | Tê 90º CPVC soldável Ø 35 mm | un | MATERIAL | 2026/04 | 39,44
TCPO_PINI | 14.001.000869.MAT | Tê 90º CPVC soldável Ø 42 mm | un | MATERIAL | 2026/04 | 51,24
TCPO_PINI | 14.001.000870.MAT | Tê 90º CPVC soldável Ø 54 mm | un | MATERIAL | 2026/04 | 83,37
TCPO_PINI | 14.001.000889.MAT | Tê 90º de ferro fundido curto com inspeção junta elástica Ø 3" x 2" | un | MATERIAL | 2026/04 | 159,50
TCPO_PINI | 14.001.000890.MAT | Tê 90º de ferro fundido curto com inspeção junta elástica Ø 4" x 3" | un | MATERIAL | 2026/04 | 231,39
TCPO_PINI | 14.001.000891.MAT | Tê 90º de ferro fundido junta elástica Ø 2" | un | MATERIAL | 2026/04 | 153,15
TCPO_PINI | 14.001.000893.MAT | Tê 90º de ferro fundido junta elástica Ø 3" | un | MATERIAL | 2026/04 | 200,11
TCPO_PINI | 14.001.000892.MAT | Tê 90º de ferro fundido junta elástica Ø 3" x 2" | un | MATERIAL | 2026/04 | 226,79
TCPO_PINI | 14.001.000896.MAT | Tê 90º de ferro fundido junta elástica Ø 4" | un | MATERIAL | 2026/04 | 340,26
TCPO_PINI | 14.001.000894.MAT | Tê 90º de ferro fundido junta elástica Ø 4" x 2" | un | MATERIAL | 2026/04 | 249,61
TCPO_PINI | 14.001.000895.MAT | Tê 90º de ferro fundido junta elástica Ø 4" x 3" | un | MATERIAL | 2026/04 | 288,05
TCPO_PINI | 14.001.000898.MAT | Tê 90º de ferro fundido junta elástica Ø 6" | un | MATERIAL | 2026/04 | 500,70
TCPO_PINI | 14.001.000897.MAT | Tê 90º de ferro fundido junta elástica Ø 6" x 4" | un | MATERIAL | 2026/04 | 431,47
TCPO_PINI | 14.001.000299.MAT | Tê 90º de ferro maleável galvanizado rosca BSP Ø 1 1/2" | un | MATERIAL | 2026/04 | 36,30
TCPO_PINI | 14.001.000298.MAT | Tê 90º de ferro maleável galvanizado rosca BSP Ø 1 1/4" | un | MATERIAL | 2026/04 | 32,75
TCPO_PINI | 14.001.000297.MAT | Tê 90º de ferro maleável galvanizado rosca BSP Ø 1" | un | MATERIAL | 2026/04 | 20,36
TCPO_PINI | 14.001.000294.MAT | Tê 90º de ferro maleável galvanizado rosca BSP Ø 1/2" | un | MATERIAL | 2026/04 | 8,06
TCPO_PINI | 14.001.000301.MAT | Tê 90º de ferro maleável galvanizado rosca BSP Ø 2 1/2" | un | MATERIAL | 2026/04 | 115,50
TCPO_PINI | 14.001.000300.MAT | Tê 90º de ferro maleável galvanizado rosca BSP Ø 2" | un | MATERIAL | 2026/04 | 65,56
TCPO_PINI | 14.001.000302.MAT | Tê 90º de ferro maleável galvanizado rosca BSP Ø 3" | un | MATERIAL | 2026/04 | 151,16
TCPO_PINI | 14.001.000296.MAT | Tê 90º de ferro maleável galvanizado rosca BSP Ø 3/4" | un | MATERIAL | 2026/04 | 12,24
TCPO_PINI | 14.001.000303.MAT | Tê 90º de ferro maleável galvanizado rosca BSP Ø 4" | un | MATERIAL | 2026/04 | 293,50
TCPO_PINI | 14.001.000295.MAT | Tê 90º de ferro maleável galvanizado rosca BSP Ø 6" | un | MATERIAL | 2026/04 | 803,44
TCPO_PINI | 14.001.000984.MAT | Tê 90º PVC PB soldável para esgoto Ø 40 mm | un | MATERIAL | 2026/04 | 4,23
TCPO_PINI | 14.001.000983.MAT | Tê 90º PVC PBV de inspeção para esgoto Ø 100 mm | un | MATERIAL | 2026/04 | 62,81
TCPO_PINI | 14.001.000981.MAT | Tê 90º PVC PBV de redução para esgoto Ø 100 mm x 50 mm | un | MATERIAL | 2026/04 | 19,91
TCPO_PINI | 14.001.000980.MAT | Tê 90º PVC PBV de redução para esgoto Ø 100 mm x 75 mm | un | MATERIAL | 2026/04 | 21,13
TCPO_PINI | 14.001.000982.MAT | Tê 90º PVC PBV de redução para esgoto Ø 150 mm x 100 mm | un | MATERIAL | 2026/04 | 86,88
TCPO_PINI | 14.001.000979.MAT | Tê 90º PVC PBV de redução para esgoto Ø 75 mm x 50 mm | un | MATERIAL | 2026/04 | 17,37
TCPO_PINI | 14.001.000987.MAT | Tê 90º PVC PBV para esgoto Ø 100 mm | un | MATERIAL | 2026/04 | 22,73
TCPO_PINI | 14.001.000988.MAT | Tê 90º PVC PBV para esgoto Ø 150 mm | un | MATERIAL | 2026/04 | 82,66
TCPO_PINI | 14.001.000985.MAT | Tê 90º PVC PBV para esgoto Ø 50 mm | un | MATERIAL | 2026/04 | 9,88
TCPO_PINI | 14.001.000986.MAT | Tê 90º PVC PBV para esgoto Ø 75 mm | un | MATERIAL | 2026/04 | 18,80
TCPO_PINI | 14.001.000626.MAT | Tê 90º PVC roscável de redução Ø 1 1/2" x 3/4" | un | MATERIAL | 2026/04 | 62,57
TCPO_PINI | 14.001.000625.MAT | Tê 90º PVC roscável de redução Ø 1" x 3/4" | un | MATERIAL | 2026/04 | 27,21
TCPO_PINI | 14.001.000624.MAT | Tê 90º PVC roscável de redução Ø 3/4" x 1/2" | un | MATERIAL | 2026/04 | 15,98
TCPO_PINI | 14.001.000631.MAT | Tê 90º PVC roscável Ø 1 1/2" | un | MATERIAL | 2026/04 | 66,85
TCPO_PINI | 14.001.000630.MAT | Tê 90º PVC roscável Ø 1 1/4" | un | MATERIAL | 2026/04 | 61,72
TCPO_PINI | 14.001.000629.MAT | Tê 90º PVC roscável Ø 1" | un | MATERIAL | 2026/04 | 24,48
TCPO_PINI | 14.001.000627.MAT | Tê 90º PVC roscável Ø 1/2" | un | MATERIAL | 2026/04 | 7,65
TCPO_PINI | 14.001.000632.MAT | Tê 90º PVC roscável Ø 2" | un | MATERIAL | 2026/04 | 114,73
TCPO_PINI | 14.001.000628.MAT | Tê 90º PVC roscável Ø 3/4" | un | MATERIAL | 2026/04 | 10,99
TCPO_PINI | 14.001.000488.MAT | Tê 90º PVC soldável com rosca na bolsa central Ø 20 mm x 1/2" | un | MATERIAL | 2026/04 | 3,65
TCPO_PINI | 14.001.000490.MAT | Tê 90º PVC soldável com rosca na bolsa central Ø 25 mm x 1/2" | un | MATERIAL | 2026/04 | 5,63
TCPO_PINI | 14.001.000489.MAT | Tê 90º PVC soldável com rosca na bolsa central Ø 25 mm x 3/4" | un | MATERIAL | 2026/04 | 5,82
TCPO_PINI | 14.001.000491.MAT | Tê 90º PVC soldável com rosca na bolsa central Ø 32 mm x 3/4" | un | MATERIAL | 2026/04 | 13,84
TCPO_PINI | 14.001.000473.MAT | Tê 90º PVC soldável de redução Ø 110 mm x Ø 60 mm | un | MATERIAL | 2026/04 | 184,56
TCPO_PINI | 14.001.000472.MAT | Tê 90º PVC soldável de redução Ø 25 mm x Ø 20 mm | un | MATERIAL | 2026/04 | 4,54
TCPO_PINI | 14.001.000474.MAT | Tê 90º PVC soldável de redução Ø 32 mm x Ø 25 mm | un | MATERIAL | 2026/04 | 10,29
TCPO_PINI | 14.001.000475.MAT | Tê 90º PVC soldável de redução Ø 40 mm x Ø 32 mm | un | MATERIAL | 2026/04 | 14,04
TCPO_PINI | 14.001.000477.MAT | Tê 90º PVC soldável de redução Ø 50 mm x Ø 20 mm | un | MATERIAL | 2026/04 | 15,34
TCPO_PINI | 14.001.000478.MAT | Tê 90º PVC soldável de redução Ø 50 mm x Ø 25 mm | un | MATERIAL | 2026/04 | 14,00
TCPO_PINI | 14.001.000479.MAT | Tê 90º PVC soldável de redução Ø 50 mm x Ø 32 mm | un | MATERIAL | 2026/04 | 24,05
TCPO_PINI | 14.001.000476.MAT | Tê 90º PVC soldável de redução Ø 50 mm x Ø 40 mm | un | MATERIAL | 2026/04 | 27,27
TCPO_PINI | 14.001.000480.MAT | Tê 90º PVC soldável de redução Ø 75 mm x Ø 50 mm | un | MATERIAL | 2026/04 | 69,01
TCPO_PINI | 14.001.000481.MAT | Tê 90º PVC soldável de redução Ø 85 mm x Ø 60 mm | un | MATERIAL | 2026/04 | 135,79
TCPO_PINI | 14.001.000504.MAT | Tê 90º PVC soldável Ø 110 mm | un | MATERIAL | 2026/04 | 238,17
TCPO_PINI | 14.001.000496.MAT | Tê 90º PVC soldável Ø 20 mm | un | MATERIAL | 2026/04 | 1,39
TCPO_PINI | 14.001.000492.MAT | Tê 90º PVC soldável Ø 20 mm com bucha de latão roscável Ø 1/2" | un | MATERIAL | 2026/04 | 11,16
TCPO_PINI | 14.001.000497.MAT | Tê 90º PVC soldável Ø 25 mm | un | MATERIAL | 2026/04 | 1,75
TCPO_PINI | 14.001.000494.MAT | Tê 90º PVC soldável Ø 25 mm com bucha de latão roscável Ø 1/2" | un | MATERIAL | 2026/04 | 12,68
TCPO_PINI | 14.001.000493.MAT | Tê 90º PVC soldável Ø 25 mm com bucha de latão roscável Ø 3/4" | un | MATERIAL | 2026/04 | 13,61
TCPO_PINI | 14.001.000498.MAT | Tê 90º PVC soldável Ø 32 mm | un | MATERIAL | 2026/04 | 4,79
TCPO_PINI | 14.001.000495.MAT | Tê 90º PVC soldável Ø 32 mm com bucha de latão roscável Ø 3/4" | un | MATERIAL | 2026/04 | 20,78
TCPO_PINI | 14.001.000499.MAT | Tê 90º PVC soldável Ø 40 mm | un | MATERIAL | 2026/04 | 12,04
TCPO_PINI | 14.001.000500.MAT | Tê 90º PVC soldável Ø 50 mm | un | MATERIAL | 2026/04 | 12,25
TCPO_PINI | 14.001.000501.MAT | Tê 90º PVC soldável Ø 60 mm | un | MATERIAL | 2026/04 | 44,27
TCPO_PINI | 14.001.000502.MAT | Tê 90º PVC soldável Ø 75 mm | un | MATERIAL | 2026/04 | 80,83
TCPO_PINI | 14.001.000503.MAT | Tê 90º PVC soldável Ø 85 mm | un | MATERIAL | 2026/04 | 107,10
TCPO_PINI | 14.001.001083.MAT | Tê cerâmico PBB para esgoto Ø 100 mm | un | MATERIAL | 2026/04 | 82,46
TCPO_PINI | 14.001.001084.MAT | Tê cerâmico PBB para esgoto Ø 150 mm | un | MATERIAL | 2026/04 | 159,27
TCPO_PINI | 14.001.001085.MAT | Tê cerâmico PBB para esgoto Ø 200 mm | un | MATERIAL | 2026/04 | 413,29
TCPO_PINI | 14.001.001086.MAT | Tê cerâmico PBB para esgoto Ø 250 mm | un | MATERIAL | 2026/04 | 1164,37
TCPO_PINI | 14.001.001087.MAT | Tê cerâmico PBB para esgoto Ø 300 mm | un | MATERIAL | 2026/04 | 2005,68
TCPO_PINI | 14.001.000830.MAT | Tê CPVC soldável Ø 22 mm misturador roscável Ø 3/4" | un | MATERIAL | 2026/04 | 36,59
TCPO_PINI | 14.001.000754.MAT | Tê de bronze BB Ø 104 mm | un | MATERIAL | 2026/04 | 1413,93
TCPO_PINI | 14.001.000749.MAT | Tê de bronze BB Ø 35 mm | un | MATERIAL | 2026/04 | 57,07
TCPO_PINI | 14.001.000750.MAT | Tê de bronze BB Ø 42 mm | un | MATERIAL | 2026/04 | 79,52
TCPO_PINI | 14.001.000751.MAT | Tê de bronze BB Ø 54 mm | un | MATERIAL | 2026/04 | 173,34
TCPO_PINI | 14.001.000752.MAT | Tê de bronze BB Ø 66 mm | un | MATERIAL | 2026/04 | 413,36
TCPO_PINI | 14.001.000753.MAT | Tê de bronze BB Ø 79 mm | un | MATERIAL | 2026/04 | 646,76
TCPO_PINI | 14.001.000721.MAT | Tê de bronze com rosca fêmea central BB Ø 15 mm x 1/2" | un | MATERIAL | 2026/04 | 18,56
TCPO_PINI | 14.001.000722.MAT | Tê de bronze com rosca fêmea central BB Ø 22 mm x 3/4" | un | MATERIAL | 2026/04 | 37,82
TCPO_PINI | 14.001.000719.MAT | Tê de bronze de redução com rosca fêmea central BB Ø 22 mm x 1/2" | un | MATERIAL | 2026/04 | 21,47
TCPO_PINI | 14.001.000720.MAT | Tê de bronze de redução com rosca fêmea central BB Ø 54 mm x 1" | un | MATERIAL | 2026/04 | 124,44
TCPO_PINI | 14.001.000727.MAT | Tê de cobre e bronze de redução central BB Ø 22 mm x 15 mm | un | MATERIAL | 2026/04 | 15,51
TCPO_PINI | 14.001.000728.MAT | Tê de cobre e bronze de redução central BB Ø 28 mm x 15 mm | un | MATERIAL | 2026/04 | 25,16
TCPO_PINI | 14.001.000729.MAT | Tê de cobre e bronze de redução central BB Ø 28 mm x 22 mm | un | MATERIAL | 2026/04 | 25,16
TCPO_PINI | 14.001.000723.MAT | Tê de cobre e bronze de redução central BB Ø 35 mm x 15 mm | un | MATERIAL | 2026/04 | 21,92
TCPO_PINI | 14.001.000730.MAT | Tê de cobre e bronze de redução central BB Ø 35 mm x 22 mm | un | MATERIAL | 2026/04 | 25,89
TCPO_PINI | 14.001.000731.MAT | Tê de cobre e bronze de redução central BB Ø 35 mm x 28 mm | un | MATERIAL | 2026/04 | 29,05
TCPO_PINI | 14.001.000732.MAT | Tê de cobre e bronze de redução central BB Ø 42 mm x 15 mm | un | MATERIAL | 2026/04 | 26,19
TCPO_PINI | 14.001.000733.MAT | Tê de cobre e bronze de redução central BB Ø 42 mm x 22 mm | un | MATERIAL | 2026/04 | 39,74
TCPO_PINI | 14.001.000734.MAT | Tê de cobre e bronze de redução central BB Ø 42 mm x 28 mm | un | MATERIAL | 2026/04 | 44,86
TCPO_PINI | 14.001.000735.MAT | Tê de cobre e bronze de redução central BB Ø 42 mm x 35 mm | un | MATERIAL | 2026/04 | 50,59
TCPO_PINI | 14.001.000736.MAT | Tê de cobre e bronze de redução central BB Ø 54 mm x 15 mm | un | MATERIAL | 2026/04 | 44,37
TCPO_PINI | 14.001.000737.MAT | Tê de cobre e bronze de redução central BB Ø 54 mm x 22 mm | un | MATERIAL | 2026/04 | 78,72
TCPO_PINI | 14.001.000724.MAT | Tê de cobre e bronze de redução central BB Ø 54 mm x 28 mm | un | MATERIAL | 2026/04 | 54,12
TCPO_PINI | 14.001.000725.MAT | Tê de cobre e bronze de redução central BB Ø 54 mm x 35 mm | un | MATERIAL | 2026/04 | 52,52
TCPO_PINI | 14.001.000726.MAT | Tê de cobre e bronze de redução central BB Ø 54 mm x 42 mm | un | MATERIAL | 2026/04 | 91,81
TCPO_PINI | 14.001.000755.MAT | Tê de cobre soldável BB Ø 15 mm | un | MATERIAL | 2026/04 | 11,03
TCPO_PINI | 14.001.000756.MAT | Tê de cobre soldável BB Ø 22 mm | un | MATERIAL | 2026/04 | 24,81
TCPO_PINI | 14.001.000757.MAT | Tê de cobre soldável BB Ø 28 mm | un | MATERIAL | 2026/04 | 40,13
TCPO_PINI | 14.001.000745.MAT | Tê de cobre soldável de redução lateral BB entrada Ø 22 mm x 15 mm x 15 mm | un | MATERIAL | 2026/04 | 26,99
TCPO_PINI | 14.001.000746.MAT | Tê de cobre soldável de redução lateral BB Ø 22 mm x 15 mm x 22 mm | un | MATERIAL | 2026/04 | 28,29
TCPO_PINI | 14.001.000747.MAT | Tê de cobre soldável de redução lateral BB Ø 28 mm x 22 mm x 22 mm | un | MATERIAL | 2026/04 | 46,99
TCPO_PINI | 14.001.000748.MAT | Tê de cobre soldável de redução lateral BB Ø 28 mm x 28 mm x 22 mm | un | MATERIAL | 2026/04 | 46,99
TCPO_PINI | 14.001.000327.MAT | Tê de ferro maleável galvanizado com redução Ø 1 1/2" x 1 1/4" | un | MATERIAL | 2026/04 | 41,39
TCPO_PINI | 14.001.000326.MAT | Tê de ferro maleável galvanizado com redução Ø 1 1/2" x 1" | un | MATERIAL | 2026/04 | 41,39
TCPO_PINI | 14.001.000325.MAT | Tê de ferro maleável galvanizado com redução Ø 1 1/2" x 3/4" | un | MATERIAL | 2026/04 | 41,39
TCPO_PINI | 14.001.000324.MAT | Tê de ferro maleável galvanizado com redução Ø 1 1/4" x 1" | un | MATERIAL | 2026/04 | 36,46
TCPO_PINI | 14.001.000322.MAT | Tê de ferro maleável galvanizado com redução Ø 1 1/4" x 1/2" | un | MATERIAL | 2026/04 | 36,46
TCPO_PINI | 14.001.000323.MAT | Tê de ferro maleável galvanizado com redução Ø 1 1/4" x 3/4" | un | MATERIAL | 2026/04 | 36,46
TCPO_PINI | 14.001.000317.MAT | Tê de ferro maleável galvanizado com redução Ø 1" x 1/2" | un | MATERIAL | 2026/04 | 23,21
TCPO_PINI | 14.001.000321.MAT | Tê de ferro maleável galvanizado com redução Ø 1" x 3/4" | un | MATERIAL | 2026/04 | 23,29
TCPO_PINI | 14.001.000312.MAT | Tê de ferro maleável galvanizado com redução Ø 2 1/2" x 1 1/2" | un | MATERIAL | 2026/04 | 131,69
TCPO_PINI | 14.001.000311.MAT | Tê de ferro maleável galvanizado com redução Ø 2 1/2" x 1 1/4" | un | MATERIAL | 2026/04 | 131,69
TCPO_PINI | 14.001.000310.MAT | Tê de ferro maleável galvanizado com redução Ø 2 1/2" x 1" | un | MATERIAL | 2026/04 | 131,69
TCPO_PINI | 14.001.000313.MAT | Tê de ferro maleável galvanizado com redução Ø 2 1/2" x 2" | un | MATERIAL | 2026/04 | 131,69
TCPO_PINI | 14.001.000309.MAT | Tê de ferro maleável galvanizado com redução Ø 2" x 1 1/2" | un | MATERIAL | 2026/04 | 74,75
TCPO_PINI | 14.001.000308.MAT | Tê de ferro maleável galvanizado com redução Ø 2" x 1 1/4" | un | MATERIAL | 2026/04 | 74,75
TCPO_PINI | 14.001.000307.MAT | Tê de ferro maleável galvanizado com redução Ø 2" x 1" | un | MATERIAL | 2026/04 | 74,75
TCPO_PINI | 14.001.000314.MAT | Tê de ferro maleável galvanizado com redução Ø 3" x 1" | un | MATERIAL | 2026/04 | 172,29
TCPO_PINI | 14.001.000318.MAT | Tê de ferro maleável galvanizado com redução Ø 3" x 2 1/2" | un | MATERIAL | 2026/04 | 172,37
TCPO_PINI | 14.001.000316.MAT | Tê de ferro maleável galvanizado com redução Ø 3" x 2" | un | MATERIAL | 2026/04 | 172,37
TCPO_PINI | 14.001.000315.MAT | Tê de ferro maleável galvanizado com redução Ø 3"x 1 1/2" | un | MATERIAL | 2026/04 | 172,29
TCPO_PINI | 14.001.000306.MAT | Tê de ferro maleável galvanizado com redução Ø 3/4" x 1/2" | un | MATERIAL | 2026/04 | 13,81
TCPO_PINI | 14.001.000319.MAT | Tê de ferro maleável galvanizado com redução Ø 4" x 2" | un | MATERIAL | 2026/04 | 326,73
TCPO_PINI | 14.001.000320.MAT | Tê de ferro maleável galvanizado com redução Ø 4" x 3" | un | MATERIAL | 2026/04 | 326,73
TCPO_PINI | 14.001.000304.MAT | Tê de ferro maleável galvanizado de curva dupla Ø 1/2" | un | MATERIAL | 2026/04 | 19,46
TCPO_PINI | 14.001.000305.MAT | Tê de ferro maleável galvanizado de curva dupla Ø 3/4" | un | MATERIAL | 2026/04 | 27,27
TCPO_PINI | 14.001.001339.MAT | Tê PEX 16 mm | un | MATERIAL | 2026/04 | 18,45
TCPO_PINI | 14.001.001340.MAT | Tê PEX 20 mm | un | MATERIAL | 2026/04 | 21,07
TCPO_PINI | 14.001.001341.MAT | Tê PEX 25 mm | un | MATERIAL | 2026/04 | 36,90
TCPO_PINI | 14.001.001342.MAT | Tê PEX 32 mm | un | MATERIAL | 2026/04 | 54,19
TCPO_PINI | 14.001.001376.MAT | Tê PEX gás Ø 16 mm | un | MATERIAL | 2026/04 | 27,89
TCPO_PINI | 14.001.001377.MAT | Tê PEX gás Ø 20 mm | un | MATERIAL | 2026/04 | 32,36
TCPO_PINI | 14.001.001378.MAT | Tê PEX gás Ø 26 mm | un | MATERIAL | 2026/04 | 45,67
TCPO_PINI | 14.001.001379.MAT | Tê PEX gás Ø 32 mm | un | MATERIAL | 2026/04 | 57,10
TCPO_PINI | 14.001.000029.MAT | Tê PPR fêmea fêmea fêmea Ø 20 mm | un | MATERIAL | 2026/04 | 6,11
TCPO_PINI | 14.001.000033.MAT | Tê PPR fêmea fêmea fêmea Ø 25 mm | un | MATERIAL | 2026/04 | 10,52
TCPO_PINI | 14.001.000028.MAT | Tê PPR fêmea fêmea fêmea Ø 32 mm | un | MATERIAL | 2026/04 | 15,32
TCPO_PINI | 14.001.000034.MAT | Tê PPR fêmea fêmea fêmea Ø 40 mm | un | MATERIAL | 2026/04 | 28,76
TCPO_PINI | 14.001.000030.MAT | Tê PPR fêmea fêmea fêmea Ø 50 mm | un | MATERIAL | 2026/04 | 52,24
TCPO_PINI | 14.001.000027.MAT | Tê PPR fêmea fêmea fêmea Ø 63 mm | un | MATERIAL | 2026/04 | 80,24
TCPO_PINI | 14.001.000031.MAT | Tê PPR fêmea fêmea fêmea Ø 75 mm | un | MATERIAL | 2026/04 | 168,18
TCPO_PINI | 14.001.000032.MAT | Tê PPR fêmea fêmea fêmea Ø 90 mm | un | MATERIAL | 2026/04 | 353,99
TCPO_PINI | 14.001.000079.MAT | Tê PPR fêmea Ø 25 mm com inserto metálico roscável Ø 1/2" | un | MATERIAL | 2026/04 | 36,68
TCPO_PINI | 14.001.000078.MAT | Tê PPR fêmea Ø 25 mm com inserto metálico roscável Ø 3/4" | un | MATERIAL | 2026/04 | 38,49
TCPO_PINI | 14.001.000092.MAT | Tê PPR fêmea Ø 25 mm x 20 mm | un | MATERIAL | 2026/04 | 11,46
TCPO_PINI | 14.001.000091.MAT | Tê PPR fêmea Ø 32 mm x 25 mm | un | MATERIAL | 2026/04 | 19,04
TCPO_PINI | 14.001.000083.MAT | Tê PPR fêmea Ø 40 mm x 25 mm | un | MATERIAL | 2026/04 | 29,29
TCPO_PINI | 14.001.000093.MAT | Tê PPR fêmea Ø 40 mm x 32 mm | un | MATERIAL | 2026/04 | 29,29
TCPO_PINI | 14.001.000087.MAT | Tê PPR fêmea Ø 50 mm x 32 mm | un | MATERIAL | 2026/04 | 43,73
TCPO_PINI | 14.001.000094.MAT | Tê PPR fêmea Ø 50 mm x 40 mm | un | MATERIAL | 2026/04 | 38,61
TCPO_PINI | 14.001.000088.MAT | Tê PPR fêmea Ø 63 mm x 40 mm | un | MATERIAL | 2026/04 | 67,69
TCPO_PINI | 14.001.000084.MAT | Tê PPR fêmea Ø 63 mm x 50 mm | un | MATERIAL | 2026/04 | 84,11
TCPO_PINI | 14.001.000089.MAT | Tê PPR fêmea Ø 75 mm x 50 mm | un | MATERIAL | 2026/04 | 174,65
TCPO_PINI | 14.001.000090.MAT | Tê PPR fêmea Ø 75 mm x 63 mm | un | MATERIAL | 2026/04 | 188,08
TCPO_PINI | 14.001.000086.MAT | Tê PPR fêmea Ø 90 mm x 63 mm | un | MATERIAL | 2026/04 | 376,26
TCPO_PINI | 14.001.000085.MAT | Tê PPR fêmea Ø 90 mm x 75 mm | un | MATERIAL | 2026/04 | 376,26
TCPO_PINI | 14.001.001043.MAT | Tê PVC PBV de inspeção para esgoto série reforçada Ø 100 mm | un | MATERIAL | 2026/04 | 53,18
TCPO_PINI | 14.001.001044.MAT | Tê PVC PBV de inspeção para esgoto série reforçada Ø 150 mm | un | MATERIAL | 2026/04 | 309,93
TCPO_PINI | 14.001.001042.MAT | Tê PVC PBV de inspeção para esgoto série reforçada Ø 75 mm | un | MATERIAL | 2026/04 | 47,84
TCPO_PINI | 14.001.001059.MAT | Tê PVC PBV de redução para esgoto série reforçada Ø 100 mm x 75 mm | un | MATERIAL | 2026/04 | 54,49
TCPO_PINI | 14.001.001058.MAT | Tê PVC PBV de redução para esgoto série reforçada Ø 150 mm x 100 mm | un | MATERIAL | 2026/04 | 82,47
TCPO_PINI | 14.001.001046.MAT | Tê PVC PBV para esgoto série reforçada Ø 100 mm | un | MATERIAL | 2026/04 | 59,00
TCPO_PINI | 14.001.001047.MAT | Tê PVC PBV para esgoto série reforçada Ø 150 mm | un | MATERIAL | 2026/04 | 166,08
TCPO_PINI | 14.001.001045.MAT | Tê PVC PBV para esgoto série reforçada Ø 75 mm | un | MATERIAL | 2026/04 | 43,08
TCPO_PINI | 14.001.001343.MAT | Tê rosca fêmea PEX 16 mm x 1/2" | un | MATERIAL | 2026/04 | 19,18
TCPO_PINI | 14.001.001344.MAT | Tê rosca fêmea PEX 20 mm x 1/2" | un | MATERIAL | 2026/04 | 22,88
TCPO_PINI | 14.001.001345.MAT | Tê rosca fêmea PEX 20 mm x 3/4" | un | MATERIAL | 2026/04 | 25,56
TCPO_PINI | 14.001.001346.MAT | Tê rosca fêmea PEX 25 mm x 3/4" | un | MATERIAL | 2026/04 | 29,36
TCPO_PINI | 14.001.001380.MAT | Tê rosca fêmea PEX gás Ø 16 mm x 1/2" | un | MATERIAL | 2026/04 | 30,15
TCPO_PINI | 14.001.001381.MAT | Tê rosca fêmea PEX gás Ø 20 mm x 3/4" | un | MATERIAL | 2026/04 | 32,96
TCPO_PINI | 14.001.001382.MAT | Tê rosca fêmea PEX gás Ø 26 mm x 3/4" | un | MATERIAL | 2026/04 | 39,97
TCPO_PINI | 14.001.001383.MAT | Tê rosca fêmea PEX gás Ø 32 mm x 1" | un | MATERIAL | 2026/04 | 56,80
TCPO_PINI | 07.001.000013.MAT | Tela de aço CA-60 soldada Q 138, Ø 4,20 mm, malha 10 x 10 cm, 2,20 kg/m² | kg | MATERIAL | 2026/04 | 16,76
TCPO_PINI | 07.001.000017.MAT | Tela de aço CA-60 soldada Q 196, Ø 5,00 mm, malha 10 x 10 cm, 3,11 Kg/m² | kg | MATERIAL | 2026/04 | 17,08
TCPO_PINI | 07.001.000020.MAT | Tela de aço CA-60 soldada Q 246, Ø 5,60 mm, malha 10 x 10 cm, 3,91 kg/m² | kg | MATERIAL | 2026/04 | 16,13
TCPO_PINI | 07.001.000004.MAT | Tela de aço CA-60 soldada Q 75, Ø 3,80 mm, malha 15 x 15 cm, 1,21 kg/m² | kg | MATERIAL | 2026/04 | 18,25
TCPO_PINI | 07.001.000005.MAT | Tela de aço CA-60 soldada Q 92, Ø 4,20 mm, malha 15 x 15 cm, 1,48 kg/m² | kg | MATERIAL | 2026/04 | 17,24
TCPO_PINI | 07.001.000012.MAT | Tela de aço soldada galvanizada, Ø 3 mm, malha 15 x 15 cm | m² | MATERIAL | 2026/04 | 44,07
TCPO_PINI | 07.001.000019.MAT | Tela de arame galvanizado fio 12 para alambrado, malha de 2" | m² | MATERIAL | 2026/04 | 36,90
TCPO_PINI | 07.001.000016.MAT | Tela de arame galvanizado fio 14 para alambrado, malha de 2" | m² | MATERIAL | 2026/04 | 25,35
TCPO_PINI | 07.001.000014.MAT | Tela de arame galvanizado, para estuque, malha hexagonal de 1", fio Ø 0,71 mm | m² | MATERIAL | 2026/04 | 14,33
TCPO_PINI | 07.001.000010.MAT | Tela de fio de aço para ligação entre alvenarias Ø 1,65 mm, 17,5 x 50 cm | un | MATERIAL | 2026/04 | 3,59
TCPO_PINI | 18.002.000002.MAT | Tela de poliéster adesiva largura 150 mm e reforço central de 50 mm | m | MATERIAL | 2026/04 | 5,30
TCPO_PINI | 18.002.000003.MAT | Tela de poliéster adesiva largura 250 mm | m | MATERIAL | 2026/04 | 4,81
TCPO_PINI | 10.001.000011.MAT | Tela de poliéster malha 1 x 1 mm | m² | MATERIAL | 2026/04 | 17,17
TCPO_PINI | 01.052.000002.MAT | Tela de polipropileno para proteção guarda-corpo largura 1,20 m | m² | MATERIAL | 2026/04 | 3,69
TCPO_PINI | 07.001.000007.MAT | Tela soldada para amarração de alvenaria 50 x 10,5 cm, fio Ø 1,65 mm em malha 1,5 x 1,5 cm | un | MATERIAL | 2026/04 | 2,25
TCPO_PINI | 07.001.000009.MAT | Tela soldada para amarração de alvenaria 50 x 12 cm, fio Ø 1,65 mm em malha 1,5 x 1,5 cm | un | MATERIAL | 2026/04 | 2,25
TCPO_PINI | 07.001.000008.MAT | Tela soldada para amarração de alvenaria 50 x 6 cm, fio Ø 1,65 mm em malha 1,5 x 1,5 cm | un | MATERIAL | 2026/04 | 1,18
TCPO_PINI | 07.001.000006.MAT | Tela soldada para amarração de alvenaria 50 x 7,5 cm, fio Ø 1,65 mm em malha 1,5 x 1,5 cm | un | MATERIAL | 2026/04 | 1,52
TCPO_PINI | 23.004.000044.MAT | Telha colonial | un | MATERIAL | 2026/04 | 6,00
TCPO_PINI | 23.004.000155.MAT | Telha de aço galvanizada termoacústica esp. 25 mm largura nominal 1020 mm | m² | MATERIAL | 2026/04 | 265,00
TCPO_PINI | 23.004.000054.MAT | Telha de alumínio ondulada laqueada nas 2 faces # 0,4 mm, 1,61 kg/m² | kg | MATERIAL | 2026/04 | 69,00
TCPO_PINI | 23.004.000051.MAT | Telha de alumínio ondulada laqueada nas 2 faces # 0,7 mm, 2,70 kg/m² | kg | MATERIAL | 2026/04 | 69,00
TCPO_PINI | 23.004.000052.MAT | Telha de alumínio termoacústica esp. 30 mm largura nominal 1056 mm | m² | MATERIAL | 2026/04 | 265,00
TCPO_PINI | 23.004.000050.MAT | Telha de alumínio trapezoidal laqueada nas 2 faces # 0,5 mm, 1,97 kg/m² | kg | MATERIAL | 2026/04 | 69,00
TCPO_PINI | 23.004.000053.MAT | Telha de alumínio trapezoidal laqueada nas 2 faces # 0,6 mm, 2,33 kg/m² | kg | MATERIAL | 2026/04 | 69,00
TCPO_PINI | 23.004.000055.MAT | Telha de alumínio trapezoidal laqueada nas 2 faces # 0,8 mm, 3,22 kg/m² | kg | MATERIAL | 2026/04 | 69,00
TCPO_PINI | 23.004.000048.MAT | Telha de alumínio trapezoidal laqueada nas 2 faces # 1 mm, 3,90 kg/m² | kg | MATERIAL | 2026/04 | 69,00
TCPO_PINI | 23.004.000026.MAT | Telha de concreto 30 x 32 cm, 10,4 un/m², 49,0 kg/m² | un | MATERIAL | 2026/04 | 4,35
TCPO_PINI | 23.004.000035.MAT | Telha de fibrocimento ondulada esp. 4 mm / largura útil 45 cm | m² | MATERIAL | 2026/04 | 15,76
TCPO_PINI | 23.004.000043.MAT | Telha de fibrocimento ondulada esp. 6 mm / largura útil 105 cm | m² | MATERIAL | 2026/04 | 27,70
TCPO_PINI | 23.004.000029.MAT | Telha estrutural de fibrocimento esp. 8 mm largura útil 44 cm | m² | MATERIAL | 2026/04 | 161,16
TCPO_PINI | 23.004.000004.MAT | Telha estrutural de fibrocimento esp. 8 mm largura útil 49 cm | m² | MATERIAL | 2026/04 | 161,89
TCPO_PINI | 23.004.000005.MAT | Telha estrutural de fibrocimento esp. 8 mm largura útil 90 cm | m² | MATERIAL | 2026/04 | 117,60
TCPO_PINI | 23.004.000038.MAT | Telha estrutural de fibrocimento ondulada esp. 6 mm largura útil 102 cm | m² | MATERIAL | 2026/04 | 47,19
TCPO_PINI | 23.004.000032.MAT | Telha estrutural de fibrocimento ondulada esp. 8 mm largura útil 102 cm | m² | MATERIAL | 2026/04 | 84,00
TCPO_PINI | 23.004.000030.MAT | Telha francesa | un | MATERIAL | 2026/04 | 4,73
TCPO_PINI | 23.004.000039.MAT | Telha paulista | un | MATERIAL | 2026/04 | 5,70
TCPO_PINI | 23.004.000033.MAT | Telha plan | un | MATERIAL | 2026/04 | 4,28
TCPO_PINI | 23.004.000056.MAT | Telha trapezoidal 43 mm em aço galvanizado | m² | MATERIAL | 2026/04 | 113,85
TCPO_PINI | 06.002.000014.MAT | Tensor para fixação de tirantes em formas para concreto - 80 utilizações | un | MATERIAL | 2026/04 | 13,11
TCPO_PINI | 16.005.000003.MAT | Terminal de pressão de cobre para cabo Ø 120 mm² | un | MATERIAL | 2026/04 | 31,28
TCPO_PINI | 16.005.000005.MAT | Terminal de pressão de cobre para cabo Ø 16 mm² | un | MATERIAL | 2026/04 | 6,61
TCPO_PINI | 16.005.000004.MAT | Terminal de pressão de cobre para cabo Ø 240 mm² | un | MATERIAL | 2026/04 | 43,78
TCPO_PINI | 16.005.000007.MAT | Terminal de pressão de cobre para cabo Ø 35 mm² | un | MATERIAL | 2026/04 | 8,20
TCPO_PINI | 23.005.000055.MAT | Terminal p/calha moldura PVC lado direito ou esquerdo altura 9,20 cm profundidade 13,30 cm | un | MATERIAL | 2026/04 | 26,91
TCPO_PINI | 23.005.000046.MAT | Terminal para calha beiral PVC lado direito ou esquerdo | un | MATERIAL | 2026/04 | 22,09
TCPO_PINI | 24.001.000005.MAT | Terra vegetal preta | m³ | MATERIAL | 2026/04 | 440,00
TCPO_PINI | 18.011.000007.MAT | Testeira de borracha extrudada para degrau # 2 mm | m | MATERIAL | 2026/04 | 30,00
TCPO_PINI | 21.015.000003.MAT | Textura acrílica | l | MATERIAL | 2026/04 | 10,91
TCPO_PINI | 05.004.000005.MAT | Tijolo cerâmico comum para alvenaria 5,5 x 11 x 23,5 cm | un | MATERIAL | 2026/04 | 4,45
TCPO_PINI | 05.004.000006.MAT | Tijolo cerâmico comum para alvenaria 6 x 9 x 19 cm | un | MATERIAL | 2026/04 | 0,90
TCPO_PINI | 60.089.000039.MAT | Til radial PVC coletor de esgoto Ø 150 mm | un | MATERIAL | 2026/04 | 1123,41
TCPO_PINI | 60.089.000040.MAT | Til radial PVC coletor de esgoto Ø 300 mm | un | MATERIAL | 2026/04 | 3459,50
TCPO_PINI | 21.004.000010.MAT | Tinta a base de borracha clorada | l | MATERIAL | 2026/04 | 179,99
TCPO_PINI | 21.004.000014.MAT | Tinta a base de emulsão acrílica para piso | l | MATERIAL | 2026/04 | 22,40
TCPO_PINI | 21.004.000005.MAT | Tinta a óleo brilhante | l | MATERIAL | 2026/04 | 58,73
TCPO_PINI | 10.001.000032.MAT | Tinta aluminizada de base asfáltica | l | MATERIAL | 2026/04 | 87,83
TCPO_PINI | 21.004.000012.MAT | Tinta antiflama | l | MATERIAL | 2026/04 | 162,28
TCPO_PINI | 10.001.000039.MAT | Tinta asfáltica | l | MATERIAL | 2026/04 | 35,95
TCPO_PINI | 21.004.000015.MAT | Tinta base epóxi brilhante | l | MATERIAL | 2026/04 | 185,14
TCPO_PINI | 10.001.000015.MAT | Tinta betuminosa | l | MATERIAL | 2026/04 | 41,44
TCPO_PINI | 10.001.000010.MAT | Tinta impermeabilizante à base de resina acrílica, flexível | kg | MATERIAL | 2026/04 | 45,04
TCPO_PINI | 21.004.000011.MAT | Tinta impermeável mineral em pó | kg | MATERIAL | 2026/04 | 10,86
TCPO_PINI | 21.004.000003.MAT | Tinta látex acrílica fosca | l | MATERIAL | 2026/04 | 36,31
TCPO_PINI | 21.004.000004.MAT | Tinta látex PVA fosca | l | MATERIAL | 2026/04 | 28,91
TCPO_PINI | 23.004.000047.MAT | Tirante de contra-ventamento para telha estrutural | un | MATERIAL | 2026/04 | 92,06
TCPO_PINI | 16.035.000020.MAT | Tomada de embutir 2 polos + terra 250 V 20 A | un | MATERIAL | 2026/04 | 17,49
TCPO_PINI | 16.035.000023.MAT | Tomada de embutir 2 polos + terra sem placa 250 V 10 A | un | MATERIAL | 2026/04 | 19,00
TCPO_PINI | 16.035.000021.MAT | Tomada de embutir padrão Telebras para telefone 4 polos sem placa | un | MATERIAL | 2026/04 | 21,64
TCPO_PINI | 16.035.000022.MAT | Tomada de embutir para pino Jack 1/4 | un | MATERIAL | 2026/04 | 16,05
TCPO_PINI | 14.015.000024.MAT | Torneira de boia em PVC para caixa d'água Ø 3/4" | un | MATERIAL | 2026/04 | 55,82
TCPO_PINI | 14.015.000006.MAT | Torneira de latão com bóia plastica para caixa d'água Ø 1 1/2" | un | MATERIAL | 2026/04 | 200,13
TCPO_PINI | 14.015.000005.MAT | Torneira de latão com bóia plastica para caixa d'água Ø 1 1/4" | un | MATERIAL | 2026/04 | 209,61
TCPO_PINI | 14.015.000004.MAT | Torneira de latão com bóia plastica para caixa d'água Ø 1" | un | MATERIAL | 2026/04 | 135,10
TCPO_PINI | 14.015.000002.MAT | Torneira de latão com bóia plastica para caixa d'água Ø 2" | un | MATERIAL | 2026/04 | 201,94
TCPO_PINI | 14.015.000003.MAT | Torneira de latão com bóia plastica para caixa d'água Ø 3/4" | un | MATERIAL | 2026/04 | 111,78
TCPO_PINI | 15.021.000005.MAT | Torneira de mesa cromada padrão popular para lavatório | un | MATERIAL | 2026/04 | 160,19
TCPO_PINI | 15.021.000003.MAT | Torneira de pressão de mesa padrão médio para lavatório | un | MATERIAL | 2026/04 | 211,54
TCPO_PINI | 15.021.000006.MAT | Torneira de pressão de mesa padrão popular para lavatório | un | MATERIAL | 2026/04 | 195,86
TCPO_PINI | 15.021.000004.MAT | Torneira de pressão de parede para pia | un | MATERIAL | 2026/04 | 388,80
TCPO_PINI | 15.021.000007.MAT | Torneira de pressão de parede para uso geral | un | MATERIAL | 2026/04 | 112,02
TCPO_PINI | 15.039.000001.MAT | Torneira elétrica potência 5400 W 220 V | un | MATERIAL | 2026/04 | 239,99
TCPO_PINI | 16.036.000004.MAT | Transformador de energia elétrica 13,2 kV - 220/127 V, 112,5 kVA | un | MATERIAL | 2026/04 | 23427,51
TCPO_PINI | 16.036.000005.MAT | Transformador de energia elétrica 13,2 kV - 220/127 V, 150 kVA | un | MATERIAL | 2026/04 | 28500,00
TCPO_PINI | 16.036.000006.MAT | Transformador de energia elétrica 13,2 kV - 220/127 V, 225 kVA | un | MATERIAL | 2026/04 | 39450,03
TCPO_PINI | 16.036.000007.MAT | Transformador de energia elétrica 13,2 kV - 220/127 V, 300 kVA | un | MATERIAL | 2026/04 | 45094,72
TCPO_PINI | 16.036.000012.MAT | Transformador de energia elétrica 13,2 kV - 220/127 V, 45 kVA | un | MATERIAL | 2026/04 | 14355,31
TCPO_PINI | 16.036.000015.MAT | Transformador de energia elétrica 13,2 kV - 220/127 V, 50 kVA | un | MATERIAL | 2026/04 | 14355,31
TCPO_PINI | 16.036.000008.MAT | Transformador de energia elétrica 13,2 kV - 220/127 V, 500 kVA | un | MATERIAL | 2026/04 | 66255,26
TCPO_PINI | 16.036.000017.MAT | Transformador de energia elétrica 13,2 kV - 220/127 V, 75 kVA | un | MATERIAL | 2026/04 | 18599,11
TCPO_PINI | 60.150.000019.MAT | Trave para esportes de salão com tudo de 3" pintado com esmalte sintético e medindo 3,00 x 2,00 x 0,60 m - Futsal ou Handebol | un | MATERIAL | 2026/04 | 1777,62
TCPO_PINI | 24.001.000008.MAT | Trepadeira alamanda, ALLAMANDA SCHOTTI, altura 0,5 a 0,7 m | un | MATERIAL | 2026/04 | 61,70
TCPO_PINI | 24.001.000009.MAT | Trepadeira costela de adao, MONSTERA DELICIOSA, altura 0,5 a 0,7 m | un | MATERIAL | 2026/04 | 55,00
TCPO_PINI | 24.001.000010.MAT | Trepadeira primavera, BOUGAINVILLEA GLABRA, altura 0,5 a 0,7 m | un | MATERIAL | 2026/04 | 56,59
TCPO_PINI | 24.001.000011.MAT | Trepadeira unha de gato, FICUS PUMILA, altura 0,5 a 0,7 m | un | MATERIAL | 2026/04 | 2,28
TCPO_PINI | 13.017.000041.MAT | Trinco para janela de correr, cromado | un | MATERIAL | 2026/04 | 28,19
TCPO_PINI | 60.101.000001.MAT | Tubo cerâmico Ø 350 mm | m | MATERIAL | 2026/04 | 364,40
TCPO_PINI | 60.101.000002.MAT | Tubo cerâmico Ø 375 mm | m | MATERIAL | 2026/04 | 390,98
TCPO_PINI | 60.101.000003.MAT | Tubo cerâmico Ø 400 mm | m | MATERIAL | 2026/04 | 401,60
TCPO_PINI | 14.001.001088.MAT | Tubo cerâmico para esgoto Ø 100 mm | m | MATERIAL | 2026/04 | 55,00
TCPO_PINI | 14.001.001089.MAT | Tubo cerâmico para esgoto Ø 150 mm | m | MATERIAL | 2026/04 | 78,46
TCPO_PINI | 14.001.001090.MAT | Tubo cerâmico para esgoto Ø 200 mm | m | MATERIAL | 2026/04 | 136,82
TCPO_PINI | 14.001.001091.MAT | Tubo cerâmico para esgoto Ø 250 mm | m | MATERIAL | 2026/04 | 256,72
TCPO_PINI | 14.001.001092.MAT | Tubo cerâmico para esgoto Ø 300 mm | m | MATERIAL | 2026/04 | 344,04
TCPO_PINI | 60.088.000005.MAT | Tubo corrugado PEAD coletor de esgoto Ø 1050 mm | m | MATERIAL | 2026/04 | 4568,40
TCPO_PINI | 60.088.000006.MAT | Tubo corrugado PEAD coletor de esgoto Ø 1200 mm | m | MATERIAL | 2026/04 | 5221,03
TCPO_PINI | 60.088.000001.MAT | Tubo corrugado PEAD coletor de esgoto Ø 450 mm | m | MATERIAL | 2026/04 | 1957,90
TCPO_PINI | 60.088.000002.MAT | Tubo corrugado PEAD coletor de esgoto Ø 600 mm | m | MATERIAL | 2026/04 | 2610,53
TCPO_PINI | 60.088.000003.MAT | Tubo corrugado PEAD coletor de esgoto Ø 750 mm | m | MATERIAL | 2026/04 | 3263,14
TCPO_PINI | 60.088.000004.MAT | Tubo corrugado PEAD coletor de esgoto Ø 900 mm | m | MATERIAL | 2026/04 | 3915,77
TCPO_PINI | 60.090.000001.MAT | Tubo corrugado PEAD para drenagem Ø 100 mm | m | MATERIAL | 2026/04 | 36,94
TCPO_PINI | 60.090.000011.MAT | Tubo corrugado PEAD para drenagem Ø 1050 mm | m | MATERIAL | 2026/04 | 585,29
TCPO_PINI | 60.090.000012.MAT | Tubo corrugado PEAD para drenagem Ø 1200 mm | m | MATERIAL | 2026/04 | 789,31
TCPO_PINI | 60.090.000002.MAT | Tubo corrugado PEAD para drenagem Ø 150 mm | m | MATERIAL | 2026/04 | 69,70
TCPO_PINI | 60.090.000003.MAT | Tubo corrugado PEAD para drenagem Ø 200 mm | m | MATERIAL | 2026/04 | 80,25
TCPO_PINI | 60.090.000004.MAT | Tubo corrugado PEAD para drenagem Ø 250 mm | m | MATERIAL | 2026/04 | 98,25
TCPO_PINI | 60.090.000005.MAT | Tubo corrugado PEAD para drenagem Ø 300 mm | m | MATERIAL | 2026/04 | 117,12
TCPO_PINI | 60.090.000006.MAT | Tubo corrugado PEAD para drenagem Ø 375 mm | m | MATERIAL | 2026/04 | 132,35
TCPO_PINI | 60.090.000007.MAT | Tubo corrugado PEAD para drenagem Ø 450 mm | m | MATERIAL | 2026/04 | 153,19
TCPO_PINI | 60.090.000008.MAT | Tubo corrugado PEAD para drenagem Ø 600 mm | m | MATERIAL | 2026/04 | 221,86
TCPO_PINI | 60.090.000009.MAT | Tubo corrugado PEAD para drenagem Ø 750 mm | m | MATERIAL | 2026/04 | 281,29
TCPO_PINI | 60.090.000010.MAT | Tubo corrugado PEAD para drenagem Ø 900 mm | m | MATERIAL | 2026/04 | 456,06
TCPO_PINI | 60.089.000008.MAT | Tubo corrugado PVC coletor de esgoto Ø 150 mm | m | MATERIAL | 2026/04 | 49,74
TCPO_PINI | 60.089.000009.MAT | Tubo corrugado PVC coletor de esgoto Ø 200 mm | m | MATERIAL | 2026/04 | 77,91
TCPO_PINI | 60.089.000010.MAT | Tubo corrugado PVC coletor de esgoto Ø 250 mm | m | MATERIAL | 2026/04 | 134,83
TCPO_PINI | 60.089.000011.MAT | Tubo corrugado PVC coletor de esgoto Ø 300 mm | m | MATERIAL | 2026/04 | 215,06
TCPO_PINI | 60.089.000012.MAT | Tubo corrugado PVC coletor de esgoto Ø 350 mm | m | MATERIAL | 2026/04 | 283,65
TCPO_PINI | 60.089.000013.MAT | Tubo corrugado PVC coletor de esgoto Ø 400 mm | m | MATERIAL | 2026/04 | 355,47
TCPO_PINI | 14.001.000871.MAT | Tubo CPVC soldável Ø 15 mm | m | MATERIAL | 2026/04 | 12,53
TCPO_PINI | 14.001.000872.MAT | Tubo CPVC soldável Ø 22 mm | m | MATERIAL | 2026/04 | 18,10
TCPO_PINI | 14.001.000873.MAT | Tubo CPVC soldável Ø 28 mm | m | MATERIAL | 2026/04 | 32,03
TCPO_PINI | 14.001.000874.MAT | Tubo CPVC soldável Ø 35 mm | m | MATERIAL | 2026/04 | 42,64
TCPO_PINI | 14.001.000875.MAT | Tubo CPVC soldável Ø 42 mm | m | MATERIAL | 2026/04 | 48,18
TCPO_PINI | 14.001.000876.MAT | Tubo CPVC soldável Ø 54 mm | m | MATERIAL | 2026/04 | 65,61
TCPO_PINI | 14.001.001093.MAT | Tubo de aço carbono galvanizado sem costura schedule 80 Ø 2" | m | MATERIAL | 2026/04 | 129,47
TCPO_PINI | 14.001.000333.MAT | Tubo de aço galvanizado com costura Ø 1 1/2" | m | MATERIAL | 2026/04 | 82,02
TCPO_PINI | 14.001.000332.MAT | Tubo de aço galvanizado com costura Ø 1 1/4" | m | MATERIAL | 2026/04 | 65,34
TCPO_PINI | 14.001.000331.MAT | Tubo de aço galvanizado com costura Ø 1" | m | MATERIAL | 2026/04 | 51,11
TCPO_PINI | 14.001.000328.MAT | Tubo de aço galvanizado com costura Ø 1/2" | m | MATERIAL | 2026/04 | 28,20
TCPO_PINI | 14.001.000335.MAT | Tubo de aço galvanizado com costura Ø 2 1/2" | m | MATERIAL | 2026/04 | 147,63
TCPO_PINI | 14.001.000334.MAT | Tubo de aço galvanizado com costura Ø 2" | m | MATERIAL | 2026/04 | 107,17
TCPO_PINI | 14.001.000336.MAT | Tubo de aço galvanizado com costura Ø 3" | m | MATERIAL | 2026/04 | 174,35
TCPO_PINI | 14.001.000330.MAT | Tubo de aço galvanizado com costura Ø 3/4" | m | MATERIAL | 2026/04 | 30,65
TCPO_PINI | 14.001.000337.MAT | Tubo de aço galvanizado com costura Ø 4" | m | MATERIAL | 2026/04 | 232,96
TCPO_PINI | 14.001.000329.MAT | Tubo de aço galvanizado com costura Ø 6" | m | MATERIAL | 2026/04 | 451,30
TCPO_PINI | 14.001.000343.MAT | Tubo de aço galvanizado sem costura schedule 40 Ø 1 1/2" | m | MATERIAL | 2026/04 | 100,82
TCPO_PINI | 14.001.000342.MAT | Tubo de aço galvanizado sem costura schedule 40 Ø 1 1/4" | m | MATERIAL | 2026/04 | 89,42
TCPO_PINI | 14.001.000341.MAT | Tubo de aço galvanizado sem costura schedule 40 Ø 1" | m | MATERIAL | 2026/04 | 65,46
TCPO_PINI | 14.001.000338.MAT | Tubo de aço galvanizado sem costura schedule 40 Ø 1/2" | m | MATERIAL | 2026/04 | 52,94
TCPO_PINI | 14.001.000345.MAT | Tubo de aço galvanizado sem costura schedule 40 Ø 2 1/2" | m | MATERIAL | 2026/04 | 197,07
TCPO_PINI | 14.001.000344.MAT | Tubo de aço galvanizado sem costura schedule 40 Ø 2" | m | MATERIAL | 2026/04 | 137,36
TCPO_PINI | 14.001.000346.MAT | Tubo de aço galvanizado sem costura schedule 40 Ø 3" | m | MATERIAL | 2026/04 | 211,48
TCPO_PINI | 14.001.000340.MAT | Tubo de aço galvanizado sem costura schedule 40 Ø 3/4" | m | MATERIAL | 2026/04 | 60,02
TCPO_PINI | 14.001.000347.MAT | Tubo de aço galvanizado sem costura schedule 40 Ø 4" | m | MATERIAL | 2026/04 | 306,13
TCPO_PINI | 14.001.000339.MAT | Tubo de aço galvanizado sem costura schedule 40 Ø 6" | m | MATERIAL | 2026/04 | 551,60
TCPO_PINI | 29.001.000013.MAT | Tubo de aço para bomba de argamassa/concreto - Ø 5" | m | MATERIAL | 2026/04 | 920,23
TCPO_PINI | 14.001.001206.MAT | Tubo de cobre sem costura Ø 1 1/8" | m | MATERIAL | 2026/04 | 95,09
TCPO_PINI | 14.001.001207.MAT | Tubo de cobre sem costura Ø 1 3/8" | m | MATERIAL | 2026/04 | 116,83
TCPO_PINI | 14.001.001208.MAT | Tubo de cobre sem costura Ø 1 5/8" | m | MATERIAL | 2026/04 | 139,83
TCPO_PINI | 14.001.001202.MAT | Tubo de cobre sem costura Ø 1/2" | m | MATERIAL | 2026/04 | 36,93
TCPO_PINI | 14.001.001200.MAT | Tubo de cobre sem costura Ø 1/4" | m | MATERIAL | 2026/04 | 20,18
TCPO_PINI | 14.001.001204.MAT | Tubo de cobre sem costura Ø 3/4" | m | MATERIAL | 2026/04 | 56,63
TCPO_PINI | 14.001.001201.MAT | Tubo de cobre sem costura Ø 3/8" | m | MATERIAL | 2026/04 | 30,15
TCPO_PINI | 14.001.001203.MAT | Tubo de cobre sem costura Ø 5/8" | m | MATERIAL | 2026/04 | 46,73
TCPO_PINI | 14.001.001205.MAT | Tubo de cobre sem costura Ø 7/8" | m | MATERIAL | 2026/04 | 74,91
TCPO_PINI | 14.001.000766.MAT | Tubo de cobre soldável Classe E Ø 104 mm | m | MATERIAL | 2026/04 | 548,13
TCPO_PINI | 14.001.000758.MAT | Tubo de cobre soldável Classe E Ø 15 mm | m | MATERIAL | 2026/04 | 38,30
TCPO_PINI | 14.001.000759.MAT | Tubo de cobre soldável Classe E Ø 22 mm | m | MATERIAL | 2026/04 | 64,14
TCPO_PINI | 14.001.000760.MAT | Tubo de cobre soldável Classe E Ø 28 mm | m | MATERIAL | 2026/04 | 84,29
TCPO_PINI | 14.001.000761.MAT | Tubo de cobre soldável Classe E Ø 35 mm | m | MATERIAL | 2026/04 | 113,54
TCPO_PINI | 14.001.000762.MAT | Tubo de cobre soldável Classe E Ø 42 mm | m | MATERIAL | 2026/04 | 161,79
TCPO_PINI | 14.001.000763.MAT | Tubo de cobre soldável Classe E Ø 54 mm | m | MATERIAL | 2026/04 | 230,81
TCPO_PINI | 14.001.000764.MAT | Tubo de cobre soldável Classe E Ø 66 mm | m | MATERIAL | 2026/04 | 265,97
TCPO_PINI | 14.001.000765.MAT | Tubo de cobre soldável Classe E Ø 79 mm | m | MATERIAL | 2026/04 | 391,99
TCPO_PINI | 14.001.001108.MAT | Tubo de concreto armado PA-2 para águas pluviais Ø 1000 mm | m | MATERIAL | 2026/04 | 638,07
TCPO_PINI | 14.001.001101.MAT | Tubo de concreto armado PA-2 para águas pluviais Ø 1200 mm | m | MATERIAL | 2026/04 | 938,14
TCPO_PINI | 60.105.000001.MAT | Tubo de concreto armado PA-2 para águas pluviais Ø 300 mm | m | MATERIAL | 2026/04 | 213,58
TCPO_PINI | 60.105.000002.MAT | Tubo de concreto armado PA-2 para águas pluviais Ø 400 mm | m | MATERIAL | 2026/04 | 276,95
TCPO_PINI | 60.105.000003.MAT | Tubo de concreto armado PA-2 para águas pluviais Ø 500 mm | m | MATERIAL | 2026/04 | 454,46
TCPO_PINI | 14.001.001105.MAT | Tubo de concreto armado PA-2 para águas pluviais Ø 600 mm | m | MATERIAL | 2026/04 | 268,15
TCPO_PINI | 14.001.001095.MAT | Tubo de concreto armado PA-2 para águas pluviais Ø 800 mm | m | MATERIAL | 2026/04 | 459,18
TCPO_PINI | 14.001.000008.MAT | Tubo de concreto armado para águas pluviais Ø 1500 mm | m | MATERIAL | 2026/04 | 1408,99
TCPO_PINI | 14.001.000013.MAT | Tubo de concreto para dreno Ø 200 mm | m | MATERIAL | 2026/04 | 75,98
TCPO_PINI | 60.105.000004.MAT | Tubo de concreto perfurado Ø 200 mm, para dreno | m | MATERIAL | 2026/04 | 141,71
TCPO_PINI | 60.105.000005.MAT | Tubo de concreto perfurado Ø 300 mm, para dreno | m | MATERIAL | 2026/04 | 186,99
TCPO_PINI | 60.105.000006.MAT | Tubo de concreto perfurado Ø 400 mm, para dreno | m | MATERIAL | 2026/04 | 243,71
TCPO_PINI | 60.105.000007.MAT | Tubo de concreto poroso Ø 300 mm, para dreno | m | MATERIAL | 2026/04 | 213,58
TCPO_PINI | 60.105.000008.MAT | Tubo de concreto poroso Ø 400 mm, para dreno | m | MATERIAL | 2026/04 | 262,77
TCPO_PINI | 60.105.000009.MAT | Tubo de concreto tipo PS-1 para águas pluviais Ø 200 mm | m | MATERIAL | 2026/04 | 142,24
TCPO_PINI | 14.001.001112.MAT | Tubo de concreto tipo PS-1 para águas pluviais Ø 300 mm | m | MATERIAL | 2026/04 | 90,29
TCPO_PINI | 14.001.001119.MAT | Tubo de concreto tipo PS-1 para águas pluviais Ø 400 mm | m | MATERIAL | 2026/04 | 109,24
TCPO_PINI | 14.001.001116.MAT | Tubo de concreto tipo PS-1 para águas pluviais Ø 500 mm | m | MATERIAL | 2026/04 | 156,95
TCPO_PINI | 60.105.000010.MAT | Tubo de concreto tipo PS-1 para águas pluviais Ø 600 mm | m | MATERIAL | 2026/04 | 373,06
TCPO_PINI | 14.001.000899.MAT | Tubo de ferro fundido PP Ø 2" | m | MATERIAL | 2026/04 | 205,57
TCPO_PINI | 14.001.000900.MAT | Tubo de ferro fundido PP Ø 3" | m | MATERIAL | 2026/04 | 306,54
TCPO_PINI | 14.001.000901.MAT | Tubo de ferro fundido PP Ø 4" | m | MATERIAL | 2026/04 | 355,00
TCPO_PINI | 14.001.000902.MAT | Tubo de ferro fundido PP Ø 6" | m | MATERIAL | 2026/04 | 508,40
TCPO_PINI | 15.005.000014.MAT | Tubo de latão com canopla acabamento cromado para ligação de bacia sanitária Ø 1 1/2" x 25 cm | un | MATERIAL | 2026/04 | 34,14
TCPO_PINI | 15.009.000004.MAT | Tubo de latão de ligação para chuveiro com canopla acabamento cromado Ø 1/2" x 23 cm | un | MATERIAL | 2026/04 | 17,05
TCPO_PINI | 14.001.000877.MAT | Tubo de polietileno de alta densidade PE100 Ø externo 63 mm, classe de pressão 10 kgf/cm² | m | MATERIAL | 2026/04 | 27,35
TCPO_PINI | 06.002.000012.MAT | Tubo de polietileno Ø 1/2" para proteção de tirantes em formas para concreto | m | MATERIAL | 2026/04 | 2,24
TCPO_PINI | 14.001.001100.MAT | Tubo de polietileno reticulado para isolamento térmico Ø 1", espessura 10 mm | m | MATERIAL | 2026/04 | 3,38
TCPO_PINI | 14.001.001094.MAT | Tubo de polietileno reticulado para isolamento térmico Ø 3/4", espessura 10 mm | m | MATERIAL | 2026/04 | 4,39
TCPO_PINI | 60.087.000001.MAT | Tubo MPVC DEFoFo JEI Ø 100 mm | m | MATERIAL | 2026/04 | 115,52
TCPO_PINI | 60.087.000002.MAT | Tubo MPVC DEFoFo JEI Ø 150 mm | m | MATERIAL | 2026/04 | 235,43
TCPO_PINI | 60.087.000003.MAT | Tubo MPVC DEFoFo JEI Ø 200 mm | m | MATERIAL | 2026/04 | 398,26
TCPO_PINI | 60.087.000004.MAT | Tubo MPVC DEFoFo JEI Ø 250 mm | m | MATERIAL | 2026/04 | 604,80
TCPO_PINI | 60.087.000005.MAT | Tubo MPVC DEFoFo JEI Ø 300 mm | m | MATERIAL | 2026/04 | 882,09
TCPO_PINI | 60.087.000006.MAT | Tubo MPVC DEFoFo JEI Ø 400 mm | m | MATERIAL | 2026/04 | 1798,48
TCPO_PINI | 60.087.000007.MAT | Tubo MPVC DEFoFo JEI Ø 500 mm | m | MATERIAL | 2026/04 | 3120,46
TCPO_PINI | 60.081.000004.MAT | Tubo PEAD - PE 100 - PN 12,5 Kg/cm²- SDR 13,6 - Ø 110 mm | m | MATERIAL | 2026/04 | 111,69
TCPO_PINI | 60.081.000005.MAT | Tubo PEAD - PE 100 - PN 12,5 Kg/cm²- SDR 13,6 - Ø 125 mm | m | MATERIAL | 2026/04 | 143,75
TCPO_PINI | 60.081.000006.MAT | Tubo PEAD - PE 100 - PN 12,5 Kg/cm²- SDR 13,6 - Ø 140 mm | m | MATERIAL | 2026/04 | 179,87
TCPO_PINI | 60.081.000007.MAT | Tubo PEAD - PE 100 - PN 12,5 Kg/cm²- SDR 13,6 - Ø 160 mm | m | MATERIAL | 2026/04 | 234,53
TCPO_PINI | 60.081.000008.MAT | Tubo PEAD - PE 100 - PN 12,5 Kg/cm²- SDR 13,6 - Ø 180 mm | m | MATERIAL | 2026/04 | 297,43
TCPO_PINI | 60.081.000009.MAT | Tubo PEAD - PE 100 - PN 12,5 Kg/cm²- SDR 13,6 - Ø 200 mm | m | MATERIAL | 2026/04 | 366,76
TCPO_PINI | 60.081.000010.MAT | Tubo PEAD - PE 100 - PN 12,5 Kg/cm²- SDR 13,6 - Ø 225 mm | m | MATERIAL | 2026/04 | 462,63
TCPO_PINI | 60.081.000011.MAT | Tubo PEAD - PE 100 - PN 12,5 Kg/cm²- SDR 13,6 - Ø 250 mm | m | MATERIAL | 2026/04 | 572,38
TCPO_PINI | 60.081.000012.MAT | Tubo PEAD - PE 100 - PN 12,5 Kg/cm²- SDR 13,6 - Ø 280 mm | m | MATERIAL | 2026/04 | 716,46
TCPO_PINI | 60.081.000013.MAT | Tubo PEAD - PE 100 - PN 12,5 Kg/cm²- SDR 13,6 - Ø 315 mm | m | MATERIAL | 2026/04 | 907,17
TCPO_PINI | 60.081.000014.MAT | Tubo PEAD - PE 100 - PN 12,5 Kg/cm²- SDR 13,6 - Ø 355 mm | m | MATERIAL | 2026/04 | 1149,11
TCPO_PINI | 60.081.000015.MAT | Tubo PEAD - PE 100 - PN 12,5 Kg/cm²- SDR 13,6 - Ø 400 mm | m | MATERIAL | 2026/04 | 1460,58
TCPO_PINI | 60.081.000001.MAT | Tubo PEAD - PE 100 - PN 12,5 Kg/cm²- SDR 13,6 - Ø 63 mm | m | MATERIAL | 2026/04 | 36,76
TCPO_PINI | 60.081.000002.MAT | Tubo PEAD - PE 100 - PN 12,5 Kg/cm²- SDR 13,6 - Ø 75 mm | m | MATERIAL | 2026/04 | 52,05
TCPO_PINI | 60.081.000003.MAT | Tubo PEAD - PE 100 - PN 12,5 Kg/cm²- SDR 13,6 - Ø 90 mm | m | MATERIAL | 2026/04 | 74,61
TCPO_PINI | 60.083.000004.MAT | Tubo PEAD - PE 100 - PN 16 Kg/cm²- SDR 11 - Ø 110 mm | m | MATERIAL | 2026/04 | 132,97
TCPO_PINI | 60.083.000005.MAT | Tubo PEAD - PE 100 - PN 16 Kg/cm²- SDR 11 - Ø 125 mm | m | MATERIAL | 2026/04 | 172,49
TCPO_PINI | 60.083.000006.MAT | Tubo PEAD - PE 100 - PN 16 Kg/cm²- SDR 11 - Ø 140 mm | m | MATERIAL | 2026/04 | 216,44
TCPO_PINI | 60.083.000007.MAT | Tubo PEAD - PE 100 - PN 16 Kg/cm²- SDR 11 - Ø 160 mm | m | MATERIAL | 2026/04 | 282,23
TCPO_PINI | 60.083.000008.MAT | Tubo PEAD - PE 100 - PN 16 Kg/cm²- SDR 11 - Ø 180 mm | m | MATERIAL | 2026/04 | 356,77
TCPO_PINI | 60.083.000009.MAT | Tubo PEAD - PE 100 - PN 16 Kg/cm²- SDR 11 - Ø 200 mm | m | MATERIAL | 2026/04 | 439,98
TCPO_PINI | 60.083.000010.MAT | Tubo PEAD - PE 100 - PN 16 Kg/cm²- SDR 11 - Ø 225 mm | m | MATERIAL | 2026/04 | 556,83
TCPO_PINI | 60.083.000011.MAT | Tubo PEAD - PE 100 - PN 16 Kg/cm²- SDR 11 - Ø 250 mm | m | MATERIAL | 2026/04 | 687,47
TCPO_PINI | 60.083.000012.MAT | Tubo PEAD - PE 100 - PN 16 Kg/cm²- SDR 11 - Ø 280 mm | m | MATERIAL | 2026/04 | 861,50
TCPO_PINI | 60.083.000013.MAT | Tubo PEAD - PE 100 - PN 16 Kg/cm²- SDR 11 - Ø 315 mm | m | MATERIAL | 2026/04 | 1090,14
TCPO_PINI | 60.083.000014.MAT | Tubo PEAD - PE 100 - PN 16 Kg/cm²- SDR 11 - Ø 355 mm | m | MATERIAL | 2026/04 | 1383,31
TCPO_PINI | 60.083.000015.MAT | Tubo PEAD - PE 100 - PN 16 Kg/cm²- SDR 11 - Ø 400 mm | m | MATERIAL | 2026/04 | 1755,88
TCPO_PINI | 60.083.000001.MAT | Tubo PEAD - PE 100 - PN 16 Kg/cm²- SDR 11 - Ø 63 mm | m | MATERIAL | 2026/04 | 44,28
TCPO_PINI | 60.083.000002.MAT | Tubo PEAD - PE 100 - PN 16 Kg/cm²- SDR 11 - Ø 75 mm | m | MATERIAL | 2026/04 | 62,65
TCPO_PINI | 60.083.000003.MAT | Tubo PEAD - PE 100 - PN 16 Kg/cm²- SDR 11 - Ø 90 mm | m | MATERIAL | 2026/04 | 89,64
TCPO_PINI | 60.080.000004.MAT | Tubo PEAD - PE 80 - PN 10 Kg/cm²- SDR 13,6 - Ø 110 mm | m | MATERIAL | 2026/04 | 91,38
TCPO_PINI | 60.080.000005.MAT | Tubo PEAD - PE 80 - PN 10 Kg/cm²- SDR 13,6 - Ø 125 mm | m | MATERIAL | 2026/04 | 117,91
TCPO_PINI | 60.080.000006.MAT | Tubo PEAD - PE 80 - PN 10 Kg/cm²- SDR 13,6 - Ø 140 mm | m | MATERIAL | 2026/04 | 146,34
TCPO_PINI | 60.080.000007.MAT | Tubo PEAD - PE 80 - PN 10 Kg/cm²- SDR 13,6 - Ø 160 mm | m | MATERIAL | 2026/04 | 190,99
TCPO_PINI | 60.080.000008.MAT | Tubo PEAD - PE 80 - PN 10 Kg/cm²- SDR 13,6 - Ø 180 mm | m | MATERIAL | 2026/04 | 241,59
TCPO_PINI | 60.080.000009.MAT | Tubo PEAD - PE 80 - PN 10 Kg/cm²- SDR 13,6 - Ø 200 mm | m | MATERIAL | 2026/04 | 366,76
TCPO_PINI | 60.080.000010.MAT | Tubo PEAD - PE 80 - PN 10 Kg/cm²- SDR 13,6 - Ø 225 mm | m | MATERIAL | 2026/04 | 462,63
TCPO_PINI | 60.080.000011.MAT | Tubo PEAD - PE 80 - PN 10 Kg/cm²- SDR 13,6 - Ø 250 mm | m | MATERIAL | 2026/04 | 572,38
TCPO_PINI | 60.080.000012.MAT | Tubo PEAD - PE 80 - PN 10 Kg/cm²- SDR 13,6 - Ø 280 mm | m | MATERIAL | 2026/04 | 716,46
TCPO_PINI | 60.080.000013.MAT | Tubo PEAD - PE 80 - PN 10 Kg/cm²- SDR 13,6 - Ø 315 mm | m | MATERIAL | 2026/04 | 907,17
TCPO_PINI | 60.080.000014.MAT | Tubo PEAD - PE 80 - PN 10 Kg/cm²- SDR 13,6 - Ø 355 mm | m | MATERIAL | 2026/04 | 1149,11
TCPO_PINI | 60.080.000015.MAT | Tubo PEAD - PE 80 - PN 10 Kg/cm²- SDR 13,6 - Ø 400 mm | m | MATERIAL | 2026/04 | 1460,58
TCPO_PINI | 60.080.000001.MAT | Tubo PEAD - PE 80 - PN 10 Kg/cm²- SDR 13,6 - Ø 63 mm | m | MATERIAL | 2026/04 | 30,26
TCPO_PINI | 60.080.000002.MAT | Tubo PEAD - PE 80 - PN 10 Kg/cm²- SDR 13,6 - Ø 75 mm | m | MATERIAL | 2026/04 | 42,71
TCPO_PINI | 60.080.000003.MAT | Tubo PEAD - PE 80 - PN 10 Kg/cm²- SDR 13,6 - Ø 90 mm | m | MATERIAL | 2026/04 | 61,40
TCPO_PINI | 60.082.000004.MAT | Tubo PEAD - PE 80 - PN 12,5 Kg/cm²- SDR 11 - Ø 110 mm | m | MATERIAL | 2026/04 | 132,97
TCPO_PINI | 60.082.000005.MAT | Tubo PEAD - PE 80 - PN 12,5 Kg/cm²- SDR 11 - Ø 125 mm | m | MATERIAL | 2026/04 | 172,49
TCPO_PINI | 60.082.000006.MAT | Tubo PEAD - PE 80 - PN 12,5 Kg/cm²- SDR 11 - Ø 140 mm | m | MATERIAL | 2026/04 | 216,44
TCPO_PINI | 60.082.000007.MAT | Tubo PEAD - PE 80 - PN 12,5 Kg/cm²- SDR 11 - Ø 160 mm | m | MATERIAL | 2026/04 | 282,23
TCPO_PINI | 60.082.000008.MAT | Tubo PEAD - PE 80 - PN 12,5 Kg/cm²- SDR 11 - Ø 180 mm | m | MATERIAL | 2026/04 | 356,77
TCPO_PINI | 60.082.000009.MAT | Tubo PEAD - PE 80 - PN 12,5 Kg/cm²- SDR 11 - Ø 200 mm | m | MATERIAL | 2026/04 | 439,98
TCPO_PINI | 60.082.000010.MAT | Tubo PEAD - PE 80 - PN 12,5 Kg/cm²- SDR 11 - Ø 225 mm | m | MATERIAL | 2026/04 | 556,83
TCPO_PINI | 60.082.000011.MAT | Tubo PEAD - PE 80 - PN 12,5 Kg/cm²- SDR 11 - Ø 250 mm | m | MATERIAL | 2026/04 | 687,47
TCPO_PINI | 60.082.000012.MAT | Tubo PEAD - PE 80 - PN 12,5 Kg/cm²- SDR 11 - Ø 280 mm | m | MATERIAL | 2026/04 | 861,50
TCPO_PINI | 60.082.000013.MAT | Tubo PEAD - PE 80 - PN 12,5 Kg/cm²- SDR 11 - Ø 315 mm | m | MATERIAL | 2026/04 | 1090,14
TCPO_PINI | 60.082.000014.MAT | Tubo PEAD - PE 80 - PN 12,5 Kg/cm²- SDR 11 - Ø 355 mm | m | MATERIAL | 2026/04 | 1383,31
TCPO_PINI | 60.082.000015.MAT | Tubo PEAD - PE 80 - PN 12,5 Kg/cm²- SDR 11 - Ø 400 mm | m | MATERIAL | 2026/04 | 1755,88
TCPO_PINI | 60.082.000001.MAT | Tubo PEAD - PE 80 - PN 12,5 Kg/cm²- SDR 11 - Ø 63 mm | m | MATERIAL | 2026/04 | 44,23
TCPO_PINI | 60.082.000002.MAT | Tubo PEAD - PE 80 - PN 12,5 Kg/cm²- SDR 11 - Ø 75 mm | m | MATERIAL | 2026/04 | 62,65
TCPO_PINI | 60.082.000003.MAT | Tubo PEAD - PE 80 - PN 12,5 Kg/cm²- SDR 11 - Ø 90 mm | m | MATERIAL | 2026/04 | 89,64
TCPO_PINI | 60.115.000001.MAT | Tubo PEAD corrugado Ø 100 mm, perfurado para dreno | m | MATERIAL | 2026/04 | 7,75
TCPO_PINI | 60.115.000007.MAT | Tubo PEAD corrugado Ø 170 mm, perfurado para dreno | m | MATERIAL | 2026/04 | 6,30
TCPO_PINI | 60.115.000002.MAT | Tubo PEAD corrugado Ø 65 mm, perfurado para dreno | m | MATERIAL | 2026/04 | 4,70
TCPO_PINI | 60.115.000003.MAT | Tubo PEAD corrugado Ø 80 mm, perfurado para dreno | m | MATERIAL | 2026/04 | 5,64
TCPO_PINI | 60.092.000001.MAT | Tubo PEAD para telecomunicação Ø 32 mm | m | MATERIAL | 2026/04 | 3,21
TCPO_PINI | 60.092.000002.MAT | Tubo PEAD para telecomunicação Ø 40 mm | m | MATERIAL | 2026/04 | 4,01
TCPO_PINI | 14.001.001300.MAT | Tubo PEX monocamada, Ø 16 mm | m | MATERIAL | 2026/04 | 4,06
TCPO_PINI | 14.001.001301.MAT | Tubo PEX monocamada, Ø 20 mm | m | MATERIAL | 2026/04 | 6,40
TCPO_PINI | 01.001.000011.MOD | Ajudante de aplicador de impermeabilização | h | MÃO DE OBRA | 2026/04 | 9,95
TCPO_PINI | 01.001.000002.MOD | Ajudante de armador | h | MÃO DE OBRA | 2026/04 | 9,95
TCPO_PINI | 01.001.000003.MOD | Ajudante de carpinteiro | h | MÃO DE OBRA | 2026/04 | 9,95
TCPO_PINI | 01.001.000004.MOD | Ajudante de eletricista | h | MÃO DE OBRA | 2026/04 | 9,95
TCPO_PINI | 01.001.000005.MOD | Ajudante de encanador | h | MÃO DE OBRA | 2026/04 | 9,95
TCPO_PINI | 01.001.000006.MOD | Ajudante de graniteiro/marmorista | h | MÃO DE OBRA | 2026/04 | 9,95
TCPO_PINI | 01.001.000007.MOD | Ajudante de pintor | h | MÃO DE OBRA | 2026/04 | 9,95
TCPO_PINI | 01.001.000010.MOD | Ajudante de serralheiro | h | MÃO DE OBRA | 2026/04 | 9,95
TCPO_PINI | 01.001.000008.MOD | Ajudante de telhadista | h | MÃO DE OBRA | 2026/04 | 9,95
TCPO_PINI | 01.002.000001.MOD | Aplicador de impermeabilização | h | MÃO DE OBRA | 2026/04 | 12,12
TCPO_PINI | 01.002.000002.MOD | Aplicador de revestimento | h | MÃO DE OBRA | 2026/04 | 12,12
TCPO_PINI | 01.011.000001.MOD | Armador | h | MÃO DE OBRA | 2026/04 | 12,12
TCPO_PINI | 60.170.000002.MOD | Auxiliar de topógrafo | h | MÃO DE OBRA | 2026/04 | 11,44
TCPO_PINI | 01.003.000001.MOD | Azulejista | h | MÃO DE OBRA | 2026/04 | 12,12
TCPO_PINI | 01.004.000001.MOD | Cabo de fogo | h | MÃO DE OBRA | 2026/04 | 12,12
TCPO_PINI | 01.005.000001.MOD | Calafetador | h | MÃO DE OBRA | 2026/04 | 12,12
TCPO_PINI | 01.006.000001.MOD | Calceteiro | h | MÃO DE OBRA | 2026/04 | 12,12
TCPO_PINI | 01.007.000001.MOD | Carpinteiro | h | MÃO DE OBRA | 2026/04 | 12,12
TCPO_PINI | 01.008.000001.MOD | Cavouqueiro | h | MÃO DE OBRA | 2026/04 | 12,12
TCPO_PINI | 01.009.000001.MOD | Eletricista | h | MÃO DE OBRA | 2026/04 | 12,12
TCPO_PINI | 01.009.000002.MOD | Eletricista para alta tensão | h | MÃO DE OBRA | 2026/04 | 18,03
TCPO_PINI | 60.130.000002.MOD | Eletricista para média tensão | h | MÃO DE OBRA | 2026/04 | 12,12
TCPO_PINI | 01.010.000001.MOD | Encanador | h | MÃO DE OBRA | 2026/04 | 12,12
TCPO_PINI | 01.012.000001.MOD | Gesseiro | h | MÃO DE OBRA | 2026/04 | 12,12
TCPO_PINI | 01.013.000001.MOD | Graniteiro / Marmorista | h | MÃO DE OBRA | 2026/04 | 12,12
TCPO_PINI | 01.014.000001.MOD | Jardineiro | h | MÃO DE OBRA | 2026/04 | 12,12
TCPO_PINI | 01.015.000001.MOD | Jatista | h | MÃO DE OBRA | 2026/04 | 12,12
TCPO_PINI | 01.016.000001.MOD | Ladrilhista | h | MÃO DE OBRA | 2026/04 | 12,12
TCPO_PINI | 01.018.000001.MOD | Montador | h | MÃO DE OBRA | 2026/04 | 12,12
TCPO_PINI | 01.030.000001.MOD | Motorista de caminhão | h | MÃO DE OBRA | 2026/04 | 12,12
TCPO_PINI | 01.019.000001.MOD | Operador | h | MÃO DE OBRA | 2026/04 | 12,12
TCPO_PINI | 01.019.000002.MOD | Operador de equipamento | h | MÃO DE OBRA | 2026/04 | 12,12
TCPO_PINI | 01.019.000004.MOD | Operador de equipamentos | h | MÃO DE OBRA | 2026/04 | 12,12
TCPO_PINI | 01.019.000003.MOD | Operador de terraplenagem | h | MÃO DE OBRA | 2026/04 | 12,12
TCPO_PINI | 01.020.000001.MOD | Pastilheiro | h | MÃO DE OBRA | 2026/04 | 12,12
TCPO_PINI | 01.021.000001.MOD | Pedreiro | h | MÃO DE OBRA | 2026/04 | 12,12
TCPO_PINI | 01.022.000001.MOD | Pintor | h | MÃO DE OBRA | 2026/04 | 12,12
TCPO_PINI | 01.023.000001.MOD | Poceiro | h | MÃO DE OBRA | 2026/04 | 12,12
TCPO_PINI | 01.024.000001.MOD | Raspador | h | MÃO DE OBRA | 2026/04 | 12,12
TCPO_PINI | 01.025.000001.MOD | Serralheiro | h | MÃO DE OBRA | 2026/04 | 12,12
TCPO_PINI | 01.026.000001.MOD | Servente | h | MÃO DE OBRA | 2026/04 | 9,95
TCPO_PINI | 01.027.000001.MOD | Soldador | h | MÃO DE OBRA | 2026/04 | 12,12
TCPO_PINI | 01.028.000001.MOD | Taqueiro | h | MÃO DE OBRA | 2026/04 | 12,12
TCPO_PINI | 01.029.000001.MOD | Telhadista | h | MÃO DE OBRA | 2026/04 | 12,12
TCPO_PINI | 03.006.000008.MOE | Alvenaria com blocos de concreto 14 x 19 x 39 cm, mão de obra para execução | m² | MÃO DE OBRA EMPREITADA | 2026/04 | 55,13
TCPO_PINI | 03.006.000009.MOE | Alvenaria com blocos de concreto 19 x 19 x 39 cm, mão de obra para execução | m² | MÃO DE OBRA EMPREITADA | 2026/04 | 61,13
TCPO_PINI | 03.006.000005.MOE | Alvenaria com blocos de concreto 6,5 x 19 x 39 cm, mão de obra para execução | m² | MÃO DE OBRA EMPREITADA | 2026/04 | 43,00
TCPO_PINI | 03.006.000006.MOE | Alvenaria com blocos de concreto 9 x 19 x 39 cm, mão de obra para execução | m² | MÃO DE OBRA EMPREITADA | 2026/04 | 49,03
TCPO_PINI | 03.006.000002.MOE | Alvenaria com tijolo comum 6 x 9 x 19 cm, mão de obra para execução | m² | MÃO DE OBRA EMPREITADA | 2026/04 | 43,00
TCPO_PINI | 03.006.000001.MOE | Alvenaria de vedação com blocos cerâmicos 9 x19 x19 cm, mão de obra para execução | m² | MÃO DE OBRA EMPREITADA | 2026/04 | 62,00
TCPO_PINI | 03.006.000003.MOE | Alvenaria estrutural com blocos cerâmicos 14 x 19 x 39 cm, mão de obra para execução | m² | MÃO DE OBRA EMPREITADA | 2026/04 | 55,10
TCPO_PINI | 03.006.000004.MOE | Alvenaria estrutural com blocos cerâmicos 19 x 19 x 39 cm, mão de obra para execução | m² | MÃO DE OBRA EMPREITADA | 2026/04 | 65,15
TCPO_PINI | 03.006.000010.MOE | Alvenaria estrutural com blocos de concreto 14 x 19 x 39 cm, mão de obra para execução | m² | MÃO DE OBRA EMPREITADA | 2026/04 | 54,78
TCPO_PINI | 03.006.000011.MOE | Alvenaria estrutural com blocos de concreto 19 x 19 x 39 cm, mão de obra para execução | m² | MÃO DE OBRA EMPREITADA | 2026/04 | 65,15
TCPO_PINI | 03.010.000002.MOE | Aplicação de gesso em parede ou teto | m² | MÃO DE OBRA EMPREITADA | 2026/04 | 20,49
TCPO_PINI | 03.010.000003.MOE | Aplicação de massa corrida com duas demãos | m² | MÃO DE OBRA EMPREITADA | 2026/04 | 12,30
TCPO_PINI | 03.011.000005.MOE | Assentamento de azulejos | m² | MÃO DE OBRA EMPREITADA | 2026/04 | 50,55
TCPO_PINI | 03.011.000003.MOE | Assentamento de pastilhas | m² | MÃO DE OBRA EMPREITADA | 2026/04 | 73,86
TCPO_PINI | 03.011.000004.MOE | Assentamento de piso cerâmico | m² | MÃO DE OBRA EMPREITADA | 2026/04 | 50,55
TCPO_PINI | 03.011.000002.MOE | Assentamento de piso porcelanato | m² | MÃO DE OBRA EMPREITADA | 2026/04 | 84,31
TCPO_PINI | 03.015.000003.MOE | Chapisco em parede externa, mão de obra para execução | m² | MÃO DE OBRA EMPREITADA | 2026/04 | 5,47
TCPO_PINI | 03.015.000002.MOE | Chapisco em parede interna, mão de obra para execução | m² | MÃO DE OBRA EMPREITADA | 2026/04 | 5,47
TCPO_PINI | 03.015.000004.MOE | Chapisco em teto, mão de obra para execução | m² | MÃO DE OBRA EMPREITADA | 2026/04 | 6,98
TCPO_PINI | 03.002.000001.MOE | Corte de perfil de aço "I" 10" # 7,9 mm | un | MÃO DE OBRA EMPREITADA | 2026/04 | 151,50
TCPO_PINI | 03.002.000002.MOE | Corte de perfil de aço "I" 12" # 11,3 mm | un | MÃO DE OBRA EMPREITADA | 2026/04 | 207,50
TCPO_PINI | 03.002.000003.MOE | Corte de perfil de aço duplo "I" 10" # 7,9 mm | un | MÃO DE OBRA EMPREITADA | 2026/04 | 324,96
TCPO_PINI | 03.002.000004.MOE | Corte de perfil de aço duplo "I" 12" # 11,3 mm | un | MÃO DE OBRA EMPREITADA | 2026/04 | 394,45
TCPO_PINI | 03.023.000002.MOE | Elevador de obra a tração por cabo de aço, altura 10 m - montagem | un | MÃO DE OBRA EMPREITADA | 2026/04 | 1792,40
TCPO_PINI | 03.024.000002.MOE | Elevador de obra com torre de 10 m de altura, tração a cabo de aço - desmontagem | un | MÃO DE OBRA EMPREITADA | 2026/04 | 1979,37
TCPO_PINI | 03.024.000001.MOE | Elevador de obra, sistema de cremalheira, altura 10 m - desmontagem | un | MÃO DE OBRA EMPREITADA | 2026/04 | 1979,37
TCPO_PINI | 03.023.000001.MOE | Elevador de obra, sistema de cremalheira, altura 10 m - montagem | un | MÃO DE OBRA EMPREITADA | 2026/04 | 1792,40
TCPO_PINI | 03.016.000003.MOE | Emboço em parede externa, mão de obra para execução | m² | MÃO DE OBRA EMPREITADA | 2026/04 | 36,17
TCPO_PINI | 03.016.000002.MOE | Emboço em parede interna, mão de obra para execução | m² | MÃO DE OBRA EMPREITADA | 2026/04 | 31,89
TCPO_PINI | 03.016.000004.MOE | Emboço em teto, mão de obra para execução | m² | MÃO DE OBRA EMPREITADA | 2026/04 | 36,17
TCPO_PINI | 03.003.000001.MOE | Estaca em perfil de aço "I" 10", cravação | m | MÃO DE OBRA EMPREITADA | 2026/04 | 78,78
TCPO_PINI | 03.003.000002.MOE | Estaca em perfil de aço "I" 12", cravação | m | MÃO DE OBRA EMPREITADA | 2026/04 | 91,06
TCPO_PINI | 03.007.000001.MOE | Impermeabilização com emulsão asfáltica, mão de obra para execução | h | MÃO DE OBRA EMPREITADA | 2026/04 | 39,62
TCPO_PINI | 03.007.000002.MOE | Impermeabilização com manta asfáltica, mão de obra para execução | h | MÃO DE OBRA EMPREITADA | 2026/04 | 65,74
TCPO_PINI | 03.008.000003.MOE | Instalação de divisórias # 35 mm estruturadas em perfis de alumínio, mão de obra para execução | m² | MÃO DE OBRA EMPREITADA | 2026/04 | 29,09
TCPO_PINI | 03.012.000001.MOE | Instalação de forro PVC, mão de obra para execução | m² | MÃO DE OBRA EMPREITADA | 2026/04 | 46,50
TCPO_PINI | 03.008.000140.MOE | Instalação de vidro incolor laminado # 10 mm com gaxetas, mão de obra para execução | un | MÃO DE OBRA EMPREITADA | 2026/04 | 35,36
TCPO_PINI | 03.008.000145.MOE | Instalação de vidro incolor laminado # 12 mm com gaxetas, mão de obra para execução | un | MÃO DE OBRA EMPREITADA | 2026/04 | 35,36
TCPO_PINI | 03.008.000130.MOE | Instalação de vidro incolor laminado # 6 mm com gaxetas, mão de obra para execução | un | MÃO DE OBRA EMPREITADA | 2026/04 | 32,95
TCPO_PINI | 03.008.000135.MOE | Instalação de vidro incolor laminado # 8 mm com gaxetas, mão de obra para execução | un | MÃO DE OBRA EMPREITADA | 2026/04 | 32,95
TCPO_PINI | 03.008.000115.MOE | Instalação de vidros # 10 mm com gaxetas, mão de obra para execução | un | MÃO DE OBRA EMPREITADA | 2026/04 | 35,36
TCPO_PINI | 03.008.000102.MOE | Instalação de vidros # 5 mm com gaxetas, mão de obra para execução | un | MÃO DE OBRA EMPREITADA | 2026/04 | 32,95
TCPO_PINI | 03.008.000111.MOE | Instalação de vidros # 6 mm com gaxetas, mão de obra para execução | un | MÃO DE OBRA EMPREITADA | 2026/04 | 32,95
TCPO_PINI | 03.008.000113.MOE | Instalação de vidros # 8 mm com gaxetas, mão de obra para execução | un | MÃO DE OBRA EMPREITADA | 2026/04 | 32,95
TCPO_PINI | 03.008.000002.MOE | Instalação de vidros em esquadrias com massa de vidraceiro, mão de obra para execução | m² | MÃO DE OBRA EMPREITADA | 2026/04 | 29,05
TCPO_PINI | 03.008.000109.MOE | Instalação de vidros refletivos # 10 mm com gaxetas, mão de obra para execução | un | MÃO DE OBRA EMPREITADA | 2026/04 | 35,36
TCPO_PINI | 03.008.000105.MOE | Instalação de vidros refletivos # 6 mm com gaxetas, mão de obra para execução | un | MÃO DE OBRA EMPREITADA | 2026/04 | 32,95
TCPO_PINI | 03.008.000107.MOE | Instalação de vidros refletivos # 8 mm com gaxetas, mão de obra para execução | un | MÃO DE OBRA EMPREITADA | 2026/04 | 32,95
TCPO_PINI | 03.009.000002.MOE | Pintura em tinta látex em duas demãos, mão de obra para execução | m² | MÃO DE OBRA EMPREITADA | 2026/04 | 26,52
TCPO_PINI | 03.009.000003.MOE | Pintura em tinta látex em três demãos, mão de obra para execução | m² | MÃO DE OBRA EMPREITADA | 2026/04 | 27,17
TCPO_PINI | 03.009.000004.MOE | Pintura em tinta óleo em duas demãos, mão de obra para execução | m² | MÃO DE OBRA EMPREITADA | 2026/04 | 25,16
TCPO_PINI | 03.009.000001.MOE | Pintura em tinta óleo em três demãos, mão de obra para execução | m² | MÃO DE OBRA EMPREITADA | 2026/04 | 27,73
TCPO_PINI | 03.004.000001.MOE | Piso cimentado, mão de obra para execução | m² | MÃO DE OBRA EMPREITADA | 2026/04 | 34,56
TCPO_PINI | 03.014.000001.MOE | Reboco em parede externa, mão de obra para execução | m² | MÃO DE OBRA EMPREITADA | 2026/04 | 33,88
TCPO_PINI | 03.014.000002.MOE | Reboco em parede interna, mão de obra para execução | m² | MÃO DE OBRA EMPREITADA | 2026/04 | 32,39
TCPO_PINI | 03.014.000003.MOE | Reboco em teto, mão de obra para execução | m² | MÃO DE OBRA EMPREITADA | 2026/04 | 34,40
TCPO_PINI | 03.005.000001.MOE | Serviço de corte/dobra industrializado para aço CA 50/60 | kg | MÃO DE OBRA EMPREITADA | 2026/04 | 1,10
TCPO_PINI | 01.015.000016.SET | Arenito em placas 47 x 47 x 2,5 cm, colocado | m² | SERVIÇO | 2026/04 | 220,00
TCPO_PINI | 01.015.000017.SET | Caco de mármore polido # 0,5 cm | m² | SERVIÇO | 2026/04 | 301,00
TCPO_PINI | 01.015.000024.SET | Carpete de madeira, colocado, lâminas 20 x 120 cm # 8 mm | m² | SERVIÇO | 2026/04 | 147,46
TCPO_PINI | 01.006.000033.SET | Corte em concreto com discos diamantados para paredes e muros espessura até 68 cm | m² | SERVIÇO | 2026/04 | 2179,88
TCPO_PINI | 01.006.000030.SET | Corte em concreto com discos diamantados para pisos e lajes profundidade de corte 13 cm | m | SERVIÇO | 2026/04 | 54,54
TCPO_PINI | 01.006.000031.SET | Corte em concreto com discos diamantados para pisos e lajes profundidade de corte 20 cm | m | SERVIÇO | 2026/04 | 143,36
TCPO_PINI | 01.006.000035.SET | Corte em concreto com discos diamantados para pisos e lajes profundidade de corte 5 cm | m | SERVIÇO | 2026/04 | 33,77
TCPO_PINI | 01.006.000032.SET | Corte em concreto com discos diamantados para pisos e lajes profundidade de corte 50 cm | m | SERVIÇO | 2026/04 | 547,70
TCPO_PINI | 01.006.000034.SET | Corte em concreto com fio diamantada para estruturas de concreto | m² | SERVIÇO | 2026/04 | 4386,61
TCPO_PINI | 01.002.000125.SET | Custo de mobilização ou desmobilização, equipamento estaca escavada mecânicamente, movimentação da equipe e dos equipamentos dentro das regiões metropolitanas (serviço terceirizado) | un | SERVIÇO | 2026/04 | 2842,69
TCPO_PINI | 01.002.000124.SET | Custo de mobilização ou desmobilização, equipamento estaca Franki, movimentação da equipe e dos equipamentos dentro das regiões metropolitanas (serviço terceirizado) | un | SERVIÇO | 2026/04 | 37586,69
TCPO_PINI | 01.002.000116.SET | Custo de mobilização ou desmobilização, equipamento estaca hélice contínua, movimentação da equipe e dos equipamentos dentro das regiões metropolitanas (serviço terceirizado) | un | SERVIÇO | 2026/04 | 41692,80
TCPO_PINI | 01.002.000115.SET | Custo de mobilização ou desmobilização, equipamento estaca raiz, movimentação da equipe e dos equipamentos dentro das regiões metropolitanas (serviço terceirizado) | un | SERVIÇO | 2026/04 | 23610,13
TCPO_PINI | 01.002.000123.SET | Custo de mobilização ou desmobilização, equipamento estaca Strauss, movimentação da equipe e dos equipamentos dentro das regiões metropolitanas (serviço terceirizado) | un | SERVIÇO | 2026/04 | 2842,69
TCPO_PINI | 01.015.000019.SET | Degrau (piso) de granilite, executado | m | SERVIÇO | 2026/04 | 38,31
TCPO_PINI | 01.015.000021.SET | Degrau de arenito 30 x 3 cm, colocado | m | SERVIÇO | 2026/04 | 500,18
TCPO_PINI | 01.015.000004.SET | Degrau de granito cinza andorinha 30 x 3 cm, colocado | m | SERVIÇO | 2026/04 | 318,63
TCPO_PINI | 01.015.000023.SET | Degrau de mármore branco Espirito Santo 30 x 3 cm, colocado | m | SERVIÇO | 2026/04 | 242,93
TCPO_PINI | 01.009.000003.SET | Divisória pré-moldada de granilite # 3 cm, instalada | m² | SERVIÇO | 2026/04 | 370,00
TCPO_PINI | 06.302.000001.SET | ECOSOLUTIONS - Muro painel pré-moldado 2,60 x 2,80 inclusive sapata base | m | SERVIÇO | 2026/04 | 480,75
TCPO_PINI | 01.028.000002.SET | Elevador de serviço com porta de abertura lateral, 15 paradas, 12 passageiros, 1 m/s | un | SERVIÇO | 2026/04 | 441341,03
TCPO_PINI | 01.028.000003.SET | Elevador de serviço com porta de abertura lateral, 15 paradas, 18 passageiros, 1 m/s | un | SERVIÇO | 2026/04 | 583243,59
TCPO_PINI | 01.028.000001.SET | Elevador de serviço com porta de abertura lateral, 15 paradas, 6 passageiros, 1 m/s | un | SERVIÇO | 2026/04 | 335000,00
TCPO_PINI | 01.028.000005.SET | Elevador social com porta de abertura central, corrimão de alumínio, espelho e acabamento em aço inoxidável escovado, 15 paradas, 12 passageiros, 1,6 m/s | un | SERVIÇO | 2026/04 | 517102,55
TCPO_PINI | 01.028.000006.SET | Elevador social com porta de abertura central, corrimão de alumínio, espelho e acabamento em aço inoxidável escovado, 15 paradas, 18 passageiros, 1,6 m/s | un | SERVIÇO | 2026/04 | 721538,46
TCPO_PINI | 01.028.000004.SET | Elevador social com porta de abertura central, corrimão de alumínio, espelho e acabamento em aço inoxidável escovado, 15 paradas, 6 passageiros, 1,6 m/s | un | SERVIÇO | 2026/04 | 390833,32
TCPO_PINI | 60.170.000003.SET | Escavação de parede diafragma em solo com SPT até 50 golpes, contenção com lama bentonitica - equipamento, lama e mão de obra | m³ | SERVIÇO | 2026/04 | 642,45
TCPO_PINI | 01.015.000005.SET | Espelho de arenito para degrau 20 x 3 cm | m | SERVIÇO | 2026/04 | 196,59
TCPO_PINI | 01.015.000007.SET | Espelho de granito cinza andorinha para degrau 20 x 2 cm, colocado | m | SERVIÇO | 2026/04 | 201,04
TCPO_PINI | 01.015.000006.SET | Espelho de mármore branco Espírito Santo para degrau 20 x 2 cm, colocado | m | SERVIÇO | 2026/04 | 132,09
TCPO_PINI | 01.015.000022.SET | Espelho para degrau de granilite, executado | m | SERVIÇO | 2026/04 | 38,31
TCPO_PINI | 01.002.000126.SET | Estaca escavada mecânicamente Ø 250 mm | un | SERVIÇO | 2026/04 | 31,01
TCPO_PINI | 01.002.000127.SET | Estaca escavada mecânicamente Ø 300 mm | un | SERVIÇO | 2026/04 | 34,11
TCPO_PINI | 01.002.000128.SET | Estaca escavada mecânicamente Ø 350 mm | un | SERVIÇO | 2026/04 | 37,86
TCPO_PINI | 01.002.000129.SET | Estaca escavada mecânicamente Ø 400 mm | un | SERVIÇO | 2026/04 | 42,09
TCPO_PINI | 01.002.000130.SET | Estaca escavada mecânicamente Ø 500 mm | un | SERVIÇO | 2026/04 | 50,99
TCPO_PINI | 01.002.000131.SET | Estaca escavada mecânicamente Ø 600 mm | un | SERVIÇO | 2026/04 | 61,19
TCPO_PINI | 01.002.000132.SET | Estaca escavada mecânicamente Ø 700 mm | un | SERVIÇO | 2026/04 | 74,23
TCPO_PINI | 01.002.000015.SET | Estaca Franki Ø 35 cm, carga 55 t, mão de obra e equipamento | m | SERVIÇO | 2026/04 | 260,58
TCPO_PINI | 01.002.000014.SET | Estaca Franki Ø 40 cm, carga 75 t, mão de obra e equipamento | m | SERVIÇO | 2026/04 | 281,76
TCPO_PINI | 01.002.000019.SET | Estaca Franki Ø 45 cm, carga 95 t, mão de obra e equipamento | m | SERVIÇO | 2026/04 | 321,39
TCPO_PINI | 01.002.000013.SET | Estaca Franki Ø 52 cm, carga 130 t, mão de obra e equipamento | m | SERVIÇO | 2026/04 | 355,98
TCPO_PINI | 01.002.000021.SET | Estaca Franki Ø 60 cm, carga 170 t, mão de obra e equipamento | m | SERVIÇO | 2026/04 | 404,94
TCPO_PINI | 01.002.000117.SET | Estaca hélice contínua monitorada Ø 300 mm | m | SERVIÇO | 2026/04 | 66,33
TCPO_PINI | 01.002.000118.SET | Estaca hélice contínua monitorada Ø 400 mm | m | SERVIÇO | 2026/04 | 84,16
TCPO_PINI | 01.002.000119.SET | Estaca hélice contínua monitorada Ø 500 mm | m | SERVIÇO | 2026/04 | 104,02
TCPO_PINI | 01.002.000120.SET | Estaca hélice contínua monitorada Ø 600 mm | m | SERVIÇO | 2026/04 | 124,82
TCPO_PINI | 01.002.000121.SET | Estaca hélice contínua monitorada Ø 700 mm | m | SERVIÇO | 2026/04 | 147,58
TCPO_PINI | 01.002.000122.SET | Estaca hélice contínua monitorada Ø 800 mm | m | SERVIÇO | 2026/04 | 174,11
TCPO_PINI | 01.002.000005.SET | Estaca pré-moldada concreto armado seção octogonal vazada Ø 36 cm, carga 138 t, cravada | m | SERVIÇO | 2026/04 | 938,70
TCPO_PINI | 01.002.000016.SET | Estaca pré-moldada concreto armado seção octogonal vazada Ø 42 cm, carga 158 t, cravada | m | SERVIÇO | 2026/04 | 536,40
TCPO_PINI | 01.002.000002.SET | Estaca pré-moldada concreto protendido seção circular maciça Ø 15 cm, carga 18 t, cravada | m | SERVIÇO | 2026/04 | 335,25
TCPO_PINI | 01.002.000003.SET | Estaca pré-moldada concreto protendido seção circular maciça Ø 17 cm, carga 25 t, cravada | m | SERVIÇO | 2026/04 | 352,01
TCPO_PINI | 01.002.000004.SET | Estaca pré-moldada concreto protendido seção circular maciça Ø 20 cm, carga 36 t, cravada | m | SERVIÇO | 2026/04 | 368,78
TCPO_PINI | 01.002.000006.SET | Estaca pré-moldada concreto protendido seção circular maciça Ø 23 cm, carga 50 t, cravada | m | SERVIÇO | 2026/04 | 486,11
TCPO_PINI | 01.002.000008.SET | Estaca pré-moldada concreto protendido seção circular vazada Ø 33 cm, carga 75 t, cravada | m | SERVIÇO | 2026/04 | 871,65
TCPO_PINI | 01.002.000012.SET | Estaca pré-moldada concreto protendido seção quadrada 17 x 17 cm, carga 40 t, cravada | m | SERVIÇO | 2026/04 | 402,30
TCPO_PINI | 01.002.000020.SET | Estaca pré-moldada concreto protendido seção quadrada 23,5 x 23,5 cm, carga 82 t, cravada | m | SERVIÇO | 2026/04 | 754,31
TCPO_PINI | 01.002.000017.SET | Estaca pré-moldada concreto protendido seção quadrada 26,5 x 26,5 cm, carga 106 t, cravada | m | SERVIÇO | 2026/04 | 502,88
TCPO_PINI | 01.002.000110.SET | Estaca raiz em rocha Ø 150 mm, mão de obra e equipamento | m | SERVIÇO | 2026/04 | 844,91
TCPO_PINI | 01.002.000111.SET | Estaca raiz em rocha Ø 200 mm, mão de obra e equipamento | m | SERVIÇO | 2026/04 | 844,91
TCPO_PINI | 01.002.000112.SET | Estaca raiz em rocha Ø 250 mm, mão de obra e equipamento | m | SERVIÇO | 2026/04 | 1144,97
TCPO_PINI | 01.002.000113.SET | Estaca raiz em rocha Ø 310 mm, mão de obra e equipamento | m | SERVIÇO | 2026/04 | 1358,17
TCPO_PINI | 01.002.000114.SET | Estaca raiz em rocha Ø 400 mm, mão de obra e equipamento | m | SERVIÇO | 2026/04 | 1642,44
TCPO_PINI | 01.002.000100.SET | Estaca raiz em solo Ø 150 mm, mão de obra e equipamento | m | SERVIÇO | 2026/04 | 260,58
TCPO_PINI | 01.002.000101.SET | Estaca raiz em solo Ø 200 mm, mão de obra e equipamento | m | SERVIÇO | 2026/04 | 300,06
TCPO_PINI | 01.002.000102.SET | Estaca raiz em solo Ø 250 mm, mão de obra e equipamento | m | SERVIÇO | 2026/04 | 323,75
TCPO_PINI | 01.002.000103.SET | Estaca raiz em solo Ø 310 mm, mão de obra e equipamento | m | SERVIÇO | 2026/04 | 355,34
TCPO_PINI | 01.002.000104.SET | Estaca raiz em solo Ø 400 mm, mão de obra e equipamento | m | SERVIÇO | 2026/04 | 481,68
TCPO_PINI | 01.002.000018.SET | Estaca Strauss Ø 25 cm, carga 20 t, mão de obra e equipamento | m | SERVIÇO | 2026/04 | 54,54
TCPO_PINI | 01.002.000009.SET | Estaca Strauss Ø 32 cm, carga 30 t, mão de obra e equipamento | m | SERVIÇO | 2026/04 | 63,59
TCPO_PINI | 01.002.000010.SET | Estaca Strauss Ø 38 cm, carga 40 t, mão de obra e equipamento | m | SERVIÇO | 2026/04 | 81,38
TCPO_PINI | 01.002.000011.SET | Estaca Strauss Ø 45 cm, carga 60 t, mão de obra e equipamento | m | SERVIÇO | 2026/04 | 122,23
TCPO_PINI | 01.011.000001.SET | Estrutura para cobertura em aço A36, inclusive montagem | kg | SERVIÇO | 2026/04 | 24,24
TCPO_PINI | 01.020.000003.SET | Forro de gesso acartonado em placas removíveis de 62 x 125 cm x 12,5 mm, estruturado com perfis "T" de aço galvanizado, instalado | m² | SERVIÇO | 2026/04 | 147,38
TCPO_PINI | 01.020.000002.SET | Forro de gesso acartonado em placas removíveis de 62 x 62 cm x 12,5 mm, estruturado com perfis "T" de aço galvanizado, instalado | m² | SERVIÇO | 2026/04 | 170,76
TCPO_PINI | 01.020.000004.SET | Forro de gesso acartonado fixo # 12,5 mm com acabamento monolítico fixado com pendurais de arame galavanizado 18, instalado | m² | SERVIÇO | 2026/04 | 111,20
TCPO_PINI | 01.020.000001.SET | Forro de gesso acartonado fixo # 12,5 mm com acabamento monolítico fixado com perfis de aço galvanizado, instalado | m² | SERVIÇO | 2026/04 | 119,96
TCPO_PINI | 01.020.000005.SET | Forro de gesso liso em placas de 60 x 60 x 3 cm encaixe macho-fêmea, instalado | m² | SERVIÇO | 2026/04 | 93,36
TCPO_PINI | 01.006.000022.SET | Furo em concreto com broca de widia, utilizando martele elétrico Ø 1 1/2" profundidade 10 cm | un | SERVIÇO | 2026/04 | 30,24
TCPO_PINI | 01.006.000015.SET | Furo em concreto com broca de widia, utilizando martele elétrico Ø 1 1/2" profundidade 5 cm | un | SERVIÇO | 2026/04 | 16,56
TCPO_PINI | 01.006.000027.SET | Furo em concreto com broca de widia, utilizando martele elétrico Ø 1 1/2" profundidade até 15 cm | un | SERVIÇO | 2026/04 | 30,30
TCPO_PINI | 01.006.000021.SET | Furo em concreto com broca de widia, utilizando martele elétrico Ø 1 1/4" profundidade 10 cm | un | SERVIÇO | 2026/04 | 26,89
TCPO_PINI | 01.006.000014.SET | Furo em concreto com broca de widia, utilizando martele elétrico Ø 1 1/4" profundidade 5 cm | un | SERVIÇO | 2026/04 | 13,13
TCPO_PINI | 01.006.000026.SET | Furo em concreto com broca de widia, utilizando martele elétrico Ø 1 1/4" profundidade até 15 cm | un | SERVIÇO | 2026/04 | 40,81
TCPO_PINI | 01.006.000020.SET | Furo em concreto com broca de widia, utilizando martele elétrico Ø 1" profundidade 10 cm | un | SERVIÇO | 2026/04 | 21,53
TCPO_PINI | 01.006.000013.SET | Furo em concreto com broca de widia, utilizando martele elétrico Ø 1" profundidade 5 cm | un | SERVIÇO | 2026/04 | 11,04
TCPO_PINI | 01.006.000025.SET | Furo em concreto com broca de widia, utilizando martele elétrico Ø 1" profundidade até 15 cm | un | SERVIÇO | 2026/04 | 32,39
TCPO_PINI | 01.006.000017.SET | Furo em concreto com broca de widia, utilizando martele elétrico Ø 1/2" profundidade 10 cm | un | SERVIÇO | 2026/04 | 12,12
TCPO_PINI | 01.006.000009.SET | Furo em concreto com broca de widia, utilizando martele elétrico Ø 1/2" profundidade 5 cm | un | SERVIÇO | 2026/04 | 5,64
TCPO_PINI | 01.006.000012.SET | Furo em concreto com broca de widia, utilizando martele elétrico Ø 1/2" profundidade até 15 cm | un | SERVIÇO | 2026/04 | 15,90
TCPO_PINI | 01.006.000019.SET | Furo em concreto com broca de widia, utilizando martele elétrico Ø 3/4" profundidade 10 cm | un | SERVIÇO | 2026/04 | 15,82
TCPO_PINI | 01.006.000011.SET | Furo em concreto com broca de widia, utilizando martele elétrico Ø 3/4" profundidade 5 cm | un | SERVIÇO | 2026/04 | 7,36
TCPO_PINI | 01.006.000024.SET | Furo em concreto com broca de widia, utilizando martele elétrico Ø 3/4" profundidade até 15 cm | un | SERVIÇO | 2026/04 | 23,28
TCPO_PINI | 01.006.000016.SET | Furo em concreto com broca de widia, utilizando martele elétrico Ø 3/8" profundidade 10 cm | un | SERVIÇO | 2026/04 | 10,13
TCPO_PINI | 01.006.000008.SET | Furo em concreto com broca de widia, utilizando martele elétrico Ø 3/8" profundidade 5 cm | un | SERVIÇO | 2026/04 | 4,65
TCPO_PINI | 01.006.000001.SET | Furo em concreto com broca de widia, utilizando martele elétrico Ø 3/8" profundidade até 15 cm | un | SERVIÇO | 2026/04 | 13,32
TCPO_PINI | 01.006.000018.SET | Furo em concreto com broca de widia, utilizando martele elétrico Ø 5/8" profundidade 10 cm | un | SERVIÇO | 2026/04 | 12,56
TCPO_PINI | 01.006.000010.SET | Furo em concreto com broca de widia, utilizando martele elétrico Ø 5/8" profundidade 5 cm | un | SERVIÇO | 2026/04 | 6,41
TCPO_PINI | 01.006.000023.SET | Furo em concreto com broca de widia, utilizando martele elétrico Ø 5/8" profundidade até 15 cm | un | SERVIÇO | 2026/04 | 17,58
TCPO_PINI | 01.006.000002.SET | Furo em concreto com coroa diamantada, utilizando perfuratriz elétrica Ø 2" a 2 1/4" profundidade até 40 cm | un | SERVIÇO | 2026/04 | 199,01
TCPO_PINI | 01.006.000003.SET | Furo em concreto com coroa diamantada, utilizando perfuratriz elétrica Ø 3" a 3 1/4" profundidade até 40 cm | un | SERVIÇO | 2026/04 | 227,62
TCPO_PINI | 01.006.000028.SET | Furo em concreto com coroa diamantada, utilizando perfuratriz elétrica Ø 3/8" a 3/4" profundidade até 40 cm | un | SERVIÇO | 2026/04 | 221,40
TCPO_PINI | 01.006.000004.SET | Furo em concreto com coroa diamantada, utilizando perfuratriz elétrica Ø 4" a 4 1/4" profundidade até 40 cm | un | SERVIÇO | 2026/04 | 245,99
TCPO_PINI | 01.006.000005.SET | Furo em concreto com coroa diamantada, utilizando perfuratriz elétrica Ø 5" a 5 1/4" profundidade até 40 cm | un | SERVIÇO | 2026/04 | 291,38
TCPO_PINI | 01.006.000006.SET | Furo em concreto com coroa diamantada, utilizando perfuratriz elétrica Ø 6" a 6 1/4" profundidade até 40 cm | un | SERVIÇO | 2026/04 | 311,11
TCPO_PINI | 01.006.000029.SET | Furo em concreto com coroa diamantada, utilizando perfuratriz elétrica Ø 7/8" a 1 3/4" profundidade até 40 cm | un | SERVIÇO | 2026/04 | 174,41
TCPO_PINI | 01.006.000007.SET | Furo em concreto com coroa diamantada, utilizando perfuratriz elétrica Ø 8" a 8 1/4" profundidade até 40 cm | un | SERVIÇO | 2026/04 | 424,51
TCPO_PINI | 01.015.000008.SET | Granito cinza andorinha para pisos # 3 cm, colocado | m² | SERVIÇO | 2026/04 | 803,73
TCPO_PINI | 01.015.000009.SET | Mármore branco Espírito Santo para pisos # 2 cm, colocado | m² | SERVIÇO | 2026/04 | 326,05
TCPO_PINI | 09.005.000001.SET | N.DIDINI - Cobertura metálica em cobre ou zinco-titânio inclusive estrutura de apoio e isolamento acústico. | m² | SERVIÇO | 2026/04 | 750,00
TCPO_PINI | 23.005.000050.SET | N.DIDINI - Painel de fachada com revestimento em Revzinc (aço galvanizado), Alumínio, Cobre ou Zinco-Titânio. | m² | SERVIÇO | 2026/04 | 750,00
TCPO_PINI | 01.007.000017.SET | Painel com duas faces em chapa de aço # 0,5 mm e miolo em lã de rocha para revestimento de fachadas, isolante # 100 mm | m² | SERVIÇO | 2026/04 | 295,04
TCPO_PINI | 01.007.000018.SET | Painel com duas faces em chapa de aço # 0,5 mm e miolo em lã de rocha para revestimento de fachadas, isolante # 125 mm | m² | SERVIÇO | 2026/04 | 324,10
TCPO_PINI | 01.007.000019.SET | Painel com duas faces em chapa de aço # 0,5 mm e miolo em lã de rocha para revestimento de fachadas, isolante # 150 mm | m² | SERVIÇO | 2026/04 | 353,15
TCPO_PINI | 01.007.000020.SET | Painel com duas faces em chapa de aço # 0,5 mm e miolo em lã de rocha para revestimento de fachadas, isolante # 200 mm | m² | SERVIÇO | 2026/04 | 411,36
TCPO_PINI | 01.007.000006.SET | Painel com duas faces em chapa de aço # 0,5 mm e miolo em lã de rocha para revestimento de fachadas, isolante # 50 mm | m² | SERVIÇO | 2026/04 | 236,29
TCPO_PINI | 01.007.000016.SET | Painel com duas faces em chapa de aço # 0,5 mm e miolo em lã de rocha para revestimento de fachadas, isolante # 75 mm | m² | SERVIÇO | 2026/04 | 265,97
TCPO_PINI | 01.007.000012.SET | Painel com duas faces em chapa de aço zincada # 0,5 mm, pré-pintado, com miolo em EPS # 100 mm para revestimento de fachadas e coberturas, 10,54 kg/m² | m² | SERVIÇO | 2026/04 | 214,32
TCPO_PINI | 01.007.000003.SET | Painel com duas faces em chapa de aço zincada # 0,5 mm, pré-pintado, com miolo em EPS # 100 mm para revestimento de fachadas e coberturas, 9,54 kg/m² | m² | SERVIÇO | 2026/04 | 220,39
TCPO_PINI | 01.007.000013.SET | Painel com duas faces em chapa de aço zincada # 0,5 mm, pré-pintado, com miolo em EPS # 125 mm para revestimento de fachadas e coberturas, 10,9 kg/m² | m² | SERVIÇO | 2026/04 | 227,01
TCPO_PINI | 01.007.000004.SET | Painel com duas faces em chapa de aço zincada # 0,5 mm, pré-pintado, com miolo em EPS # 125 mm para revestimento de fachadas e coberturas, 9,90 kg/m² | m² | SERVIÇO | 2026/04 | 233,09
TCPO_PINI | 01.007.000005.SET | Painel com duas faces em chapa de aço zincada # 0,5 mm, pré-pintado, com miolo em EPS # 150 mm para revestimento de fachadas e coberturas, 10,26 kg/m² | m² | SERVIÇO | 2026/04 | 248,00
TCPO_PINI | 01.007.000014.SET | Painel com duas faces em chapa de aço zincada # 0,5 mm, pré-pintado, com miolo em EPS # 150 mm para revestimento de fachadas e coberturas, 11,27 kg/m² | m² | SERVIÇO | 2026/04 | 241,93
TCPO_PINI | 01.007.000015.SET | Painel com duas faces em chapa de aço zincada # 0,5 mm, pré-pintado, com miolo em EPS # 200 mm para revestimento de fachadas e coberturas, 11,99 kg/m² | m² | SERVIÇO | 2026/04 | 269,53
TCPO_PINI | 01.007.000001.SET | Painel com duas faces em chapa de aço zincada # 0,5 mm, pré-pintado, com miolo em EPS # 50 mm para revestimento de fachadas e coberturas, 10,63 kg/m² | m² | SERVIÇO | 2026/04 | 192,79
TCPO_PINI | 01.007.000010.SET | Painel com duas faces em chapa de aço zincada # 0,5 mm, pré-pintado, com miolo em EPS # 50 mm para revestimento de fachadas e coberturas, 9,82 kg/m² | m² | SERVIÇO | 2026/04 | 186,71
TCPO_PINI | 01.007.000011.SET | Painel com duas faces em chapa de aço zincada # 0,5 mm, pré-pintado, com miolo em EPS # 75 mm para revestimento de fachadas e coberturas, 10,18 kg/m² | m² | SERVIÇO | 2026/04 | 200,54
TCPO_PINI | 01.007.000002.SET | Painel com duas faces em chapa de aço zincada # 0,5 mm, pré-pintado, com miolo em EPS # 75 mm para revestimento de fachadas e coberturas, 10,99 kg/m² | m² | SERVIÇO | 2026/04 | 206,59
TCPO_PINI | 01.007.000023.SET | Painel com duas faces em chapa de aço zincada # 0,5 mm, pré-pintado, com miolo em lã de rocha # 100 mm para revestimento de fachadas e coberturas, 19,09 kg/m² | m² | SERVIÇO | 2026/04 | 295,00
TCPO_PINI | 01.007.000007.SET | Painel com duas faces em chapa de aço zincada # 0,5 mm, pré-pintado, com miolo em lã de rocha # 125 mm para revestimento de fachadas e coberturas, 21,59 kg/m² | m² | SERVIÇO | 2026/04 | 324,08
TCPO_PINI | 01.007.000008.SET | Painel com duas faces em chapa de aço zincada # 0,5 mm, pré-pintado, com miolo em lã de rocha # 150 mm para revestimento de fachadas e coberturas, 24,09 kg/m² | m² | SERVIÇO | 2026/04 | 353,15
TCPO_PINI | 01.007.000009.SET | Painel com duas faces em chapa de aço zincada # 0,5 mm, pré-pintado, com miolo em lã de rocha # 200 mm para revestimento de fachadas e coberturas, 29,09 kg/m² | m² | SERVIÇO | 2026/04 | 411,34
TCPO_PINI | 01.007.000021.SET | Painel com duas faces em chapa de aço zincada # 0,5 mm, pré-pintado, com miolo em lã de rocha # 50 mm para revestimento de fachadas e coberturas, 14,9 kg/m² | m² | SERVIÇO | 2026/04 | 239,39
TCPO_PINI | 01.007.000022.SET | Painel com duas faces em chapa de aço zincada # 0,5 mm, pré-pintado, com miolo em lã de rocha # 75 mm para revestimento de fachadas e coberturas, 16,59 kg/m² | m² | SERVIÇO | 2026/04 | 265,97
TCPO_PINI | 01.008.000004.SET | Painel de gesso acartonado simples com bordas rebaixadas com colagem direta em alvenaria inclusive material de acabamento para locais secos 1,20 x 3,00 m x 12,5 mm | m² | SERVIÇO | 2026/04 | 78,42
TCPO_PINI | 01.023.000001.SET | Papel de parede com superfície lisa - colocado, largura 0,50 m | m² | SERVIÇO | 2026/04 | 73,00
TCPO_PINI | 01.008.000002.SET | Parede de gesso acartonado dupla # 125 mm x 3,75 m de altura | m² | SERVIÇO | 2026/04 | 242,41
TCPO_PINI | 01.008.000003.SET | Parede de gesso acartonado simples # 100 mm x 3,15 m de altura | m² | SERVIÇO | 2026/04 | 164,78
TCPO_PINI | 01.009.000002.SET | Parede de gesso acartonado simples para ambiente sujeito a umidade # 100 mm x 3,15 m de altura | m² | SERVIÇO | 2026/04 | 177,23
TCPO_PINI | 01.016.000006.SET | Pedra mineira São Thomé serrada # 2 cm | m² | SERVIÇO | 2026/04 | 202,94
TCPO_PINI | 01.015.000010.SET | Pedra portuguesa - mosaico português branco e preto, aplicado em pisos | m² | SERVIÇO | 2026/04 | 75,60
TCPO_PINI | 01.016.000003.SET | Peitoril de mármore Espirito Santo 15 x 2 cm | m | SERVIÇO | 2026/04 | 137,34
TCPO_PINI | 01.016.000005.SET | Peitoril de mármore Espirito Santo 25 x 2 cm | m | SERVIÇO | 2026/04 | 174,10
TCPO_PINI | 01.016.000002.SET | Peitoril reto de granito cinza andorinha 15 x 2 cm | m | SERVIÇO | 2026/04 | 117,00
TCPO_PINI | 01.016.000004.SET | Peitoril reto de granito cinza andorinha 25 x 2 cm | m | SERVIÇO | 2026/04 | 195,00
TCPO_PINI | 01.016.000008.SET | Piso de granilite granulometria nº 1, # 10 mm | m² | SERVIÇO | 2026/04 | 62,97
TCPO_PINI | 01.016.000009.SET | Piso elevado com placas de aço revestidas com laminado melamínico texturizado 620 x 620 x 28 mm para carga pontual de 450 kg e distribuída 1.250 kg/m² | m² | SERVIÇO | 2026/04 | 395,00
TCPO_PINI | 01.015.000020.SET | Piso elevado, fechamento lateral em chapa de aço galvanizado altura 15 cm | m | SERVIÇO | 2026/04 | 592,50
TCPO_PINI | 01.013.000008.SET | Porta automática de vidro liso temperado # 10 mm em caixilho de alumínio anodizado fosco, com sensor de aproximação para abertura deslizante, duas folhas fixas e duas móveis para vão de 3,50 x 2,20 m, fluxo alto | un | SERVIÇO | 2026/04 | 31058,20
TCPO_PINI | 01.013.000009.SET | Porta automática de vidro liso temperado # 10 mm em caixilho de alumínio anodizado fosco, com sensor de aproximação para abertura deslizante, duas folhas fixas e duas móveis para vão de 3,50 x 2,20 m, fluxo baixo | un | SERVIÇO | 2026/04 | 29277,86
TCPO_PINI | 01.013.000003.SET | Porta automática de vidro liso temperado # 10 mm em caixilho de alumínio anodizado fosco, com sensor de aproximação para abertura, duas folhas fixas e quatro móveis para vão de 4,00 x 2,20 m, fluxo alto | un | SERVIÇO | 2026/04 | 59510,20
TCPO_PINI | 01.013.000004.SET | Porta automática de vidro liso temperado # 10 mm em caixilho de alumínio anodizado fosco, com sensor de aproximação para abertura, duas folhas fixas e quatro móveis para vão de 4,00 x 2,20 m, fluxo baixo | un | SERVIÇO | 2026/04 | 59510,20
TCPO_PINI | 01.013.000012.SET | Porta automática de vidro liso temperado # 10 mm em caixilho de alumínio anodizado fosco, com sensor de aproximação para abertura, uma folha fixa e duas móveis para vão de 3,00 x 2,20 m, fluxo alto | un | SERVIÇO | 2026/04 | 52321,09
TCPO_PINI | 01.013.000002.SET | Porta automática de vidro liso temperado # 10 mm em caixilho de alumínio anodizado fosco, com sensor de aproximação para abertura, uma folha fixa e duas móveis para vão de 3,00 x 2,20 m, fluxo baixo | un | SERVIÇO | 2026/04 | 52321,09
TCPO_PINI | 01.013.000001.SET | Porta automática de vidro liso temperado # 10 mm em caixilho de alumínio anodizado fosco, com sensor de aproximação para abertura, uma folha fixa e uma móvel para vão de 2,50 x 2,20 m, fluxo alto | un | SERVIÇO | 2026/04 | 28753,02
TCPO_PINI | 01.013.000005.SET | Porta automática de vidro liso temperado # 10 mm em caixilho de alumínio anodizado fosco, com sensor de aproximação para abertura, uma folha fixa e uma móvel para vão de 2,50 x 2,20 m, fluxo baixo | un | SERVIÇO | 2026/04 | 26965,81
TCPO_PINI | 01.013.000011.SET | Porta automática de vidro liso temperado # 10 mm, com sensor de aproximação para abertura deslizante, duas folhas fixas e duas móveis para vão de 3,50 x 2,20 m, fluxo alto | un | SERVIÇO | 2026/04 | 30183,46
TCPO_PINI | 01.013.000010.SET | Porta automática de vidro liso temperado # 10 mm, com sensor de aproximação para abertura deslizante, duas folhas fixas e duas móveis para vão de 3,50 x 2,20 m, fluxo baixo | un | SERVIÇO | 2026/04 | 27878,28
TCPO_PINI | 01.013.000006.SET | Porta automática de vidro liso temperado # 10 mm, com sensor de aproximação para abertura, uma folha fixa e uma móvel para vão de 2,50 x 2,20 m, fluxo alto | un | SERVIÇO | 2026/04 | 28852,50
TCPO_PINI | 01.013.000007.SET | Porta automática de vidro liso temperado # 10 mm, com sensor de aproximação para abertura, uma folha fixa e uma móvel para vão de 2,50 x 2,20 m, fluxo baixo | un | SERVIÇO | 2026/04 | 26540,45
TCPO_PINI | 01.012.000003.SET | Porta corta-fogo dupla, 2,10 x 1,60 m, isolação 90 min, instalada | un | SERVIÇO | 2026/04 | 5755,53
TCPO_PINI | 01.012.000055.SET | Porta corta-fogo industrial automática, de correr, com contrapeso, instalada, área até 2,5 m² | m² | SERVIÇO | 2026/04 | 28384,63
TCPO_PINI | 01.012.000058.SET | Porta corta-fogo, 2,10 x 0,80 m, isolação 90 min, instalada | un | SERVIÇO | 2026/04 | 2555,00
TCPO_PINI | 01.012.000052.SET | Portão automático de madeira, com lâminas de madeira tipo assoalho em posição vertical 1,80 x 3,50 m, sistema basculante, fluxo de veículos alto | un | SERVIÇO | 2026/04 | 13538,70
TCPO_PINI | 01.012.000053.SET | Portão automático de madeira, com lâminas de madeira tipo assoalho em posição vertical 1,80 x 3,50 m, sistema basculante, fluxo de veículos baixo | un | SERVIÇO | 2026/04 | 13538,70
TCPO_PINI | 01.012.000006.SET | Portão automático de madeira, com lâminas de madeira tipo assoalho em posição vertical 1,80 x 3,50 m, sistema deslizante, fluxo de veículos alto | un | SERVIÇO | 2026/04 | 14769,49
TCPO_PINI | 01.012.000005.SET | Portão automático de madeira, com lâminas de madeira tipo assoalho em posição vertical 1,80 x 3,50 m, sistema deslizante, fluxo de veículos baixo | un | SERVIÇO | 2026/04 | 14769,49
TCPO_PINI | 01.012.000012.SET | Portão automático de madeira, com lâminas de madeira tipo assoalho em posição vertical 1,80 x 3,50 m, sistema pivotante, fluxo de veículos alto | un | SERVIÇO | 2026/04 | 14091,87
TCPO_PINI | 01.012.000057.SET | Portão automático de madeira, com lâminas de madeira tipo assoalho em posição vertical 1,80 x 3,50 m, sistema pivotante, fluxo de veículos baixo | un | SERVIÇO | 2026/04 | 14299,30
TCPO_PINI | 01.012.000059.SET | Portão automático de madeira, com lâminas de madeira tipo assoalho em posição vertical 2,10 x 4,00 m, sistema basculante, fluxo de veículos alto | un | SERVIÇO | 2026/04 | 16138,57
TCPO_PINI | 01.012.000054.SET | Portão automático de madeira, com lâminas de madeira tipo assoalho em posição vertical 2,10 x 4,00 m, sistema basculante, fluxo de veículos baixo | un | SERVIÇO | 2026/04 | 16138,57
TCPO_PINI | 01.012.000008.SET | Portão automático de madeira, com lâminas de madeira tipo assoalho em posição vertical 2,10 x 4,00 m, sistema deslizante, fluxo de veículos alto | un | SERVIÇO | 2026/04 | 17728,92
TCPO_PINI | 01.012.000007.SET | Portão automático de madeira, com lâminas de madeira tipo assoalho em posição vertical 2,10 x 4,00 m, sistema deslizante, fluxo de veículos baixo | un | SERVIÇO | 2026/04 | 17728,92
TCPO_PINI | 01.012.000034.SET | Portão automático de madeira, com lâminas de madeira tipo assoalho em posição vertical 2,10 x 4,00 m, sistema pivotante, fluxo de veículos alto | un | SERVIÇO | 2026/04 | 16760,88
TCPO_PINI | 01.012.000023.SET | Portão automático de madeira, com lâminas de madeira tipo assoalho em posição vertical 2,10 x 4,00 m, sistema pivotante, fluxo de veículos baixo | un | SERVIÇO | 2026/04 | 17346,53
TCPO_PINI | 01.012.000056.SET | Portão automático de madeira, com lâminas de madeira tipo assoalho em posição vertical 3,00 x 5,00 m, sistema basculante, fluxo de veículos alto | un | SERVIÇO | 2026/04 | 26621,04
TCPO_PINI | 01.012.000004.SET | Portão automático de madeira, com lâminas de madeira tipo assoalho em posição vertical 3,00 x 5,00 m, sistema basculante, fluxo de veículos baixo | un | SERVIÇO | 2026/04 | 26621,04
TCPO_PINI | 01.012.000010.SET | Portão automático de madeira, com lâminas de madeira tipo assoalho em posição vertical 3,00 x 5,00 m, sistema deslizante, fluxo de veículos alto | un | SERVIÇO | 2026/04 | 29538,98
TCPO_PINI | 01.012.000009.SET | Portão automático de madeira, com lâminas de madeira tipo assoalho em posição vertical 3,00 x 5,00 m, sistema deslizante, fluxo de veículos baixo | un | SERVIÇO | 2026/04 | 27784,07
TCPO_PINI | 01.012.000051.SET | Portão automático de madeira, com lâminas de madeira tipo assoalho em posição vertical 3,00 x 5,00 m, sistema pivotante, fluxo de veículos alto | un | SERVIÇO | 2026/04 | 24968,46
TCPO_PINI | 01.012.000045.SET | Portão automático de madeira, com lâminas de madeira tipo assoalho em posição vertical 3,00 x 5,00 m, sistema pivotante, fluxo de veículos baixo | un | SERVIÇO | 2026/04 | 30389,47
TCPO_PINI | 01.012.000017.SET | Portão automático em chapa de aço galvanizada, tipo deck em posição vertical 1,80 x 3,50 m, sistema basculante, fluxo de veículos alto | un | SERVIÇO | 2026/04 | 2582,82
TCPO_PINI | 01.012.000018.SET | Portão automático em chapa de aço galvanizada, tipo deck em posição vertical 1,80 x 3,50 m, sistema basculante, fluxo de veículos baixo | un | SERVIÇO | 2026/04 | 2582,82
TCPO_PINI | 01.012.000025.SET | Portão automático em chapa de aço galvanizada, tipo deck em posição vertical 1,80 x 3,50 m, sistema deslizante, fluxo de veículos alto | un | SERVIÇO | 2026/04 | 2582,82
TCPO_PINI | 01.012.000024.SET | Portão automático em chapa de aço galvanizada, tipo deck em posição vertical 1,80 x 3,50 m, sistema deslizante, fluxo de veículos baixo | un | SERVIÇO | 2026/04 | 2582,82
TCPO_PINI | 01.012.000013.SET | Portão automático em chapa de aço galvanizada, tipo deck em posição vertical 1,80 x 3,50 m, sistema pivotante, fluxo de veículos alto | un | SERVIÇO | 2026/04 | 3004,67
TCPO_PINI | 01.012.000019.SET | Portão automático em chapa de aço galvanizada, tipo deck em posição vertical 2,10 x 4,00 m, sistema basculante, fluxo de veículos alto | un | SERVIÇO | 2026/04 | 3179,07
TCPO_PINI | 01.012.000020.SET | Portão automático em chapa de aço galvanizada, tipo deck em posição vertical 2,10 x 4,00 m, sistema basculante, fluxo de veículos baixo | un | SERVIÇO | 2026/04 | 3179,07
TCPO_PINI | 01.012.000027.SET | Portão automático em chapa de aço galvanizada, tipo deck em posição vertical 2,10 x 4,00 m, sistema deslizante, fluxo de veículos alto | un | SERVIÇO | 2026/04 | 3179,07
TCPO_PINI | 01.012.000026.SET | Portão automático em chapa de aço galvanizada, tipo deck em posição vertical 2,10 x 4,00 m, sistema deslizante, fluxo de veículos baixo | un | SERVIÇO | 2026/04 | 3179,07
TCPO_PINI | 01.012.000050.SET | Portão automático em chapa de aço galvanizada, tipo deck em posição vertical 2,10 x 4,00 m, sistema pivotante, fluxo de veículos alto | un | SERVIÇO | 2026/04 | 4683,89
TCPO_PINI | 01.012.000014.SET | Portão automático em chapa de aço galvanizada, tipo deck em posição vertical 2,10 x 4,00 m, sistema pivotante, fluxo de veículos baixo | un | SERVIÇO | 2026/04 | 3195,68
TCPO_PINI | 01.012.000021.SET | Portão automático em chapa de aço galvanizada, tipo deck em posição vertical 3,00 x 5,00 m, sistema basculante, fluxo de veículos alto | un | SERVIÇO | 2026/04 | 5006,11
TCPO_PINI | 01.012.000022.SET | Portão automático em chapa de aço galvanizada, tipo deck em posição vertical 3,00 x 5,00 m, sistema basculante, fluxo de veículos baixo | un | SERVIÇO | 2026/04 | 5006,11
TCPO_PINI | 01.012.000029.SET | Portão automático em chapa de aço galvanizada, tipo deck em posição vertical 3,00 x 5,00 m, sistema deslizante, fluxo de veículos alto | un | SERVIÇO | 2026/04 | 5006,11
TCPO_PINI | 01.012.000028.SET | Portão automático em chapa de aço galvanizada, tipo deck em posição vertical 3,00 x 5,00 m, sistema deslizante, fluxo de veículos baixo | un | SERVIÇO | 2026/04 | 5006,11
TCPO_PINI | 01.012.000016.SET | Portão automático em chapa de aço galvanizada, tipo deck em posição vertical 3,00 x 5,00 m, sistema pivotante, fluxo de veículos alto | un | SERVIÇO | 2026/04 | 5006,11
TCPO_PINI | 01.012.000015.SET | Portão automático em chapa de aço galvanizada, tipo deck em posição vertical 3,00 x 5,00 m, sistema pivotante, fluxo de veículos baixo | un | SERVIÇO | 2026/04 | 5006,11
TCPO_PINI | 01.012.000031.SET | Portão automático em chapa de alumínio, duas folhas, lambril em posição vertical 1,80 x 3,50 m, sistema pivotante, fluxo de veículos alto | un | SERVIÇO | 2026/04 | 4947,31
TCPO_PINI | 01.012.000030.SET | Portão automático em chapa de alumínio, duas folhas, lambril em posição vertical 1,80 x 3,50 m, sistema pivotante, fluxo de veículos baixo | un | SERVIÇO | 2026/04 | 4947,31
TCPO_PINI | 01.012.000033.SET | Portão automático em chapa de alumínio, duas folhas, lambril em posição vertical 2,10 x 4,00 m, sistema pivotante, fluxo de veículos alto | un | SERVIÇO | 2026/04 | 6047,57
TCPO_PINI | 01.012.000032.SET | Portão automático em chapa de alumínio, duas folhas, lambril em posição vertical 2,10 x 4,00 m, sistema pivotante, fluxo de veículos baixo | un | SERVIÇO | 2026/04 | 6047,57
TCPO_PINI | 01.012.000036.SET | Portão automático em chapa de alumínio, duas folhas, lambril em posição vertical 3,00 x 5,00 m, sistema pivotante, fluxo de veículos alto | un | SERVIÇO | 2026/04 | 9478,95
TCPO_PINI | 01.012.000035.SET | Portão automático em chapa de alumínio, duas folhas, lambril em posição vertical 3,00 x 5,00 m, sistema pivotante, fluxo de veículos baixo | un | SERVIÇO | 2026/04 | 9505,56
TCPO_PINI | 01.012.000039.SET | Portão automático em chapa de alumínio, lambril em posição vertical 1,80 x 3,50 m, sistema basculante, fluxo de veículos alto | un | SERVIÇO | 2026/04 | 5166,23
TCPO_PINI | 01.012.000038.SET | Portão automático em chapa de alumínio, lambril em posição vertical 1,80 x 3,50 m, sistema basculante, fluxo de veículos baixo | un | SERVIÇO | 2026/04 | 3979,86
TCPO_PINI | 01.012.000044.SET | Portão automático em chapa de alumínio, lambril em posição vertical 1,80 x 3,50 m, sistema deslizante, fluxo de veículos alto | un | SERVIÇO | 2026/04 | 4731,19
TCPO_PINI | 01.012.000043.SET | Portão automático em chapa de alumínio, lambril em posição vertical 1,80 x 3,50 m, sistema deslizante, fluxo de veículos baixo | un | SERVIÇO | 2026/04 | 4165,75
TCPO_PINI | 01.012.000037.SET | Portão automático em chapa de alumínio, lambril em posição vertical 2,10 x 4,00 m, sistema basculante, fluxo de veículos alto | un | SERVIÇO | 2026/04 | 4065,97
TCPO_PINI | 01.012.000040.SET | Portão automático em chapa de alumínio, lambril em posição vertical 2,10 x 4,00 m, sistema basculante, fluxo de veículos baixo | un | SERVIÇO | 2026/04 | 5049,79
TCPO_PINI | 01.012.000047.SET | Portão automático em chapa de alumínio, lambril em posição vertical 2,10 x 4,00 m, sistema deslizante, fluxo de veículos alto | un | SERVIÇO | 2026/04 | 5831,38
TCPO_PINI | 01.012.000046.SET | Portão automático em chapa de alumínio, lambril em posição vertical 2,10 x 4,00 m, sistema deslizante, fluxo de veículos baixo | un | SERVIÇO | 2026/04 | 5265,98
TCPO_PINI | 01.012.000041.SET | Portão automático em chapa de alumínio, lambril em posição vertical 3,00 x 5,00 m, sistema basculante, fluxo de veículos alto | un | SERVIÇO | 2026/04 | 8624,18
TCPO_PINI | 01.012.000042.SET | Portão automático em chapa de alumínio, lambril em posição vertical 3,00 x 5,00 m, sistema basculante, fluxo de veículos baixo | un | SERVIÇO | 2026/04 | 8507,78
TCPO_PINI | 01.012.000049.SET | Portão automático em chapa de alumínio, lambril em posição vertical 3,00 x 5,00 m, sistema deslizante, fluxo de veículos alto | un | SERVIÇO | 2026/04 | 9292,37
TCPO_PINI | 01.012.000048.SET | Portão automático em chapa de alumínio, lambril em posição vertical 3,00 x 5,00 m, sistema deslizante, fluxo de veículos baixo | un | SERVIÇO | 2026/04 | 8723,96
TCPO_PINI | 01.015.000018.SET | Rodapé de arenito 10 x 1,5 cm, colocado | m | SERVIÇO | 2026/04 | 113,40
TCPO_PINI | 01.016.000007.SET | Rodapé de granito cinza andorinha 15 x 2 cm | m | SERVIÇO | 2026/04 | 136,50
TCPO_PINI | 01.015.000011.SET | Rodapé de mármore 10 x 1,5 cm, branco Espírito Santo, colocado | m | SERVIÇO | 2026/04 | 110,53
TCPO_PINI | 01.005.000001.SET | Serviços de hidrossemeadura | ha | SERVIÇO | 2026/04 | 110400,00
TCPO_PINI | 01.003.000005.SET | Solda longitudinal em perfil de aço "I" | m | SERVIÇO | 2026/04 | 401,37
TCPO_PINI | 01.003.000003.SET | Solda topo em perfil de aço "I" 10" # 7,9 mm | un | SERVIÇO | 2026/04 | 387,84
TCPO_PINI | 01.003.000004.SET | Solda topo em perfil de aço "I" 12" # 11,3 mm | un | SERVIÇO | 2026/04 | 429,30
TCPO_PINI | 01.003.000001.SET | Solda topo em perfil de aço duplo "I" 10" # 7,9 mm | un | SERVIÇO | 2026/04 | 3300,87
TCPO_PINI | 01.003.000002.SET | Solda topo em perfil de aço duplo "I" 12" # 11,3 mm | un | SERVIÇO | 2026/04 | 3646,73
TCPO_PINI | 01.015.000012.SET | Soleira de granito cinza andorinha 15 x 2 cm, colocada | m | SERVIÇO | 2026/04 | 136,50
TCPO_PINI | 01.015.000013.SET | Soleira de granito cinza andorinha 25 x 2 cm, colocada | m | SERVIÇO | 2026/04 | 227,50
TCPO_PINI | 01.015.000014.SET | Soleira mármore branco Espirito Santo 15 x 2 cm, colocada | m | SERVIÇO | 2026/04 | 119,81
TCPO_PINI | 01.015.000015.SET | Soleira mármore branco Espirito Santo 25 x 2 cm, colocada | m | SERVIÇO | 2026/04 | 167,55
TCPO_PINI | 14.004.000050.SET | SOLETROL - Aquecedor solar de água compacto Soletrol SPECIAL 200 Litros BP com 1 Coletor Solar 1,6 m² padrão MCMV (Minha Casa, Minha Vida) - custo médio de fornecimento em AC; AL; AP; AM; BA; CE; DF; ES; GO; MA; MT; PA; PB; PE; PI; RN; RO; RR; SP; SE; TO | cj | SERVIÇO | 2026/04 | 1790,00
TCPO_PINI | 14.004.000051.SET | SOLETROL - Aquecedor solar de água compacto Soletrol SPECIAL 200 Litros BP com 1 Coletor Solar 2,0 m² padrão MCMV (Minha Casa, Minha Vida) - custo médio de fornecimento em MS; MG; PR; RJ; RS; SC | cj | SERVIÇO | 2026/04 | 1900,00
TCPO_PINI | 14.004.000052.SET | SOLETROL - Aquecedor solar de água Soletrol MAX 300 Litros BP com 2 Coletores Solares 1,6 m² - custo médio de fornecimento em AC; AL; AP; AM; BA; CE; MA; MT; PA; PB; PE; PI; RN; RO; RR; SE; TO | cj | SERVIÇO | 2026/04 | 2485,00
TCPO_PINI | 14.004.000053.SET | SOLETROL - Aquecedor solar de água Soletrol MAX 300 Litros BP com 2 Coletores Solares 2,0 m² - custo médio de fornecimento em DF; ES; GO; MS; MG; RJ; SP | cj | SERVIÇO | 2026/04 | 2595,00
TCPO_PINI | 14.004.000054.SET | SOLETROL - Aquecedor solar de água Soletrol MAX 300 Litros BP com 3 Coletores Solares 1,6 m² - custo médio de fornecimento em PR; RS; SC | cj | SERVIÇO | 2026/04 | 3075,00
TCPO_PINI | 14.004.000055.SET | SOLETROL - Aquecedor solar de água Soletrol MAX 400 Litros BP com 2 Coletores Solares 1,6 m² - custo médio de fornecimento em AC; AL; AP; AM; BA; CE; MA; MT; PA; PB; PE; PI; RN; RO; RR; SE; TO | cj | SERVIÇO | 2026/04 | 2730,00
TCPO_PINI | 14.004.000056.SET | SOLETROL - Aquecedor solar de água Soletrol MAX 400 Litros BP com 2 Coletores Solares 2,0 m² - custo médio de fornecimento em DF; ES; GO; MS; MG | cj | SERVIÇO | 2026/04 | 2840,00
TCPO_PINI | 14.004.000057.SET | SOLETROL - Aquecedor solar de água Soletrol MAX 400 Litros BP com 3 Coletores Solares 1,6 m² - custo médio de fornecimento em RJ; SP | cj | SERVIÇO | 2026/04 | 3320,00
TCPO_PINI | 14.004.000058.SET | SOLETROL - Aquecedor solar de água Soletrol MAX 400 Litros BP com 4 Coletores Solares 1,6 m² - custo médio de fornecimento em PR; RS; SC | cj | SERVIÇO | 2026/04 | 3910,00
TCPO_PINI | 14.004.000059.SET | SOLETROL - Aquecedor solar de água Soletrol MAX 500 Litros BP com 3 Coletores Solares 1,6 m² - custo médio de fornecimento em AC; AL; AP; AM; BA; CE; MA; MT; PA; PB; PE; PI; RN; RO; RR; SE; TO | cj | SERVIÇO | 2026/04 | 3540,00
TCPO_PINI | 14.004.000060.SET | SOLETROL - Aquecedor solar de água Soletrol MAX 500 Litros BP com 3 Coletores Solares 2,0 m² - custo médio de fornecimento em DF; ES; GO; MS; MG | cj | SERVIÇO | 2026/04 | 3705,00
TCPO_PINI | 14.004.000061.SET | SOLETROL - Aquecedor solar de água Soletrol MAX 500 Litros BP com 4 Coletores Solares 1,6 m² - custo médio de fornecimento em RJ; SP | cj | SERVIÇO | 2026/04 | 4130,00
TCPO_PINI | 14.004.000062.SET | SOLETROL - Aquecedor solar de água Soletrol MAX 500 Litros BP com 5 Coletores Solares 1,6 m² - custo médio de fornecimento em PR; RS; SC | cj | SERVIÇO | 2026/04 | 4720,00
TCPO_PINI | 01.001.000001.SET | Sondagem a percussão SPT Ø 2 1/2" | m | SERVIÇO | 2026/04 | 115,14
TCPO_PINI | 05.004.000070.SET | Taxa de bombeamento para concreto | m³ | SERVIÇO | 2026/04 | 61,48
TCPO_PINI | 33.174.000017.EQA | Aquecedor elétrico com comando digital para sauna seca 12 kW 220 V volume do ambiente 30 m³ | un | EQUIPAMENTO - AQUISIÇÃO | 2026/04 | 5415,00
TCPO_PINI | 33.174.000013.EQA | Aquecedor elétrico com comando digital para sauna seca 4 kW 220 V volume do ambiente 6 m³ | un | EQUIPAMENTO - AQUISIÇÃO | 2026/04 | 2850,00
TCPO_PINI | 33.175.000035.EQA | Conjunto motor-bomba centrífuga trifásico para recalque de água 1/2 hp h man. 16 m / 8,3 m³/h | un | EQUIPAMENTO - AQUISIÇÃO | 2026/04 | 1785,48
TCPO_PINI | 33.175.000013.EQA | Conjunto motor-bomba centrífuga trifásico para recalque de água 1/3 hp h man. 12 m / 6,8 m³/h | un | EQUIPAMENTO - AQUISIÇÃO | 2026/04 | 1786,24
TCPO_PINI | 33.175.000017.EQA | Conjunto motor-bomba centrífuga trifásico para recalque de água 10 hp h man. 60 m / 30,6 m³/h | un | EQUIPAMENTO - AQUISIÇÃO | 2026/04 | 13959,31
TCPO_PINI | 33.175.000037.EQA | Conjunto motor-bomba centrífuga trifásico para recalque de água 2 hp h man. 28 m / 11,9 m³/h | un | EQUIPAMENTO - AQUISIÇÃO | 2026/04 | 4648,47
TCPO_PINI | 33.175.000015.EQA | Conjunto motor-bomba centrífuga trifásico para recalque de água 3 hp h man. 33 m / 13,5 m³/h | un | EQUIPAMENTO - AQUISIÇÃO | 2026/04 | 3990,18
TCPO_PINI | 33.175.000033.EQA | Conjunto motor-bomba centrífuga trifásico para recalque de água 3/4 hp h man. 20 m / 10,8 m³/h | un | EQUIPAMENTO - AQUISIÇÃO | 2026/04 | 2376,43
TCPO_PINI | 33.175.000039.EQA | Conjunto motor-bomba centrífuga trifásico para recalque de água 5 hp h man. 39 m / 19 m³/h | un | EQUIPAMENTO - AQUISIÇÃO | 2026/04 | 8878,15
TCPO_PINI | 33.175.000041.EQA | Conjunto motor-bomba centrífuga trifásico para recalque de água 7,5 hp h man. 45 m / 25,4 m³/h | un | EQUIPAMENTO - AQUISIÇÃO | 2026/04 | 10606,80
TCPO_PINI | 33.174.000035.EQA | Gerador de vapor com comando digital para sauna úmida 12 kW 220/380 V volume do ambiente 18 m³ | un | EQUIPAMENTO - AQUISIÇÃO | 2026/04 | 3922,00
TCPO_PINI | 33.174.000037.EQA | Gerador de vapor com comando digital para sauna úmida 18 kW 220/380 V volume do ambiente 30 m³ | un | EQUIPAMENTO - AQUISIÇÃO | 2026/04 | 5032,10
TCPO_PINI | 33.174.000033.EQA | Gerador de vapor com comando digital para sauna úmida 6 kW 220/380 V volume do ambiente 6 m³ | un | EQUIPAMENTO - AQUISIÇÃO | 2026/04 | 5424,05
TCPO_PINI | 02.107.000002.EQL | ATEX - Anulador de nervura ATEX® 610 x 180 | loc/un/10d | LOCAÇÃO | 2026/04 | 1,35
TCPO_PINI | 02.107.000003.EQL | ATEX - Anulador de nervura ATEX® 610 x 210 | loc/un/10d | LOCAÇÃO | 2026/04 | 1,54
TCPO_PINI | 02.107.000004.EQL | ATEX - Anulador de nervura ATEX® 610 x 260 | loc/un/10d | LOCAÇÃO | 2026/04 | 1,74
TCPO_PINI | 02.107.000005.EQL | ATEX - Anulador de nervura ATEX® 610 x 300 | loc/un/10d | LOCAÇÃO | 2026/04 | 1,93
TCPO_PINI | 02.107.000006.EQL | ATEX - Anulador de nervura ATEX® 800 x 200 | loc/un/10d | LOCAÇÃO | 2026/04 | 3,09
TCPO_PINI | 02.107.000007.EQL | ATEX - Anulador de nervura ATEX® 800 x 250 | loc/un/10d | LOCAÇÃO | 2026/04 | 3,28
TCPO_PINI | 02.107.000008.EQL | ATEX - Anulador de nervura ATEX® 800 x 300 | loc/un/10d | LOCAÇÃO | 2026/04 | 3,67
TCPO_PINI | 02.107.000009.EQL | ATEX - Anulador de nervura ATEX® 800 x 350 | loc/un/10d | LOCAÇÃO | 2026/04 | 4,05
TCPO_PINI | 02.107.000010.EQL | ATEX - Anulador de nervura ATEX® 800 x 400 | loc/un/10d | LOCAÇÃO | 2026/04 | 4,63
TCPO_PINI | 02.107.000011.EQL | ATEX - Elemento em aço para colocação de escoras fixas CABETEX 30 - larg. 3 cm | loc/un/20d | LOCAÇÃO | 2026/04 | 1,93
TCPO_PINI | 02.107.000012.EQL | ATEX - Elemento em aço para colocação de escoras fixas CABETEX 75 - larg. 7,5 cm | loc/un/20d | LOCAÇÃO | 2026/04 | 2,70
TCPO_PINI | 02.107.000013.EQL | ATEX - Forma de polipropileno ATEX® 600 para laje nervurada 57 x 60 x 15 cm | loc/m²/10d | LOCAÇÃO | 2026/04 | 8,69
TCPO_PINI | 02.107.000014.EQL | ATEX - Forma de polipropileno ATEX® 600 para laje nervurada 57 x 60 x 18 cm | loc/m²/10d | LOCAÇÃO | 2026/04 | 8,69
TCPO_PINI | 02.107.000015.EQL | ATEX - Forma de polipropileno ATEX® 600U para laje nervurada 112,5 x 52,5 x 22,5 cm | loc/m²/10d | LOCAÇÃO | 2026/04 | 8,69
TCPO_PINI | 02.107.000016.EQL | ATEX - Forma de polipropileno ATEX® 600U para laje nervurada 112,5 x 52,5 x 32,5 cm | loc/m²/10d | LOCAÇÃO | 2026/04 | 8,69
TCPO_PINI | 02.107.000017.EQL | ATEX - Forma de polipropileno ATEX® 600U para laje nervurada 112,5 x 52,5 x 42,5 cm | loc/m²/10d | LOCAÇÃO | 2026/04 | 8,69
TCPO_PINI | 02.107.000018.EQL | ATEX - Forma de polipropileno ATEX® 610 para laje nervurada 58 x 61 x 16 cm | loc/m²/10d | LOCAÇÃO | 2026/04 | 8,69
TCPO_PINI | 02.107.000019.EQL | ATEX - Forma de polipropileno ATEX® 610 para laje nervurada 58 x 61 x 18 cm | loc/m²/10d | LOCAÇÃO | 2026/04 | 8,69
TCPO_PINI | 02.107.000020.EQL | ATEX - Forma de polipropileno ATEX® 610 para laje nervurada 58 x 61 x 21 cm | loc/m²/10d | LOCAÇÃO | 2026/04 | 8,69
TCPO_PINI | 02.107.000021.EQL | ATEX - Forma de polipropileno ATEX® 610 para laje nervurada 58 x 61 x 26 cm | loc/m²/10d | LOCAÇÃO | 2026/04 | 8,69
TCPO_PINI | 02.107.000022.EQL | ATEX - Forma de polipropileno ATEX® 610 para laje nervurada 58 x 61 x 30 cm | loc/m²/10d | LOCAÇÃO | 2026/04 | 8,69
TCPO_PINI | 02.107.000028.EQL | ATEX - Forma de polipropileno ATEX® 650 para laje nervurada 62 x 65 x 18 cm | loc/m²/10d | LOCAÇÃO | 2026/04 | 8,69
TCPO_PINI | 02.107.000029.EQL | ATEX - Forma de polipropileno ATEX® 650 para laje nervurada 62 x 65 x 21 cm | loc/m²/10d | LOCAÇÃO | 2026/04 | 8,69
TCPO_PINI | 02.107.000030.EQL | ATEX - Forma de polipropileno ATEX® 650 para laje nervurada 62 x 65 x 26 cm | loc/m²/10d | LOCAÇÃO | 2026/04 | 8,69
TCPO_PINI | 02.107.000031.EQL | ATEX - Forma de polipropileno ATEX® 650 para laje nervurada 62 x 65 x 30 cm | loc/m²/10d | LOCAÇÃO | 2026/04 | 8,69
TCPO_PINI | 02.107.000032.EQL | ATEX - Forma de polipropileno ATEX® 650 para laje nervurada 62 x 65 x 35 cm | loc/m²/10d | LOCAÇÃO | 2026/04 | 8,69
TCPO_PINI | 02.107.000033.EQL | ATEX - Forma de polipropileno ATEX® 650 para laje nervurada 62 x 65 x 40 cm | loc/m²/10d | LOCAÇÃO | 2026/04 | 8,69
TCPO_PINI | 02.107.000034.EQL | ATEX - Forma de polipropileno ATEX® 660 para laje nervurada 63 x 66 x 16 cm | loc/m²/10d | LOCAÇÃO | 2026/04 | 8,69
TCPO_PINI | 02.107.000035.EQL | ATEX - Forma de polipropileno ATEX® 660 para laje nervurada 63 x 66 x 18 cm | loc/m²/10d | LOCAÇÃO | 2026/04 | 8,69
TCPO_PINI | 02.107.000036.EQL | ATEX - Forma de polipropileno ATEX® 660 para laje nervurada 63 x 66 x 21 cm | loc/m²/10d | LOCAÇÃO | 2026/04 | 8,69
TCPO_PINI | 02.107.000037.EQL | ATEX - Forma de polipropileno ATEX® 660 para laje nervurada 63 x 66 x 26 cm | loc/m²/10d | LOCAÇÃO | 2026/04 | 8,69
TCPO_PINI | 02.107.000038.EQL | ATEX - Forma de polipropileno ATEX® 660 para laje nervurada 63 x 66 x 30 cm | loc/m²/10d | LOCAÇÃO | 2026/04 | 8,69
TCPO_PINI | 02.107.000039.EQL | ATEX - Forma de polipropileno ATEX® 700 para laje nervurada 62,5 x 70 x 18 cm | loc/m²/10d | LOCAÇÃO | 2026/04 | 8,69
TCPO_PINI | 02.107.000040.EQL | ATEX - Forma de polipropileno ATEX® 700 para laje nervurada 62,5 x 70 x 21 cm | loc/m²/10d | LOCAÇÃO | 2026/04 | 8,69
TCPO_PINI | 02.107.000041.EQL | ATEX - Forma de polipropileno ATEX® 700 para laje nervurada 62,5 x 70 x 26 cm | loc/m²/10d | LOCAÇÃO | 2026/04 | 8,69
TCPO_PINI | 02.107.000042.EQL | ATEX - Forma de polipropileno ATEX® 700 para laje nervurada 62,5 x 70 x 30 cm | loc/m²/10d | LOCAÇÃO | 2026/04 | 8,69
TCPO_PINI | 02.107.000043.EQL | ATEX - Forma de polipropileno ATEX® 700 para laje nervurada 62,5 x 70 x 35 cm | loc/m²/10d | LOCAÇÃO | 2026/04 | 8,69
TCPO_PINI | 02.107.000044.EQL | ATEX - Forma de polipropileno ATEX® 700 para laje nervurada 62,5 x 70 x 40 cm | loc/m²/10d | LOCAÇÃO | 2026/04 | 8,69
TCPO_PINI | 02.107.000045.EQL | ATEX - Forma de polipropileno ATEX® 740 para laje nervurada 66,5 x 74 x 18 cm | loc/m²/10d | LOCAÇÃO | 2026/04 | 8,69
TCPO_PINI | 02.107.000046.EQL | ATEX - Forma de polipropileno ATEX® 740 para laje nervurada 66,5 x 74 x 21 cm | loc/m²/10d | LOCAÇÃO | 2026/04 | 8,69
TCPO_PINI | 02.107.000047.EQL | ATEX - Forma de polipropileno ATEX® 740 para laje nervurada 66,5 x 74 x 26 cm | loc/m²/10d | LOCAÇÃO | 2026/04 | 8,69
TCPO_PINI | 02.107.000048.EQL | ATEX - Forma de polipropileno ATEX® 740 para laje nervurada 66,5 x 74 x 30 cm | loc/m²/10d | LOCAÇÃO | 2026/04 | 8,69
TCPO_PINI | 02.107.000049.EQL | ATEX - Forma de polipropileno ATEX® 740 para laje nervurada 66,5 x 74 x 35 cm | loc/m²/10d | LOCAÇÃO | 2026/04 | 8,69
TCPO_PINI | 02.107.000050.EQL | ATEX - Forma de polipropileno ATEX® 740 para laje nervurada 66,5 x 74 x 40 cm | loc/m²/10d | LOCAÇÃO | 2026/04 | 8,69
TCPO_PINI | 02.107.000051.EQL | ATEX - Forma de polipropileno ATEX® 800 para laje nervurada 72,5 x 80 x 20 cm | loc/m²/10d | LOCAÇÃO | 2026/04 | 8,69
TCPO_PINI | 02.107.000052.EQL | ATEX - Forma de polipropileno ATEX® 800 para laje nervurada 72,5 x 80 x 25 cm | loc/m²/10d | LOCAÇÃO | 2026/04 | 8,69
TCPO_PINI | 02.107.000053.EQL | ATEX - Forma de polipropileno ATEX® 800 para laje nervurada 72,5 x 80 x 30 cm | loc/m²/10d | LOCAÇÃO | 2026/04 | 8,69
TCPO_PINI | 02.107.000054.EQL | ATEX - Forma de polipropileno ATEX® 800 para laje nervurada 72,5 x 80 x 35 cm | loc/m²/10d | LOCAÇÃO | 2026/04 | 8,69
TCPO_PINI | 02.107.000055.EQL | ATEX - Forma de polipropileno ATEX® 800 para laje nervurada 72,5 x 80 x 40 cm | loc/m²/10d | LOCAÇÃO | 2026/04 | 8,69
TCPO_PINI | 02.107.000062.EQL | ATEX - Forma de polipropileno ATEX® 900 para laje nervurada 82,5 x 90 x 22,5 cm | loc/m²/10d | LOCAÇÃO | 2026/04 | 8,69
TCPO_PINI | 02.107.000063.EQL | ATEX - Forma de polipropileno ATEX® 900 para laje nervurada 82,5 x 90 x 32,5 cm | loc/m²/10d | LOCAÇÃO | 2026/04 | 8,69
TCPO_PINI | 02.107.000064.EQL | ATEX - Forma de polipropileno ATEX® 900 para laje nervurada 82,5 x 90 x 42,5 cm | loc/m²/10d | LOCAÇÃO | 2026/04 | 8,69
TCPO_PINI | 02.107.000065.EQL | ATEX - Perfil cartola em chapa de aço galvanizada com abas de 2,5 cm x 3 cm de largura para sistema CABETEX 30 | loc/m/10d | LOCAÇÃO | 2026/04 | 1,54
TCPO_PINI | 02.107.000066.EQL | ATEX - Perfil cartola em chapa de aço galvanizada com abas de 2,5 cm x 7,5 cm de largura para sistema CABETEX 75 | loc/m/10d | LOCAÇÃO | 2026/04 | 1,93
TCPO_PINI | 02.006.000001.EQL | Central de injeção de resina com tanque regulador de pressão e compressor de ar | loc/un/h | LOCAÇÃO | 2026/04 | 12,00
TCPO_PINI | 02.004.000002.EQL | Elevador de obra com torre de 10 m tração a cabo de aco velocidade 22 m/min | loc/mês | LOCAÇÃO | 2026/04 | 5250,00
TCPO_PINI | 02.004.000001.EQL | Elevador de obra com torre de 10 m, sistema cremalheira, velocidade 36/40 m/min | loc/mês | LOCAÇÃO | 2026/04 | 9975,00
TCPO_PINI | 02.003.000020.EQL | Escora aprumadora com regua de fixação e passarela para sistema de blocos de EPS | m² | LOCAÇÃO | 2026/04 | 24,92
TCPO_PINI | 02.003.000001.EQL | Escora metálica comprimento regulável 2 a 3,2 m | loc/un/mês | LOCAÇÃO | 2026/04 | 28,00
TCPO_PINI | 02.002.000011.EQL | Forma de polipropileno para laje nervurada 112,5 x 52,5 x 42,5 cm | loc/un/dia | LOCAÇÃO | 2026/04 | 1,39
TCPO_PINI | 02.002.000002.EQL | Forma de polipropileno para laje nervurada 57 x 60 x 15 cm | loc/un/dia | LOCAÇÃO | 2026/04 | 0,45
TCPO_PINI | 02.010.000001.EQL | Fresadora e escarificadora mecânica | loc/un/h | LOCAÇÃO | 2026/04 | 275,00
TCPO_PINI | 02.005.000001.EQL | Lava-jato água fria e quente pressão 1700 psi | loc/un/h | LOCAÇÃO | 2026/04 | 18,00
TCPO_PINI | 02.005.000002.EQL | Lava-jato água fria pressão 1700 psi | loc/un/h | LOCAÇÃO | 2026/04 | 17,20
TCPO_PINI | 02.007.000001.EQL | Lixadeira angular manual elétrica Ø 7" 2200 W 6600 rpm | loc/un/dia | LOCAÇÃO | 2026/04 | 90,00
TCPO_PINI | 01.005.000015.EQL | Maçarico de corte e solda com cabeça cortadora | loc/un/mês | LOCAÇÃO | 2026/04 | 186,17
TCPO_PINI | 06.002.000213.EQL | METRO MODULAR - Formas plásticas Metro Modular - painel completo locado com acessórios (20 utilizações/mês) | m² | LOCAÇÃO | 2026/04 | 1,80
TCPO_PINI | 02.002.000015.EQL | Perfil cartola de chapa #13 de aço galvanizado dobrada abas de 2,5 cm x 3 cm de largura | loc/m/dia | LOCAÇÃO | 2026/04 | 0,51
TCPO_PINI | 02.002.000014.EQL | Perfil cartola de chapa #13 de aço galvanizado dobrada abas de 2,5 cm x 7,5 cm de largura | loc/m/dia | LOCAÇÃO | 2026/04 | 0,34
TCPO_PINI | 16.027.000100.EQL | Pistola finca pinos - locação | dia | LOCAÇÃO | 2026/04 | 72,71
TCPO_PINI | 02.009.000001.EQL | Rebarbador elétrico inclusive ponteiros | loc/un/h | LOCAÇÃO | 2026/04 | 5,19